CAPRI | CPM2600FP-100 | ART | 3589350117745 | CPM2600FP-100 | CPM Industriel | Bouchons plastiques | Bouchon CPM - Pg29 - PA gris - pack OEM | Bouchon CPM hexagonal - Pg29 - polyamide gris - IP66 - pack OEM | Bouchon CPM hexagonal - Pg29 - polyamide gris - IP66 - plage de température -20°C / +80°C - conditionnement par grosse quantité | 2026-07-01 | 119.31 | 119.31 | 100 | 20 | EA | 100 | 100 | 100 | BX |  |  |  | 0 | 10 | 1 | 12 | A |  | 39269097 | ED | Produits Distribution Electrique | CG | Presse-étoupe, accessoires, conduits et raccords | AC | Accessoires industriels pour conversion de filetage et raccordement | PSP | Bouchons plastiques industriels | DUA | Double hexagone | VCI | CAPRI Industrie | EDCGACPSP | Bouchons plastiques industriels
CAPRI | CPM2700F | ART | 3589350117370 | CPM2700F | CPM Industriel | Bouchons plastiques | Bouchon CPM - Pg36 - PA gris | Bouchon CPM hexagonal - Pg36 - polyamide gris - IP66 | Bouchon CPM hexagonal - Pg36 - polyamide gris - IP66 - plage de température -20°C / +80°C | 2026-07-01 | 159.91 | 159.91 | 100 | 20 | EA | 10 | 10 | 10 | BX |  |  |  | 1 | 5 | 1 | 12 | A |  | 39269097 | ED | Produits Distribution Electrique | CG | Presse-étoupe, accessoires, conduits et raccords | AC | Accessoires industriels pour conversion de filetage et raccordement | PSP | Bouchons plastiques industriels | DUA | Double hexagone | VCI | CAPRI Industrie | EDCGACPSP | Bouchons plastiques industriels
CAPRI | CPM2700FB | ART | 3589350117196 | CPM2700FB | CPM Industriel | Bouchons plastiques | Bouchon CPM + joint - Pg36 - PA gris | Bouchon CPM hexagonal - Pg36 - polyamide gris - avec joint néoprène - IP68 | Bouchon CPM hexagonal - Pg36 - polyamide gris - avec joint d'étanchéité néoprène - IP68 - plage de température -20°C / +80°C | 2026-07-01 | 225.78 | 225.78 | 100 | 20 | EA | 10 | 10 | 10 | BX |  |  |  | 0 | 10 | 1 | 12 | A |  | 39269097 | ED | Produits Distribution Electrique | CG | Presse-étoupe, accessoires, conduits et raccords | AC | Accessoires industriels pour conversion de filetage et raccordement | PSP | Bouchons plastiques industriels | DUA | Double hexagone | VCI | CAPRI Industrie | EDCGACPSP | Bouchons plastiques industriels
CAPRI | CPM2700FE | ART | 3589350117653 | CPM2700FE | CPM Industriel | Bouchons plastiques | Bouchon CPM + écrou - Pg36 - PA gris | Bouchon CPM hexagonal - Pg36 - polyamide gris - avec écrou à collerette - IP66 | Bouchon CPM hexagonal - Pg36 - polyamide gris - avec écrou à collerette - IP66 - plage de température -20°C / +80°C | 2026-07-01 | 239.89 | 239.89 | 100 | 20 | EA | 10 | 10 | 10 | BX |  |  |  | 0 | 10 | 1 | 12 | A |  | 39269097 | ED | Produits Distribution Electrique | CG | Presse-étoupe, accessoires, conduits et raccords | AC | Accessoires industriels pour conversion de filetage et raccordement | PSP | Bouchons plastiques industriels | DUA | Double hexagone | VCI | CAPRI Industrie | EDCGACPSP | Bouchons plastiques industriels
CAPRI | CPM2700FG | ART | 3589350117554 | CPM2700FG | CPM Industriel | Bouchons plastiques | Bouchon CPM + joint & écrou - Pg36 - PA | Bouchon CPM hexagonal - Pg36 - polyamide gris - avec joint et écrou - IP68 | Bouchon CPM hexagonal - Pg36 - polyamide gris - avec joint d'étanchéité néoprène et écrou à collerette - IP68 - plage de température -20°C / +80°C | 2026-07-01 | 305.76 | 305.76 | 100 | 20 | EA | 10 | 10 | 10 | BX |  |  |  | 0 | 10 | 1 | 12 | A |  | 39269097 | ED | Produits Distribution Electrique | CG | Presse-étoupe, accessoires, conduits et raccords | AC | Accessoires industriels pour conversion de filetage et raccordement | PSP | Bouchons plastiques industriels | DUA | Double hexagone | VCI | CAPRI Industrie | EDCGACPSP | Bouchons plastiques industriels
CAPRI | CPM2700FP-50 | ART | 3589350117752 | CPM2700FP-50 | CPM Industriel | Bouchons plastiques | Bouchon CPM - Pg36 - PA gris - pack OEM | Bouchon CPM hexagonal - Pg36 - polyamide gris - IP66 - pack OEM | Bouchon CPM hexagonal - Pg36 - polyamide gris - IP66 - plage de température -20°C / +80°C - conditionnement par grosse quantité | 2026-07-01 | 155.11 | 155.11 | 100 | 20 | EA | 50 | 50 | 50 | BX |  |  |  | 0 | 10 | 1 | 12 | A |  | 39269097 | ED | Produits Distribution Electrique | CG | Presse-étoupe, accessoires, conduits et raccords | AC | Accessoires industriels pour conversion de filetage et raccordement | PSP | Bouchons plastiques industriels | DUA | Double hexagone | VCI | CAPRI Industrie | EDCGACPSP | Bouchons plastiques industriels
CAPRI | CPM2800F | ART | 3589350117387 | CPM2800F | CPM Industriel | Bouchons plastiques | Bouchon CPM - Pg42 - PA gris | Bouchon CPM hexagonal - Pg42 - polyamide gris - IP66 | Bouchon CPM hexagonal - Pg42 - polyamide gris - IP66 - plage de température -20°C / +80°C | 2026-07-01 | 1200 | 1200 | 100 | 20 | EA | 10 | 10 | 10 | BX |  |  |  | 1 | 5 | 1 | 12 | A |  | 39269097 | ED | Produits Distribution Electrique | CG | Presse-étoupe, accessoires, conduits et raccords | AC | Accessoires industriels pour conversion de filetage et raccordement | PSP | Bouchons plastiques industriels | DUA | Double hexagone | VCI | CAPRI Industrie | EDCGACPSP | Bouchons plastiques industriels
CAPRI | CPM2800FB | ART | 3589350117202 | CPM2800FB | CPM Industriel | Bouchons plastiques | Bouchon CPM + joint - Pg42 - PA gris | Bouchon CPM hexagonal - Pg42 - polyamide gris - avec joint néoprène - IP68 | Bouchon CPM hexagonal - Pg42 - polyamide gris - avec joint d'étanchéité néoprène - IP68 - plage de température -20°C / +80°C | 2026-07-01 | 1290.54 | 1290.54 | 100 | 20 | EA | 10 | 10 | 10 | BX |  |  |  | 0 | 10 | 1 | 12 | A |  | 39269097 | ED | Produits Distribution Electrique | CG | Presse-étoupe, accessoires, conduits et raccords | AC | Accessoires industriels pour conversion de filetage et raccordement | PSP | Bouchons plastiques industriels | DUA | Double hexagone | VCI | CAPRI Industrie | EDCGACPSP | Bouchons plastiques industriels
CAPRI | CPM2800FE | ART | 3589350117660 | CPM2800FE | CPM Industriel | Bouchons plastiques | Bouchon CPM + écrou - Pg42 - PA gris | Bouchon CPM hexagonal - Pg42 - polyamide gris - avec écrou à collerette - IP66 | Bouchon CPM hexagonal - Pg42 - polyamide gris - avec écrou à collerette - IP66 - plage de température -20°C / +80°C | 2026-07-01 | 1299.96 | 1299.96 | 100 | 20 | EA | 10 | 10 | 10 | BX |  |  |  | 0 | 10 | 1 | 12 | A |  | 39269097 | ED | Produits Distribution Electrique | CG | Presse-étoupe, accessoires, conduits et raccords | AC | Accessoires industriels pour conversion de filetage et raccordement | PSP | Bouchons plastiques industriels | DUA | Double hexagone | VCI | CAPRI Industrie | EDCGACPSP | Bouchons plastiques industriels
CAPRI | CPM2800FG | ART | 3589350117561 | CPM2800FG | CPM Industriel | Bouchons plastiques | Bouchon CPM + joint & écrou - Pg42 - PA | Bouchon CPM hexagonal - Pg42 - polyamide gris - avec joint et écrou - IP68 | Bouchon CPM hexagonal - Pg42 - polyamide gris - avec joint d'étanchéité néoprène et écrou à collerette - IP68 - plage de température -20°C / +80°C | 2026-07-01 | 1390.5 | 1390.5 | 100 | 20 | EA | 10 | 10 | 10 | BX |  |  |  | 0 | 10 | 1 | 12 | A |  | 39269097 | ED | Produits Distribution Electrique | CG | Presse-étoupe, accessoires, conduits et raccords | AC | Accessoires industriels pour conversion de filetage et raccordement | PSP | Bouchons plastiques industriels | DUA | Double hexagone | VCI | CAPRI Industrie | EDCGACPSP | Bouchons plastiques industriels
CAPRI | CPM2800FP-50 | ART | 3589350117769 | CPM2800FP-50 | CPM Industriel | Bouchons plastiques | Bouchon CPM - Pg42 - PA gris - pack OEM | Bouchon CPM hexagonal - Pg42 - polyamide gris - IP66 - pack OEM | Bouchon CPM hexagonal - Pg42 - polyamide gris - IP66 - plage de température -20°C / +80°C - conditionnement par grosse quantité | 2026-07-01 | 1164 | 1164 | 100 | 20 | EA | 50 | 50 | 50 | BX |  |  |  | 0 | 10 | 1 | 12 | A |  | 39269097 | ED | Produits Distribution Electrique | CG | Presse-étoupe, accessoires, conduits et raccords | AC | Accessoires industriels pour conversion de filetage et raccordement | PSP | Bouchons plastiques industriels | DUA | Double hexagone | VCI | CAPRI Industrie | EDCGACPSP | Bouchons plastiques industriels
CAPRI | CPM2900F | ART | 3589350117394 | CPM2900F | CPM Industriel | Bouchons plastiques | Bouchon CPM - Pg48 - PA gris | Bouchon CPM hexagonal - Pg48 - polyamide gris - IP66 | Bouchon CPM hexagonal - Pg48 - polyamide gris - IP66 - plage de température -20°C / +80°C | 2026-07-01 | 1200 | 1200 | 100 | 20 | EA | 5 | 5 | 5 | BX |  |  |  | 1 | 5 | 1 | 12 | A |  | 39269097 | ED | Produits Distribution Electrique | CG | Presse-étoupe, accessoires, conduits et raccords | AC | Accessoires industriels pour conversion de filetage et raccordement | PSP | Bouchons plastiques industriels | DUA | Double hexagone | VCI | CAPRI Industrie | EDCGACPSP | Bouchons plastiques industriels
CAPRI | CPM2900FB | ART | 3589350117219 | CPM2900FB | CPM Industriel | Bouchons plastiques | Bouchon CPM + joint - Pg48 - PA gris | Bouchon CPM hexagonal - Pg48 - polyamide gris - avec joint néoprène - IP68 | Bouchon CPM hexagonal - Pg48 - polyamide gris - avec joint d'étanchéité néoprène - IP68 - plage de température -20°C / +80°C | 2026-07-01 | 1302.33 | 1302.33 | 100 | 20 | EA | 5 | 5 | 5 | BX |  |  |  | 0 | 10 | 1 | 12 | A |  | 39269097 | ED | Produits Distribution Electrique | CG | Presse-étoupe, accessoires, conduits et raccords | AC | Accessoires industriels pour conversion de filetage et raccordement | PSP | Bouchons plastiques industriels | DUA | Double hexagone | VCI | CAPRI Industrie | EDCGACPSP | Bouchons plastiques industriels
CAPRI | CPM2900FE | ART | 3589350117677 | CPM2900FE | CPM Industriel | Bouchons plastiques | Bouchon CPM + écrou - Pg48 - PA gris | Bouchon CPM hexagonal - Pg48 - polyamide gris - avec écrou à collerette - IP66 | Bouchon CPM hexagonal - Pg48 - polyamide gris - avec écrou à collerette - IP66 - plage de température -20°C / +80°C | 2026-07-01 | 1358.77 | 1358.77 | 100 | 20 | EA | 5 | 5 | 5 | BX |  |  |  | 0 | 10 | 1 | 12 | A |  | 39269097 | ED | Produits Distribution Electrique | CG | Presse-étoupe, accessoires, conduits et raccords | AC | Accessoires industriels pour conversion de filetage et raccordement | PSP | Bouchons plastiques industriels | DUA | Double hexagone | VCI | CAPRI Industrie | EDCGACPSP | Bouchons plastiques industriels
CAPRI | CPM2900FG | ART | 3589350117578 | CPM2900FG | CPM Industriel | Bouchons plastiques | Bouchon CPM + joint & écrou - Pg48 - PA | Bouchon CPM hexagonal - Pg48 - polyamide gris - avec joint et écrou - IP68 | Bouchon CPM hexagonal - Pg48 - polyamide gris - avec joint d'étanchéité néoprène et écrou à collerette - IP68 - plage de température -20°C / +80°C | 2026-07-01 | 1461.1 | 1461.1 | 100 | 20 | EA | 5 | 5 | 5 | BX |  |  |  | 0 | 10 | 1 | 12 | A |  | 39269097 | ED | Produits Distribution Electrique | CG | Presse-étoupe, accessoires, conduits et raccords | AC | Accessoires industriels pour conversion de filetage et raccordement | PSP | Bouchons plastiques industriels | DUA | Double hexagone | VCI | CAPRI Industrie | EDCGACPSP | Bouchons plastiques industriels
CAPRI | CPM2900FP-50 | ART | 3589350117776 | CPM2900FP-50 | CPM Industriel | Bouchons plastiques | Bouchon CPM - Pg48 - PA gris - pack OEM | Bouchon CPM hexagonal - Pg48 - polyamide gris - IP66 - pack OEM | Bouchon CPM hexagonal - Pg48 - polyamide gris - IP66 - plage de température -20°C / +80°C - conditionnement par grosse quantité | 2026-07-01 | 1164 | 1164 | 100 | 20 | EA | 50 | 50 | 50 | BX |  |  |  | 0 | 10 | 1 | 12 | A |  | 39269097 | ED | Produits Distribution Electrique | CG | Presse-étoupe, accessoires, conduits et raccords | AC | Accessoires industriels pour conversion de filetage et raccordement | PSP | Bouchons plastiques industriels | DUA | Double hexagone | VCI | CAPRI Industrie | EDCGACPSP | Bouchons plastiques industriels
CAPRI | HCBLSF10 | ART | 5056009966705 | HCBLSF10 | Accessoires pour presse-étoupe ATEX | Capuchon | Capuchon noir LSF n°10 | Capuchon de protection - LSF n°10 - noir | Capuchon de protection - Low Smoke & Fire n°10 - noir | 2026-07-01 | 1103.34 | 1103.34 | 100 | 20 | EA | 1 | 1 | 1 | EA |  |  |  | 0 | 40 | 1 | 12 | A |  | 39172310 | ED | Produits Distribution Electrique | CG | Presse-étoupe, accessoires, conduits et raccords | AC | Accessoires industriels pour conversion de filetage et raccordement | GAC | Accessoires pour presse-étoupe | SHR | Capuchons | VCI | CAPRI Industrie | EDCGACGAC | Accessoires pour presse-étoupe
CAPRI | HCBLSF11 | ART | 5056009966712 | HCBLSF11 | Accessoires pour presse-étoupe ATEX | Capuchon | Capuchon noir LSF n°11 | Capuchon de protection - LSF n°11 - noir | Capuchon de protection - Low Smoke & Fire n°11 - noir | 2026-07-01 | 1469.35 | 1469.35 | 100 | 20 | EA | 1 | 1 | 1 | EA |  |  |  | 0 | 40 | 1 | 12 | A |  | 39172310 | ED | Produits Distribution Electrique | CG | Presse-étoupe, accessoires, conduits et raccords | AC | Accessoires industriels pour conversion de filetage et raccordement | GAC | Accessoires pour presse-étoupe | SHR | Capuchons | VCI | CAPRI Industrie | EDCGACGAC | Accessoires pour presse-étoupe
CAPRI | HCBLSF12 | ART | 5056009966729 | HCBLSF12 | Accessoires pour presse-étoupe ATEX | Capuchon | Capuchon noir LSF n°12 | Capuchon de protection - LSF n°12 - noir | Capuchon de protection - Low Smoke & Fire n°12 - noir | 2026-07-01 | 1485.26 | 1485.26 | 100 | 20 | EA | 1 | 1 | 1 | EA |  |  |  | 0 | 40 | 1 | 12 | A |  | 39172310 | ED | Produits Distribution Electrique | CG | Presse-étoupe, accessoires, conduits et raccords | AC | Accessoires industriels pour conversion de filetage et raccordement | GAC | Accessoires pour presse-étoupe | SHR | Capuchons | VCI | CAPRI Industrie | EDCGACGAC | Accessoires pour presse-étoupe
CAPRI | HCBLSF12E | ART | 5056009966736 | HCBLSF12E | Accessoires pour presse-étoupe ATEX | Capuchon | Capuchon noir LSF n°12E | Capuchon de protection - LSF n°12E - noir | Capuchon de protection - Low Smoke & Fire n°12E - noir | 2026-07-01 | 1782.31 | 1782.31 | 100 | 20 | EA | 1 | 1 | 1 | EA |  |  |  | 0 | 40 | 1 | 12 | A |  | 39172310 | ED | Produits Distribution Electrique | CG | Presse-étoupe, accessoires, conduits et raccords | AC | Accessoires industriels pour conversion de filetage et raccordement | GAC | Accessoires pour presse-étoupe | SHR | Capuchons | VCI | CAPRI Industrie | EDCGACGAC | Accessoires pour presse-étoupe
CAPRI | HCBLSF13 | ART | 5056009966743 | HCBLSF13 | Accessoires pour presse-étoupe ATEX | Capuchon | Capuchon noir LSF n°13 | Capuchon de protection - LSF n°13 - noir | Capuchon de protection - Low Smoke & Fire n°13 - noir | 2026-07-01 | 1930.84 | 1930.84 | 100 | 20 | EA | 1 | 1 | 1 | EA |  |  |  | 0 | 40 | 1 | 12 | A |  | 39172310 | ED | Produits Distribution Electrique | CG | Presse-étoupe, accessoires, conduits et raccords | AC | Accessoires industriels pour conversion de filetage et raccordement | GAC | Accessoires pour presse-étoupe | SHR | Capuchons | VCI | CAPRI Industrie | EDCGACGAC | Accessoires pour presse-étoupe
CAPRI | HCBLSF5 | ART | 5056009966750 | HCBLSF5 | Accessoires pour presse-étoupe ATEX | Capuchon | Capuchon noir LSF n°05 | Capuchon de protection - LSF n°05 - noir | Capuchon de protection - Low Smoke & Fire n°05 - noir | 2026-07-01 | 286.44 | 286.44 | 100 | 20 | EA | 1 | 1 | 1 | EA |  |  |  | 0 | 40 | 1 | 12 | A |  | 39172310 | ED | Produits Distribution Electrique | CG | Presse-étoupe, accessoires, conduits et raccords | AC | Accessoires industriels pour conversion de filetage et raccordement | GAC | Accessoires pour presse-étoupe | SHR | Capuchons | VCI | CAPRI Industrie | EDCGACGAC | Accessoires pour presse-étoupe
CAPRI | HCBLSF5A | ART | 5056009966767 | HCBLSF5A | Accessoires pour presse-étoupe ATEX | Capuchon | Capuchon noir LSF n°05A | Capuchon de protection - LSF n°05A - noir | Capuchon de protection - Low Smoke & Fire n°05A - noir | 2026-07-01 | 323.57 | 323.57 | 100 | 20 | EA | 1 | 1 | 1 | EA |  |  |  | 0 | 40 | 1 | 12 | A |  | 39172310 | ED | Produits Distribution Electrique | CG | Presse-étoupe, accessoires, conduits et raccords | AC | Accessoires industriels pour conversion de filetage et raccordement | GAC | Accessoires pour presse-étoupe | SHR | Capuchons | VCI | CAPRI Industrie | EDCGACGAC | Accessoires pour presse-étoupe
CAPRI | HCBLSF6 | ART | 5056009966774 | HCBLSF6 | Accessoires pour presse-étoupe ATEX | Capuchon | Capuchon noir LSF n°06 | Capuchon de protection - LSF n°06 - noir | Capuchon de protection - Low Smoke & Fire n°06 - noir | 2026-07-01 | 514.54 | 514.54 | 100 | 20 | EA | 1 | 1 | 1 | EA |  |  |  | 0 | 40 | 1 | 12 | A |  | 39172310 | ED | Produits Distribution Electrique | CG | Presse-étoupe, accessoires, conduits et raccords | AC | Accessoires industriels pour conversion de filetage et raccordement | GAC | Accessoires pour presse-étoupe | SHR | Capuchons | VCI | CAPRI Industrie | EDCGACGAC | Accessoires pour presse-étoupe
CAPRI | HCBLSF7 | ART | 5056009966781 | HCBLSF7 | Accessoires pour presse-étoupe ATEX | Capuchon | Capuchon noir LSF n°07 | Capuchon de protection - LSF n°07 - noir | Capuchon de protection - Low Smoke & Fire n°07 - noir | 2026-07-01 | 514.54 | 514.54 | 100 | 20 | EA | 1 | 1 | 1 | EA |  |  |  | 0 | 40 | 1 | 12 | A |  | 39172310 | ED | Produits Distribution Electrique | CG | Presse-étoupe, accessoires, conduits et raccords | AC | Accessoires industriels pour conversion de filetage et raccordement | GAC | Accessoires pour presse-étoupe | SHR | Capuchons | VCI | CAPRI Industrie | EDCGACGAC | Accessoires pour presse-étoupe
CAPRI | HCBLSF8 | ART | 5056009966798 | HCBLSF8 | Accessoires pour presse-étoupe ATEX | Capuchon | Capuchon noir LSF n°08 | Capuchon de protection - LSF n°08 - noir | Capuchon de protection - Low Smoke & Fire n°08 - noir | 2026-07-01 | 854.02 | 854.02 | 100 | 20 | EA | 1 | 1 | 1 | EA |  |  |  | 0 | 40 | 1 | 12 | A |  | 39172310 | ED | Produits Distribution Electrique | CG | Presse-étoupe, accessoires, conduits et raccords | AC | Accessoires industriels pour conversion de filetage et raccordement | GAC | Accessoires pour presse-étoupe | SHR | Capuchons | VCI | CAPRI Industrie | EDCGACGAC | Accessoires pour presse-étoupe
CAPRI | HCBLSF9 | ART | 5056009966804 | HCBLSF9 | Accessoires pour presse-étoupe ATEX | Capuchon | Capuchon noir LSF n°09 | Capuchon de protection - LSF n°09 - noir | Capuchon de protection - Low Smoke & Fire n°09 - noir | 2026-07-01 | 875.24 | 875.24 | 100 | 20 | EA | 1 | 1 | 1 | EA |  |  |  | 0 | 40 | 1 | 12 | A |  | 39172310 | ED | Produits Distribution Electrique | CG | Presse-étoupe, accessoires, conduits et raccords | AC | Accessoires industriels pour conversion de filetage et raccordement | GAC | Accessoires pour presse-étoupe | SHR | Capuchons | VCI | CAPRI Industrie | EDCGACGAC | Accessoires pour presse-étoupe
CAPRI | IGA2M20NPNK2 | ART | 3589350115079 | IGA2M20NPNK2 | IG Series | Presse-étoupe B.S. 6121 pour câble non armé | KIT IGA2 NON ARM 20-M20 NPB | Kit IGA2 20 - ISO20, câble non armé 6,5 à 13,9 mm, laiton nickelé, IP67 | Eaton Capri IG Series - kit IGA2 Taille 20 - ISO20, simple bague pour câble non armé dia, 6,5 à 13,9 mm - laiton nickelé - avec capuchon, joint IP, écrou et bague de masse - IP67 | 2026-07-01 | 7.14 | 7.14 | 1 | 20 | EA | 1 | 1 | 1 | SA |  |  |  | 0 | 40 | 1 | 12 | A |  | 74198090 | ED | Produits Distribution Electrique | CG | Presse-étoupe, accessoires, conduits et raccords | IN | Presse-étoupe industriels | IGS | IG Series | IA2 | IGA2 | VCI | CAPRI Industrie | EDCGINIGS | Presse-étoupe industriel IG Series
CAPRI | IGA2M20SNPNK2 | ART | 3589350115062 | IGA2M20SNPNK2 | IG Series | Presse-étoupe B.S. 6121 pour câble non armé | KIT IGA2 NON ARM 20s-M20 NPB | Kit IGA2 20s - ISO20, câble non armé 6,2 à 11,7 mm, laiton nickelé, IP67 | Eaton Capri IG Series - Kit IGA2 Taille 20s - ISO20, simple bague pour câble non armé dia, 6,2 à 11,7 mm - laiton nickelé - avec capuchon, joint IP, écrou et bague de masse - IP67 | 2026-07-01 | 5.97 | 5.97 | 1 | 20 | EA | 1 | 1 | 1 | SA |  |  |  | 0 | 40 | 1 | 12 | A |  | 74198090 | ED | Produits Distribution Electrique | CG | Presse-étoupe, accessoires, conduits et raccords | IN | Presse-étoupe industriels | IGS | IG Series | IA2 | IGA2 | VCI | CAPRI Industrie | EDCGINIGS | Presse-étoupe industriel IG Series
CAPRI | IGA2M25NPNK2 | ART | 3589350115086 | IGA2M25NPNK2 | IG Series | Presse-étoupe B.S. 6121 pour câble non armé | KIT IGA2 NON ARM 25-M25 NPB | Kit IGA2 25 - ISO25, câble non armé 11,3 à 19,9 mm, laiton nickelé, IP67 | Eaton Capri IG Series - kit IGA2 Taille 25 - ISO25, simple bague pour câble non armé dia, 11,3 à 19,9 mm - laiton nickelé - avec capuchon, joint IP, écrou et bague de masse - IP67 | 2026-07-01 | 10.71 | 10.71 | 1 | 20 | EA | 1 | 1 | 1 | SA |  |  |  | 0 | 40 | 1 | 12 | A |  | 74198090 | ED | Produits Distribution Electrique | CG | Presse-étoupe, accessoires, conduits et raccords | IN | Presse-étoupe industriels | IGS | IG Series | IA2 | IGA2 | VCI | CAPRI Industrie | EDCGINIGS | Presse-étoupe industriel IG Series
CAPRI | IGA2M32NPNK2 | ART | 3589350115093 | IGA2M32NPNK2 | IG Series | Presse-étoupe B.S. 6121 pour câble non armé | KIT IGA2 NON ARM 32-M32 NPB | Kit IGA2 32 - ISO32, câble non armé 17,0 à 26,2 mm, laiton nickelé, IP67 | Eaton Capri IG Series - kit IGA2 Taille 32 - ISO32, simple bague pour câble non armé dia, 17,0 à 26,2 mm - laiton nickelé - avec capuchon, joint IP, écrou et bague de masse - IP67 | 2026-07-01 | 19.02 | 19.02 | 1 | 20 | EA | 1 | 1 | 1 | SA |  |  |  | 0 | 40 | 1 | 12 | A |  | 74198090 | ED | Produits Distribution Electrique | CG | Presse-étoupe, accessoires, conduits et raccords | IN | Presse-étoupe industriels | IGS | IG Series | IA2 | IGA2 | VCI | CAPRI Industrie | EDCGINIGS | Presse-étoupe industriel IG Series
CAPRI | IGA2M40NPNK2 | ART | 3589350115109 | IGA2M40NPNK2 | IG Series | Presse-étoupe B.S. 6121 pour câble non armé | KIT IGA2 NON ARM 40-M40 NPB | Kit IGA2 40 - ISO40, câble non armé 23,6 à 32,1 mm, laiton nickelé, IP67 | Eaton Capri IG Series - kit IGA2 Taille 40 - ISO40, simple bague pour câble non armé dia, 23,6 à 32,1 mm - laiton nickelé - avec capuchon, joint IP, écrou et bague de masse - IP67 | 2026-07-01 | 29.73 | 29.73 | 1 | 20 | EA | 1 | 1 | 1 | SA |  |  |  | 0 | 40 | 1 | 12 | A |  | 74198090 | ED | Produits Distribution Electrique | CG | Presse-étoupe, accessoires, conduits et raccords | IN | Presse-étoupe industriels | IGS | IG Series | IA2 | IGA2 | VCI | CAPRI Industrie | EDCGINIGS | Presse-étoupe industriel IG Series
CAPRI | IGA2M50NPNK2 | ART | 3589350115123 | IGA2M50NPNK2 | IG Series | Presse-étoupe B.S. 6121 pour câble non armé | KIT IGA2 NON ARM 50-M50 NPB | Kit IGA2 50 - ISO50, câble non armé 35,8 à 44,0 mm, laiton nickelé, IP67 | Eaton Capri IG Series - kit IGA2 Taille 50 - ISO50, simple bague pour câble non armé dia, 35,8 à 44,0 mm - laiton nickelé - avec capuchon, joint IP, écrou et bague de masse - IP67 | 2026-07-01 | 53.55 | 53.55 | 1 | 20 | EA | 1 | 1 | 1 | SA |  |  |  | 0 | 40 | 1 | 12 | A |  | 74198090 | ED | Produits Distribution Electrique | CG | Presse-étoupe, accessoires, conduits et raccords | IN | Presse-étoupe industriels | IGS | IG Series | IA2 | IGA2 | VCI | CAPRI Industrie | EDCGINIGS | Presse-étoupe industriel IG Series
CAPRI | IGA2M50SNPNK2 | ART | 3589350115116 | IGA2M50SNPNK2 | IG Series | Presse-étoupe B.S. 6121 pour câble non armé | KIT IGA2 NON ARM 50s-M50 NPB | Kit IGA2 50s - ISO50, câble non armé 31,5 à 38,2 mm, laiton nickelé, IP67 | Eaton Capri IG Series - kit IGA2 Taille 50s - ISO50, simple bague pour câble non armé dia, 31,5 à 38,2 mm - laiton nickelé - avec capuchon, joint IP, écrou et bague de masse - IP67 | 2026-07-01 | 53.55 | 53.55 | 1 | 20 | EA | 1 | 1 | 1 | SA |  |  |  | 0 | 40 | 1 | 12 | A |  | 74198090 | ED | Produits Distribution Electrique | CG | Presse-étoupe, accessoires, conduits et raccords | IN | Presse-étoupe industriels | IGS | IG Series | IA2 | IGA2 | VCI | CAPRI Industrie | EDCGINIGS | Presse-étoupe industriel IG Series
CAPRI | IGA2M63NPNK2 | ART | 3589350115147 | IGA2M63NPNK2 | IG Series | Presse-étoupe B.S. 6121 pour câble non armé | KIT IGA2 NON ARM 63-M63 NPB | Kit IGA2 63 - ISO63, câble non armé 47,5 à 56,0 mm, laiton nickelé, IP67 | Eaton Capri IG Series - kit IGA2 Taille 63 - ISO63, simple bague pour câble non armé dia, 47,5 à 56,0 mm - laiton nickelé - avec capuchon, joint IP, écrou et bague de masse - IP67 | 2026-07-01 | 77.32 | 77.32 | 1 | 20 | EA | 1 | 1 | 1 | SA |  |  |  | 0 | 40 | 1 | 12 | A |  | 74198090 | ED | Produits Distribution Electrique | CG | Presse-étoupe, accessoires, conduits et raccords | IN | Presse-étoupe industriels | IGS | IG Series | IA2 | IGA2 | VCI | CAPRI Industrie | EDCGINIGS | Presse-étoupe industriel IG Series
CAPRI | IGA2M63SNPNK2 | ART | 3589350115130 | IGA2M63SNPNK2 | IG Series | Presse-étoupe B.S. 6121 pour câble non armé | KIT IGA2 NON ARM 63s-M63 NPB | Kit IGA2 63s - ISO63, câble non armé 41,7 à 50,0 mm, laiton nickelé, IP67 | Eaton Capri IG Series - kit IGA2 Taille 63s - ISO63, simple bague pour câble non armé dia, 41,7 à 50,0 mm - laiton nickelé - avec capuchon, joint IP, écrou et bague de masse - IP67 | 2026-07-01 | 77.32 | 77.32 | 1 | 20 | EA | 1 | 1 | 1 | SA |  |  |  | 0 | 40 | 1 | 12 | A |  | 74198090 | ED | Produits Distribution Electrique | CG | Presse-étoupe, accessoires, conduits et raccords | IN | Presse-étoupe industriels | IGS | IG Series | IA2 | IGA2 | VCI | CAPRI Industrie | EDCGINIGS | Presse-étoupe industriel IG Series
CAPRI | IGA2M75NPNK2 | ART | 3589350115161 | IGA2M75NPNK2 | IG Series | Presse-étoupe B.S. 6121 pour câble non armé | KIT IGA2 NON ARM 75-M75 NPB | Kit IGA2 75 - ISO75, câble non armé 62,0 à 68,0 mm, laiton nickelé, IP67 | Eaton Capri IG Series - kit IGA2 Taille 75 - ISO75, simple bague pour câble non armé dia, 62,0 à 68,0 mm - laiton nickelé - avec capuchon, joint IP, écrou et bague de masse - IP67 | 2026-07-01 | 118.98 | 118.98 | 1 | 20 | EA | 1 | 1 | 1 | SA |  |  |  | 0 | 40 | 1 | 12 | A |  | 74198090 | ED | Produits Distribution Electrique | CG | Presse-étoupe, accessoires, conduits et raccords | IN | Presse-étoupe industriels | IGS | IG Series | IA2 | IGA2 | VCI | CAPRI Industrie | EDCGINIGS | Presse-étoupe industriel IG Series
CAPRI | IGA2M75SNPNK2 | ART | 3589350115154 | IGA2M75SNPNK2 | IG Series | Presse-étoupe B.S. 6121 pour câble non armé | KIT IGA2 NON ARM 75s-M75 NPB | Kit IGA2 75s - ISO75, câble non armé 55,0 à 62,0 mm, laiton nickelé, IP67 | Eaton Capri IG Series - kit IGA2 Taille 75s - ISO75, simple bague pour câble non armé dia, 55,0 à 62,0 mm - laiton nickelé - avec capuchon, joint IP, écrou et bague de masse - IP67 | 2026-07-01 | 118.98 | 118.98 | 1 | 20 | EA | 1 | 1 | 1 | SA |  |  |  | 0 | 40 | 1 | 12 | A |  | 74198090 | ED | Produits Distribution Electrique | CG | Presse-étoupe, accessoires, conduits et raccords | IN | Presse-étoupe industriels | IGS | IG Series | IA2 | IGA2 | VCI | CAPRI Industrie | EDCGINIGS | Presse-étoupe industriel IG Series
CAPRI | IGA2M90NPNK2 | ART | 3589350115178 | IGA2M90NPNK2 | IG Series | Presse-étoupe B.S. 6121 pour câble non armé | KIT IGA2 NON ARM 90-M90 NPB | Kit IGA2 90 - ISO90, câble non armé 67,0 à 79,0 mm, laiton nickelé, IP67 | Eaton Capri IG Series - kit IGA2 Taille 90 - ISO90, simple bague pour câble non armé dia, 67,0 à 79,0 mm - laiton nickelé - avec capuchon, joint IP, écrou et bague de masse - IP67 | 2026-07-01 | 309.32 | 309.32 | 1 | 20 | EA | 1 | 1 | 1 | SA |  |  |  | 0 | 40 | 0 | 12 | A |  | 74198090 | ED | Produits Distribution Electrique | CG | Presse-étoupe, accessoires, conduits et raccords | IN | Presse-étoupe industriels | IGS | IG Series | IA2 | IGA2 | VCI | CAPRI Industrie | EDCGINIGS | Presse-étoupe industriel IG Series
CAPRI | IGA2N050NPNK2 | ART | 3589350115192 | IGA2N050NPNK2 | IG Series | Presse-étoupe B.S. 6121 pour câble non armé | KIT IGA2 NON ARM 20-1/2" NPT | Kit IGA2 20 - 1/2" NPT, câble non armé 6,5 à 13,9 mm, laiton nickelé, IP67 | Eaton Capri IG Series - kit IGA2 Taille 20 - 1/2" NPT, simple bague pour câble non armé dia, 6,5 à 13,9 mm - laiton nickelé - avec capuchon, joint IP, écrou et bague de masse - IP67 | 2026-07-01 | 7.7 | 7.7 | 1 | 20 | EA | 1 | 1 | 1 | SA |  |  |  | 0 | 40 | 1 | 12 | A |  | 74198090 | ED | Produits Distribution Electrique | CG | Presse-étoupe, accessoires, conduits et raccords | IN | Presse-étoupe industriels | IGS | IG Series | IA2 | IGA2 | VCI | CAPRI Industrie | EDCGINIGS | Presse-étoupe industriel IG Series
CAPRI | IGA2N050SNPNK2 | ART | 3589350115185 | IGA2N050SNPNK2 | IG Series | Presse-étoupe B.S. 6121 pour câble non armé | KIT IGA2 NON ARM 20s-1/2" NPT | Kit IGA2 20s - 1/2" NPT, câble non armé 6,2 à 11,7 mm, laiton nickelé, IP67 | Eaton Capri IG Series - kit IGA2 Taille 20s - 1/2" NPT, simple bague pour câble non armé dia, 6,2 à 11,7 mm - laiton nickelé - avec capuchon, joint IP, écrou et bague de masse - IP67 | 2026-07-01 | 6.43 | 6.43 | 1 | 20 | EA | 1 | 1 | 1 | SA |  |  |  | 0 | 40 | 1 | 12 | A |  | 74198090 | ED | Produits Distribution Electrique | CG | Presse-étoupe, accessoires, conduits et raccords | IN | Presse-étoupe industriels | IGS | IG Series | IA2 | IGA2 | VCI | CAPRI Industrie | EDCGINIGS | Presse-étoupe industriel IG Series
CAPRI | IGA2N075NPNK2 | ART | 3589350115208 | IGA2N075NPNK2 | IG Series | Presse-étoupe B.S. 6121 pour câble non armé | KIT IGA2 NON ARM 25-3/4" NPT | Kit IGA2 25 - 3/4" NPT, câble non armé 11,3 à 19,9 mm, laiton nickelé, IP67 | Eaton Capri IG Series - kit IGA2 Taille 25 - 3/4" NPT, simple bague pour câble non armé dia, 11,3 à 19,9 mm - laiton nickelé - avec capuchon, joint IP, écrou et bague de masse - IP67 | 2026-07-01 | 11.58 | 11.58 | 1 | 20 | EA | 1 | 1 | 1 | SA |  |  |  | 0 | 40 | 1 | 12 | A |  | 74198090 | ED | Produits Distribution Electrique | CG | Presse-étoupe, accessoires, conduits et raccords | IN | Presse-étoupe industriels | IGS | IG Series | IA2 | IGA2 | VCI | CAPRI Industrie | EDCGINIGS | Presse-étoupe industriel IG Series
CAPRI | IGA2N100NPNK2 | ART | 3589350115215 | IGA2N100NPNK2 | IG Series | Presse-étoupe B.S. 6121 pour câble non armé | KIT IGA2 NON ARM 32-1" NPT | Kit IGA2 32 - 1" NPT, câble non armé 17,0 à 26,2 mm, laiton nickelé, IP67 | Eaton Capri IG Series - kit IGA2 Taille 32 - 1" NPT, simple bague pour câble non armé dia, 17,0 à 26,2 mm - laiton nickelé - avec capuchon, joint IP, écrou et bague de masse - IP67 | 2026-07-01 | 20.55 | 20.55 | 1 | 20 | EA | 1 | 1 | 1 | SA |  |  |  | 0 | 40 | 1 | 12 | A |  | 74198090 | ED | Produits Distribution Electrique | CG | Presse-étoupe, accessoires, conduits et raccords | IN | Presse-étoupe industriels | IGS | IG Series | IA2 | IGA2 | VCI | CAPRI Industrie | EDCGINIGS | Presse-étoupe industriel IG Series
CAPRI | IGA2N125NPNK2 | ART | 3589350115222 | IGA2N125NPNK2 | IG Series | Presse-étoupe B.S. 6121 pour câble non armé | KIT IGA2 NON ARM 40-1.1/4" NPT | Kit IGA2 40 - 1"1/4 NPT, câble non armé 23,6 à 32,1 mm, laiton nickelé, IP67 | Eaton Capri IG Series - kit IGA2 Taille 40 - 1"1/4 NPT, simple bague pour câble non armé dia, 23,6 à 32,1 mm - laiton nickelé - avec capuchon, joint IP, écrou et bague de masse - IP67 | 2026-07-01 | 32.13 | 32.13 | 1 | 20 | EA | 1 | 1 | 1 | SA |  |  |  | 0 | 40 | 1 | 12 | A |  | 74198090 | ED | Produits Distribution Electrique | CG | Presse-étoupe, accessoires, conduits et raccords | IN | Presse-étoupe industriels | IGS | IG Series | IA2 | IGA2 | VCI | CAPRI Industrie | EDCGINIGS | Presse-étoupe industriel IG Series
CAPRI | IGA2N150NPNK2 | ART | 3589350115239 | IGA2N150NPNK2 | IG Series | Presse-étoupe B.S. 6121 pour câble non armé | KIT IGA2 NON ARM 50s-1.1/2"NPT | Kit IGA2 50s - 1"1/2 NPT, câble non armé 31,5 à 38,2 mm, laiton nickelé, IP67 | Eaton Capri IG Series - kit IGA2 Taille 50s - 1"1/2 NPT, simple bague pour câble non armé dia, 31,5 à 38,2 mm - laiton nickelé - avec capuchon, joint IP, écrou et bague de masse - IP67 | 2026-07-01 | 57.83 | 57.83 | 1 | 20 | EA | 1 | 1 | 1 | SA |  |  |  | 0 | 40 | 1 | 12 | A |  | 74198090 | ED | Produits Distribution Electrique | CG | Presse-étoupe, accessoires, conduits et raccords | IN | Presse-étoupe industriels | IGS | IG Series | IA2 | IGA2 | VCI | CAPRI Industrie | EDCGINIGS | Presse-étoupe industriel IG Series
CAPRI | IGA2N200NPNK2 | ART | 3589350115253 | IGA2N200NPNK2 | IG Series | Presse-étoupe B.S. 6121 pour câble non armé | KIT IGA2 NON ARM 63s-2" NPT | Kit IGA2 63s - 2" NPT, câble non armé 41,7 à 50,0 mm, laiton nickelé, IP67 | Eaton Capri IG Series - kit IGA2 Taille 63s - 2" NPT, simple bague pour câble non armé dia, 41,7 à 50,0 mm - laiton nickelé - avec capuchon, joint IP, écrou et bague de masse - IP67 | 2026-07-01 | 83.54 | 83.54 | 1 | 20 | EA | 1 | 1 | 1 | SA |  |  |  | 0 | 40 | 0 | 12 | A |  | 74198090 | ED | Produits Distribution Electrique | CG | Presse-étoupe, accessoires, conduits et raccords | IN | Presse-étoupe industriels | IGS | IG Series | IA2 | IGA2 | VCI | CAPRI Industrie | EDCGINIGS | Presse-étoupe industriel IG Series
CAPRI | IGA2N200SNPNK2 | ART | 3589350115246 | IGA2N200SNPNK2 | IG Series | Presse-étoupe B.S. 6121 pour câble non armé | KIT IGA2 NON ARM 50-2" NPT | Kit IGA2 50 - 2" NPT, câble non armé 35,8 à 44,0 mm, laiton nickelé, IP67 | Eaton Capri IG Series - kit IGA2 Taille 50 - 2" NPT, simple bague pour câble non armé dia, 35,8 à 44,0 mm - laiton nickelé - avec capuchon, joint IP, écrou et bague de masse - IP67 | 2026-07-01 | 57.83 | 57.83 | 1 | 20 | EA | 1 | 1 | 1 | SA |  |  |  | 0 | 40 | 1 | 12 | A |  | 74198090 | ED | Produits Distribution Electrique | CG | Presse-étoupe, accessoires, conduits et raccords | IN | Presse-étoupe industriels | IGS | IG Series | IA2 | IGA2 | VCI | CAPRI Industrie | EDCGINIGS | Presse-étoupe industriel IG Series
CAPRI | IGA2N250NPNK2 | ART | 3589350115277 | IGA2N250NPNK2 | IG Series | Presse-étoupe B.S. 6121 pour câble non armé | KIT IGA2 NON ARM 75s-2.1/2"NPT | Kit IGA2 75s - 2"1/2 NPT, câble non armé 55,0 à 62,0 mm, laiton nickelé, IP67 | Eaton Capri IG Series - kit IGA2 Taille 75s - 2"1/2 NPT, simple bague pour câble non armé dia, 55,0 à 62,0 mm - laiton nickelé - avec capuchon, joint IP, écrou et bague de masse - IP67 | 2026-07-01 | 128.47 | 128.47 | 1 | 20 | EA | 1 | 1 | 1 | SA |  |  |  | 0 | 40 | 1 | 12 | A |  | 74198090 | ED | Produits Distribution Electrique | CG | Presse-étoupe, accessoires, conduits et raccords | IN | Presse-étoupe industriels | IGS | IG Series | IA2 | IGA2 | VCI | CAPRI Industrie | EDCGINIGS | Presse-étoupe industriel IG Series
CAPRI | IGA2N250SNPNK2 | ART | 3589350115260 | IGA2N250SNPNK2 | IG Series | Presse-étoupe B.S. 6121 pour câble non armé | KIT IGA2 NON ARM 63-2.1/2" NPT | Kit IGA2 63 - 2"1/2 NPT, câble non armé 47,5 à 56,0 mm, laiton nickelé, IP67 | Eaton Capri IG Series - kit IGA2 Taille 63 - 2"1/2 NPT, simple bague pour câble non armé dia, 47,5 à 56,0 mm - laiton nickelé - avec capuchon, joint IP, écrou et bague de masse - IP67 | 2026-07-01 | 83.54 | 83.54 | 1 | 20 | EA | 1 | 1 | 1 | SA |  |  |  | 0 | 40 | 1 | 12 | A |  | 74198090 | ED | Produits Distribution Electrique | CG | Presse-étoupe, accessoires, conduits et raccords | IN | Presse-étoupe industriels | IGS | IG Series | IA2 | IGA2 | VCI | CAPRI Industrie | EDCGINIGS | Presse-étoupe industriel IG Series
CAPRI | IGA2N300NPNK2 | ART | 3589350115284 | IGA2N300NPNK2 | IG Series | Presse-étoupe B.S. 6121 pour câble non armé | KIT IGA2 NON ARM 75-3" NPT | Kit IGA2 75 - 3" NPT, câble non armé 62,0 à 68,0 mm, laiton nickelé, IP67 | Eaton Capri IG Series - kit IGA2 Taille 75 - 3" NPT, simple bague pour câble non armé dia, 62,0 à 68,0 mm - laiton nickelé - avec capuchon, joint IP, écrou et bague de masse - IP67 | 2026-07-01 | 128.47 | 128.47 | 1 | 20 | EA | 1 | 1 | 1 | SA |  |  |  | 0 | 40 | 0 | 12 | A |  | 74198090 | ED | Produits Distribution Electrique | CG | Presse-étoupe, accessoires, conduits et raccords | IN | Presse-étoupe industriels | IGS | IG Series | IA2 | IGA2 | VCI | CAPRI Industrie | EDCGINIGS | Presse-étoupe industriel IG Series
CAPRI | IGA2N350NPNK2 | ART | 3589350115291 | IGA2N350NPNK2 | IG Series | Presse-étoupe B.S. 6121 pour câble non armé | KIT IGA2 NON ARM 90-3.1/2" NPT | Kit IGA2 90 - 3"1/2 NPT, câble non armé 67,0 à 79,0 mm, laiton nickelé, IP67 | Eaton Capri IG Series - kit IGA2 Taille 90 - 3"1/2 NPT, simple bague pour câble non armé dia, 67,0 à 79,0 mm - laiton nickelé - avec capuchon, joint IP, écrou et bague de masse - IP67 | 2026-07-01 | 334.1 | 334.1 | 1 | 20 | EA | 1 | 1 | 1 | SA |  |  |  | 0 | 40 | 0 | 12 | A |  | 74198090 | ED | Produits Distribution Electrique | CG | Presse-étoupe, accessoires, conduits et raccords | IN | Presse-étoupe industriels | IGS | IG Series | IA2 | IGA2 | VCI | CAPRI Industrie | EDCGINIGS | Presse-étoupe industriel IG Series
CAPRI | IGBWM20NPNK2 | ART | 3589350115314 | IGBWM20NPNK2 | IG Series | Presse-étoupe B.S. 6121 pour câble armé | KIT IGBW SWA CABLE 20-M20 NPB | Kit IGBW 20 - ISO20, câble armé SWA 15,0 à 20,0 mm, laiton nickelé, IP20 | Eaton Capri IG Series - kit IGBW Taille 20 - ISO20, sans bague pour câble armé SWA 15,0 à 20,0 mm - laiton nickelé - avec capuchon, joint IP, écrou et bague de masse - IP20 | 2026-07-01 | 6.07 | 6.07 | 1 | 20 | EA | 1 | 1 | 1 | SA |  |  |  | 0 | 40 | 1 | 12 | A |  | 74198090 | ED | Produits Distribution Electrique | CG | Presse-étoupe, accessoires, conduits et raccords | IN | Presse-étoupe industriels | IGS | IG Series | IGB | IGBW | VCI | CAPRI Industrie | EDCGINIGS | Presse-étoupe industriel IG Series
CAPRI | IGBWM20SNPNK2 | ART | 3589350115307 | IGBWM20SNPNK2 | IG Series | Presse-étoupe B.S. 6121 pour câble armé | KIT IGBW SWA CABLE 20s-M20 NPB | Kit IGBW 20s - ISO20, câble armé SWA 12,5 à 16,0 mm, laiton nickelé, IP20 | Eaton Capri IG Series - kit IGBW Taille 20s - ISO20, sans bague pour câble armé SWA 12,5 à 16,0 mm - laiton nickelé - avec capuchon, joint IP, écrou et bague de masse - IP20 | 2026-07-01 | 4.74 | 4.74 | 1 | 20 | EA | 1 | 1 | 1 | SA |  |  |  | 0 | 40 | 1 | 12 | A |  | 74198090 | ED | Produits Distribution Electrique | CG | Presse-étoupe, accessoires, conduits et raccords | IN | Presse-étoupe industriels | IGS | IG Series | IGB | IGBW | VCI | CAPRI Industrie | EDCGINIGS | Presse-étoupe industriel IG Series
CAPRI | IGBWM25NPNK2 | ART | 3589350115321 | IGBWM25NPNK2 | IG Series | Presse-étoupe B.S. 6121 pour câble armé | KIT IGBW SWA CABLE 25-M25 NPB | Kit IGBW 25 - ISO25, câble armé SWA 20,5 à 27,5 mm, laiton nickelé, IP20 | Eaton Capri IG Series - kit IGBW Taille 25 - ISO25, sans bague pour câble armé SWA 20,5 à 27,5 mm - laiton nickelé - avec capuchon, joint IP, écrou et bague de masse - IP20 | 2026-07-01 | 9.54 | 9.54 | 1 | 20 | EA | 1 | 1 | 1 | SA |  |  |  | 0 | 40 | 1 | 12 | A |  | 74198090 | ED | Produits Distribution Electrique | CG | Presse-étoupe, accessoires, conduits et raccords | IN | Presse-étoupe industriels | IGS | IG Series | IGB | IGBW | VCI | CAPRI Industrie | EDCGINIGS | Presse-étoupe industriel IG Series
CAPRI | IGBWM32NPNK2 | ART | 3589350115338 | IGBWM32NPNK2 | IG Series | Presse-étoupe B.S. 6121 pour câble armé | KIT IGBW SWA CABLE 32-M32 NPB | Kit IGBW 32 - ISO32, câble armé SWA 27,25 à 34,5 mm, laiton nickelé, IP20 | Eaton Capri IG Series - kit IGBW Taille 32 - ISO32, sans bague pour câble armé SWA 27,25 à 34,5 mm - laiton nickelé - avec capuchon, joint IP, écrou et bague de masse - IP20 | 2026-07-01 | 16.63 | 16.63 | 1 | 20 | EA | 1 | 1 | 1 | SA |  |  |  | 0 | 40 | 1 | 12 | A |  | 74198090 | ED | Produits Distribution Electrique | CG | Presse-étoupe, accessoires, conduits et raccords | IN | Presse-étoupe industriels | IGS | IG Series | IGB | IGBW | VCI | CAPRI Industrie | EDCGINIGS | Presse-étoupe industriel IG Series
CAPRI | IGBWM40NPNK2 | ART | 3589350115345 | IGBWM40NPNK2 | IG Series | Presse-étoupe B.S. 6121 pour câble armé | KIT IGBW SWA CABLE 40-M40 NPB | Kit IGBW 40 - ISO40, câble armé SWA 33,3 à 41,5 mm, laiton nickelé, IP20 | Eaton Capri IG Series - kit IGBW Taille 40 - ISO40, sans bague pour câble armé SWA 33,3 à 41,5 mm - laiton nickelé - avec capuchon, joint IP, écrou et bague de masse - IP20 | 2026-07-01 | 26.16 | 26.16 | 1 | 20 | EA | 1 | 1 | 1 | SA |  |  |  | 0 | 40 | 1 | 12 | A |  | 74198090 | ED | Produits Distribution Electrique | CG | Presse-étoupe, accessoires, conduits et raccords | IN | Presse-étoupe industriels | IGS | IG Series | IGB | IGBW | VCI | CAPRI Industrie | EDCGINIGS | Presse-étoupe industriel IG Series
CAPRI | IGBWM50NPNK2 | ART | 3589350115352 | IGBWM50NPNK2 | IG Series | Presse-étoupe B.S. 6121 pour câble armé | KIT IGBW SWA CABLE 50-M50 NPB | Kit IGBW 50 - ISO50, câble armé SWA 44,5 à 52,0 mm, laiton nickelé, IP20 | Eaton Capri IG Series - kit IGBW Taille 50 - ISO50, sans bague pour câble armé SWA 44,5 à 52,0 mm - laiton nickelé - avec capuchon, joint IP, écrou et bague de masse - IP20 | 2026-07-01 | 47.58 | 47.58 | 1 | 20 | EA | 1 | 1 | 1 | SA |  |  |  | 0 | 40 | 1 | 12 | A |  | 74198090 | ED | Produits Distribution Electrique | CG | Presse-étoupe, accessoires, conduits et raccords | IN | Presse-étoupe industriels | IGS | IG Series | IGB | IGBW | VCI | CAPRI Industrie | EDCGINIGS | Presse-étoupe industriel IG Series
CAPRI | IGBWM63NPNK2 | ART | 3589350115369 | IGBWM63NPNK2 | IG Series | Presse-étoupe B.S. 6121 pour câble armé | KIT IGBW SWA CABLE 63-M63 NPB | Kit IGBW 63 - ISO63, câble armé SWA 56,75 à 65,5 mm, laiton nickelé, IP20 | Eaton Capri IG Series - kit IGBW Taille 63 - ISO63, sans bague pour câble armé SWA 56,75 à 65,5 mm - laiton nickelé - avec capuchon, joint IP, écrou et bague de masse - IP20 | 2026-07-01 | 65.43 | 65.43 | 1 | 20 | EA | 1 | 1 | 1 | SA |  |  |  | 0 | 40 | 1 | 12 | A |  | 74198090 | ED | Produits Distribution Electrique | CG | Presse-étoupe, accessoires, conduits et raccords | IN | Presse-étoupe industriels | IGS | IG Series | IGB | IGBW | VCI | CAPRI Industrie | EDCGINIGS | Presse-étoupe industriel IG Series
CAPRI | IGBWM75NPNK2 | ART | 3589350115376 | IGBWM75NPNK2 | IG Series | Presse-étoupe B.S. 6121 pour câble armé | KIT IGBW SWA CABLE 75-M75 NPB | Kit IGBW 75 - ISO75, câble armé SWA 68,2 à 79,5 mm, laiton nickelé, IP20 | Eaton Capri IG Series - kit IGBW Taille 75 - ISO75, sans bague pour câble armé SWA 68,2 à 79,5 mm - laiton nickelé - avec capuchon, joint IP, écrou et bague de masse - IP20 | 2026-07-01 | 101.13 | 101.13 | 1 | 20 | EA | 1 | 1 | 1 | SA |  |  |  | 0 | 40 | 0 | 12 | A |  | 74198090 | ED | Produits Distribution Electrique | CG | Presse-étoupe, accessoires, conduits et raccords | IN | Presse-étoupe industriels | IGS | IG Series | IGB | IGBW | VCI | CAPRI Industrie | EDCGINIGS | Presse-étoupe industriel IG Series
CAPRI | IGCM20NPNK2 | ART | 3589350115390 | IGCM20NPNK2 | IG Series | Presse-étoupe B.S. 6121 pour câble armé ou blindé | KIT IGC SWA-SWB ARM 20-M20 | Kit IGCW-CX 20 - ISO20, câble armé 12,5 à 20,9 mm, laiton nickelé, IP67 | Eaton Capri IG Series - kit IGCW-CX Taille 20 - ISO20, simple bague sur gaine extérieure pour câble armé SWA - SWB - STA 12,5 à 20,9 mm - laiton nickelé - avec capuchon, joint IP, écrou et bague de masse - IP67 | 2026-07-01 | 15.45 | 15.45 | 1 | 20 | EA | 1 | 1 | 1 | SA |  |  |  | 0 | 40 | 1 | 12 | A |  | 74198090 | ED | Produits Distribution Electrique | CG | Presse-étoupe, accessoires, conduits et raccords | IN | Presse-étoupe industriels | IGS | IG Series | IGC | IGCW / IGCX | VCI | CAPRI Industrie | EDCGINIGS | Presse-étoupe industriel IG Series
CAPRI | IGCM20SNPNK2 | ART | 3589350115383 | IGCM20SNPNK2 | IG Series | Presse-étoupe B.S. 6121 pour câble armé ou blindé | KIT IGC SWA-SWB ARM 20s-M20 | Kit IGCW-CX 20s - ISO20, câble armé 9,5 à 15,9 mm, laiton nickelé, IP67 | Eaton Capri IG Series - kit IGCW-CX Taille 20s - ISO20, simple bague sur gaine extérieure pour câble armé SWA - SWB - STA 9,5 à 15,9 mm - laiton nickelé - avec capuchon, joint IP, écrou et bague de masse - IP67 | 2026-07-01 | 13.11 | 13.11 | 1 | 20 | EA | 1 | 1 | 1 | SA |  |  |  | 0 | 40 | 1 | 12 | A |  | 74198090 | ED | Produits Distribution Electrique | CG | Presse-étoupe, accessoires, conduits et raccords | IN | Presse-étoupe industriels | IGS | IG Series | IGC | IGCW / IGCX | VCI | CAPRI Industrie | EDCGINIGS | Presse-étoupe industriel IG Series
CAPRI | IGCM25NPNK2 | ART | 3589350115413 | IGCM25NPNK2 | IG Series | Presse-étoupe B.S. 6121 pour câble armé ou blindé | KIT IGC SWA-SWB ARM 25-M25 | Kit IGCW-CX 25 - ISO25, câble armé 19,9 à 26,2 mm, laiton nickelé, IP67 | Eaton Capri IG Series - kit IGCW-CX Taille 25 - ISO25, simple bague sur gaine extérieure pour câble armé SWA - SWB - STA 19,9 à 26,2 mm - laiton nickelé - avec capuchon, joint IP, écrou et bague de masse - IP67 | 2026-07-01 | 20.2 | 20.2 | 1 | 20 | EA | 1 | 1 | 1 | SA |  |  |  | 0 | 40 | 1 | 12 | A |  | 74198090 | ED | Produits Distribution Electrique | CG | Presse-étoupe, accessoires, conduits et raccords | IN | Presse-étoupe industriels | IGS | IG Series | IGC | IGCW / IGCX | VCI | CAPRI Industrie | EDCGINIGS | Presse-étoupe industriel IG Series
CAPRI | IGCM25SNPNK2 | ART | 3589350115406 | IGCM25SNPNK2 | IG Series | Presse-étoupe B.S. 6121 pour câble armé ou blindé | KIT IGC SWA-SWB ARM 25s-M25 | Kit IGCW-CX 25s - ISO25, câble armé 14,0 à 22,0 mm, laiton nickelé, IP67 | Eaton Capri IG Series - kit IGCW-CX Taille 25s - ISO25, simple bague sur gaine extérieure pour câble armé SWA - SWB - STA 14,0 à 22,0 mm - laiton nickelé - avec capuchon, joint IP, écrou et bague de masse - IP67 | 2026-07-01 | 20.2 | 20.2 | 1 | 20 | EA | 1 | 1 | 1 | SA |  |  |  | 0 | 40 | 1 | 12 | A |  | 74198090 | ED | Produits Distribution Electrique | CG | Presse-étoupe, accessoires, conduits et raccords | IN | Presse-étoupe industriels | IGS | IG Series | IGC | IGCW / IGCX | VCI | CAPRI Industrie | EDCGINIGS | Presse-étoupe industriel IG Series
CAPRI | IGCM32NPNK2 | ART | 3589350115420 | IGCM32NPNK2 | IG Series | Presse-étoupe B.S. 6121 pour câble armé ou blindé | KIT IGC SWA-SWB ARM 32-M32 | Kit IGCW-CX 32 - ISO32, câble armé 23,7 à 33,9 mm, laiton nickelé, IP67 | Eaton Capri IG Series - kit IGCW-CX Taille 32 - ISO32, simple bague sur gaine extérieure pour câble armé SWA - SWB - STA 23,7 à 33,9 mm - laiton nickelé - avec capuchon, joint IP, écrou et bague de masse - IP67 | 2026-07-01 | 30.35 | 30.35 | 1 | 20 | EA | 1 | 1 | 1 | SA |  |  |  | 0 | 40 | 1 | 12 | A |  | 74198090 | ED | Produits Distribution Electrique | CG | Presse-étoupe, accessoires, conduits et raccords | IN | Presse-étoupe industriels | IGS | IG Series | IGC | IGCW / IGCX | VCI | CAPRI Industrie | EDCGINIGS | Presse-étoupe industriel IG Series
CAPRI | IGCM40NPNK2 | ART | 3589350115437 | IGCM40NPNK2 | IG Series | Presse-étoupe B.S. 6121 pour câble armé ou blindé | KIT IGC SWA-SWB ARM 40-M40 | Kit IGCW-CX 40 - ISO40, câble armé 27,9 à 40,4 mm, laiton nickelé, IP67 | Eaton Capri IG Series - kit IGCW-CX Taille 40 - ISO40, simple bague sur gaine extérieure pour câble armé SWA - SWB - STA 27,9 à 40,4 mm - laiton nickelé - avec capuchon, joint IP, écrou et bague de masse - IP67 | 2026-07-01 | 45.19 | 45.19 | 1 | 20 | EA | 1 | 1 | 1 | SA |  |  |  | 0 | 40 | 1 | 12 | A |  | 74198090 | ED | Produits Distribution Electrique | CG | Presse-étoupe, accessoires, conduits et raccords | IN | Presse-étoupe industriels | IGS | IG Series | IGC | IGCW / IGCX | VCI | CAPRI Industrie | EDCGINIGS | Presse-étoupe industriel IG Series
CAPRI | IGCM50NPNK2 | ART | 3589350115451 | IGCM50NPNK2 | IG Series | Presse-étoupe B.S. 6121 pour câble armé ou blindé | KIT IGC SWA-SWB ARM 50-M50 | Kit IGCW-CX 50 - ISO50, câble armé 40,4 à 53,0 mm, laiton nickelé, IP67 | Eaton Capri IG Series - kit IGCW-CX Taille 50 - ISO50, simple bague sur gaine extérieure pour câble armé SWA - SWB - STA 40,4 à 53,0 mm - laiton nickelé - avec capuchon, joint IP, écrou et bague de masse - IP67 | 2026-07-01 | 91.04 | 91.04 | 1 | 20 | EA | 1 | 1 | 1 | SA |  |  |  | 0 | 40 | 1 | 12 | A |  | 74198090 | ED | Produits Distribution Electrique | CG | Presse-étoupe, accessoires, conduits et raccords | IN | Presse-étoupe industriels | IGS | IG Series | IGC | IGCW / IGCX | VCI | CAPRI Industrie | EDCGINIGS | Presse-étoupe industriel IG Series
CAPRI | IGCM50SNPNK2 | ART | 3589350115444 | IGCM50SNPNK2 | IG Series | Presse-étoupe B.S. 6121 pour câble armé ou blindé | KIT IGC SWA-SWB ARM 50s-M50 | Kit IGCW-CX 50s - ISO50, câble armé 35,2 à 46,7 mm, laiton nickelé, IP67 | Eaton Capri IG Series - kit IGCW-CX Taille 50s - ISO50, simple bague sur gaine extérieure pour câble armé SWA - SWB - STA 35,2 à 46,7 mm - laiton nickelé - avec capuchon, joint IP, écrou et bague de masse - IP67 | 2026-07-01 | 91.04 | 91.04 | 1 | 20 | EA | 1 | 1 | 1 | SA |  |  |  | 0 | 40 | 1 | 12 | A |  | 74198090 | ED | Produits Distribution Electrique | CG | Presse-étoupe, accessoires, conduits et raccords | IN | Presse-étoupe industriels | IGS | IG Series | IGC | IGCW / IGCX | VCI | CAPRI Industrie | EDCGINIGS | Presse-étoupe industriel IG Series
CAPRI | IGCM63NPNK2 | ART | 3589350115475 | IGCM63NPNK2 | IG Series | Presse-étoupe B.S. 6121 pour câble armé ou blindé | KIT IGC SWA-SWB ARM 63-M63 | Kit IGCW-CX 63 - ISO63, câble armé 54,6 à 65,8 mm, laiton nickelé, IP67 | Eaton Capri IG Series - kit IGCW-CX Taille 63 - ISO63, simple bague sur gaine extérieure pour câble armé SWA - SWB - STA 54,6 à 65,8 mm - laiton nickelé - avec capuchon, joint IP, écrou et bague de masse - IP67 | 2026-07-01 | 141.58 | 141.58 | 1 | 20 | EA | 1 | 1 | 1 | SA |  |  |  | 0 | 40 | 0 | 12 | A |  | 74198090 | ED | Produits Distribution Electrique | CG | Presse-étoupe, accessoires, conduits et raccords | IN | Presse-étoupe industriels | IGS | IG Series | IGC | IGCW / IGCX | VCI | CAPRI Industrie | EDCGINIGS | Presse-étoupe industriel IG Series
CAPRI | IGCM63SNPNK2 | ART | 3589350115468 | IGCM63SNPNK2 | IG Series | Presse-étoupe B.S. 6121 pour câble armé ou blindé | KIT IGC SWA-SWB ARM 63s-M63 | Kit IGCW-CX 63s - ISO63, câble armé 45,6 à 59,4 mm, laiton nickelé, IP67 | Eaton Capri IG Series - kit IGCW-CX Taille 63s - ISO63, simple bague sur gaine extérieure pour câble armé SWA - SWB - STA 45,6 à 59,4 mm - laiton nickelé - avec capuchon, joint IP, écrou et bague de masse - IP67 | 2026-07-01 | 141.58 | 141.58 | 1 | 20 | EA | 1 | 1 | 1 | SA |  |  |  | 0 | 40 | 0 | 12 | A |  | 74198090 | ED | Produits Distribution Electrique | CG | Presse-étoupe, accessoires, conduits et raccords | IN | Presse-étoupe industriels | IGS | IG Series | IGC | IGCW / IGCX | VCI | CAPRI Industrie | EDCGINIGS | Presse-étoupe industriel IG Series
CAPRI | IGCM75NPNK2 | ART | 3589350115499 | IGCM75NPNK2 | IG Series | Presse-étoupe B.S. 6121 pour câble armé ou blindé | KIT IGC SWA-SWB ARM 75s-M75 | Kit IGCW-CX 75s - ISO75, câble armé 59,0 à 72,0 mm, laiton nickelé, IP67 | Eaton Capri IG Series - kit IGCW-CX Taille 75s - ISO75, simple bague sur gaine extérieure pour câble armé SWA - SWB - STA 59,0 à 72,0 mm - laiton nickelé - avec capuchon, joint IP, écrou et bague de masse - IP67 | 2026-07-01 | 226.08 | 226.08 | 1 | 20 | EA | 1 | 1 | 1 | SA |  |  |  | 0 | 40 | 0 | 12 | A |  | 74198090 | ED | Produits Distribution Electrique | CG | Presse-étoupe, accessoires, conduits et raccords | IN | Presse-étoupe industriels | IGS | IG Series | IGC | IGCW / IGCX | VCI | CAPRI Industrie | EDCGINIGS | Presse-étoupe industriel IG Series
CAPRI | IGCM75SNPNK2 | ART | 3589350115482 | IGCM75SNPNK2 | IG Series | Presse-étoupe B.S. 6121 pour câble armé ou blindé | KIT IGC SWA-SWB ARM 75-M75 | Kit IGCW-CX 75 - ISO75, câble armé 66,7 à 78,4 mm, laiton nickelé, IP67 | Eaton Capri IG Series - kit IGCW-CX Taille 75 - ISO75, simple bague sur gaine extérieure pour câble armé SWA - SWB - STA 66,7 à 78,4 mm - laiton nickelé - avec capuchon, joint IP, écrou et bague de masse - IP67 | 2026-07-01 | 226.08 | 226.08 | 1 | 20 | EA | 1 | 1 | 1 | SA |  |  |  | 0 | 40 | 0 | 12 | A |  | 74198090 | ED | Produits Distribution Electrique | CG | Presse-étoupe, accessoires, conduits et raccords | IN | Presse-étoupe industriels | IGS | IG Series | IGC | IGCW / IGCX | VCI | CAPRI Industrie | EDCGINIGS | Presse-étoupe industriel IG Series
CAPRI | IGCN050NPNK2 | ART | 3589350115512 | IGCN050NPNK2 | IG Series | Presse-étoupe B.S. 6121 pour câble armé ou blindé | KIT IGC SWA-SWB ARM 20-1/2" | Kit IGCW-CX 20 - 1/2" NPT, câble armé 12,5 à 20,9 mm, laiton nickelé, IP67 | Eaton Capri IG Series - kit IGCW-CX Taille 20 - 1/2" NPT, simple bague sur gaine extérieure pour câble armé SWA - SWB - STA 12,5 à 20,9 mm - laiton nickelé - avec capuchon, joint IP, écrou et bague de masse - IP67 | 2026-07-01 | 16.73 | 16.73 | 1 | 20 | EA | 1 | 1 | 1 | SA |  |  |  | 0 | 40 | 1 | 12 | A |  | 74198090 | ED | Produits Distribution Electrique | CG | Presse-étoupe, accessoires, conduits et raccords | IN | Presse-étoupe industriels | IGS | IG Series | IGC | IGCW / IGCX | VCI | CAPRI Industrie | EDCGINIGS | Presse-étoupe industriel IG Series
CAPRI | IGCN050SNPNK2 | ART | 3589350115505 | IGCN050SNPNK2 | IG Series | Presse-étoupe B.S. 6121 pour câble armé ou blindé | KIT IGC SWA-SWB ARM 20s-1/2" | Kit IGCW-CX 20s - 1/2" NPT, câble armé 9,5 à 15,9 mm, laiton nickelé, IP67 | Eaton Capri IG Series - kit IGCW-CX Taille 20s - 1/2" NPT, simple bague sur gaine extérieure pour câble armé SWA - SWB - STA 9,5 à 15,9 mm - laiton nickelé - avec capuchon, joint IP, écrou et bague de masse - IP67 | 2026-07-01 | 14.13 | 14.13 | 1 | 20 | EA | 1 | 1 | 1 | SA |  |  |  | 0 | 40 | 1 | 12 | A |  | 74198090 | ED | Produits Distribution Electrique | CG | Presse-étoupe, accessoires, conduits et raccords | IN | Presse-étoupe industriels | IGS | IG Series | IGC | IGCW / IGCX | VCI | CAPRI Industrie | EDCGINIGS | Presse-étoupe industriel IG Series
CAPRI | IGCN075NPNK2 | ART | 3589350115536 | IGCN075NPNK2 | IG Series | Presse-étoupe B.S. 6121 pour câble armé ou blindé | KIT IGC SWA-SWB ARM 25-3/4" | Kit IGCW-CX 25 - 3/4" NPT, câble armé 19,9 à 26,2 mm, laiton nickelé, IP67 | Eaton Capri IG Series - kit IGCW-CX Taille 25 - 3/4" NPT, simple bague sur gaine extérieure pour câble armé SWA - SWB - STA 19,9 à 26,2 mm - laiton nickelé - avec capuchon, joint IP, écrou et bague de masse - IP67 | 2026-07-01 | 21.83 | 21.83 | 1 | 20 | EA | 1 | 1 | 1 | SA |  |  |  | 0 | 40 | 1 | 12 | A |  | 74198090 | ED | Produits Distribution Electrique | CG | Presse-étoupe, accessoires, conduits et raccords | IN | Presse-étoupe industriels | IGS | IG Series | IGC | IGCW / IGCX | VCI | CAPRI Industrie | EDCGINIGS | Presse-étoupe industriel IG Series
CAPRI | IGCN075SNPNK2 | ART | 3589350115529 | IGCN075SNPNK2 | IG Series | Presse-étoupe B.S. 6121 pour câble armé ou blindé | KIT IGC SWA-SWB ARM 25s-3/4" | Kit IGCW-CX 25s - 3/4" NPT, câble armé 14,0 à 22,0 mm, laiton nickelé, IP67 | Eaton Capri IG Series - kit IGCW-CX Taille 25s - 3/4" NPT, simple bague sur gaine extérieure pour câble armé SWA - SWB - STA 14,0 à 22,0 mm - laiton nickelé - avec capuchon, joint IP, écrou et bague de masse - IP67 | 2026-07-01 | 21.83 | 21.83 | 1 | 20 | EA | 1 | 1 | 1 | SA |  |  |  | 0 | 40 | 1 | 12 | A |  | 74198090 | ED | Produits Distribution Electrique | CG | Presse-étoupe, accessoires, conduits et raccords | IN | Presse-étoupe industriels | IGS | IG Series | IGC | IGCW / IGCX | VCI | CAPRI Industrie | EDCGINIGS | Presse-étoupe industriel IG Series
CAPRI | IGCN100NPNK2 | ART | 3589350115543 | IGCN100NPNK2 | IG Series | Presse-étoupe B.S. 6121 pour câble armé ou blindé | KIT IGC SWA-SWB ARM 32-1" | Kit IGCW-CX 32 - 1" NPT, câble armé 23,7 à 33,9 mm, laiton nickelé, IP67 | Eaton Capri IG Series - kit IGCW-CX Taille 32 - 1" NPT, simple bague sur gaine extérieure pour câble armé SWA - SWB - STA 23,7 à 33,9 mm - laiton nickelé - avec capuchon, joint IP, écrou et bague de masse - IP67 | 2026-07-01 | 32.74 | 32.74 | 1 | 20 | EA | 1 | 1 | 1 | SA |  |  |  | 0 | 40 | 1 | 12 | A |  | 74198090 | ED | Produits Distribution Electrique | CG | Presse-étoupe, accessoires, conduits et raccords | IN | Presse-étoupe industriels | IGS | IG Series | IGC | IGCW / IGCX | VCI | CAPRI Industrie | EDCGINIGS | Presse-étoupe industriel IG Series
CAPRI | IGCN125NPNK2 | ART | 3589350115550 | IGCN125NPNK2 | IG Series | Presse-étoupe B.S. 6121 pour câble armé ou blindé | KIT IGC SWA-SWB ARM 40-1"1/4 | Kit IGCW-CX 40 - 1"1/4 NPT, câble armé 27,9 à 40,4 mm, laiton nickelé, IP67 | Eaton Capri IG Series - kit IGCW-CX Taille 40 - 1"1/4 NPT, simple bague sur gaine extérieure pour câble armé SWA - SWB - STA 27,9 à 40,4 mm - laiton nickelé - avec capuchon, joint IP, écrou et bague de masse - IP67 | 2026-07-01 | 48.81 | 48.81 | 1 | 20 | EA | 1 | 1 | 1 | SA |  |  |  | 0 | 40 | 1 | 12 | A |  | 74198090 | ED | Produits Distribution Electrique | CG | Presse-étoupe, accessoires, conduits et raccords | IN | Presse-étoupe industriels | IGS | IG Series | IGC | IGCW / IGCX | VCI | CAPRI Industrie | EDCGINIGS | Presse-étoupe industriel IG Series
CAPRI | IGCN150NPNK2 | ART | 3589350115567 | IGCN150NPNK2 | IG Series | Presse-étoupe B.S. 6121 pour câble armé ou blindé | KIT IGC SWA-SWB ARM 50s-1"1/2 | Kit IGCW-CX 50s - 1"1/2 NPT, câble armé 35,2 à 46,7 mm, laiton nickelé, IP67 | Eaton Capri IG Series - kit IGCW-CX Taille 50s - 1"1/2 NPT, simple bague sur gaine extérieure pour câble armé SWA - SWB - STA 35,2 à 46,7 mm - laiton nickelé - avec capuchon, joint IP, écrou et bague de masse - IP67 | 2026-07-01 | 98.28 | 98.28 | 1 | 20 | EA | 1 | 1 | 1 | SA |  |  |  | 0 | 40 | 0 | 12 | A |  | 74198090 | ED | Produits Distribution Electrique | CG | Presse-étoupe, accessoires, conduits et raccords | IN | Presse-étoupe industriels | IGS | IG Series | IGC | IGCW / IGCX | VCI | CAPRI Industrie | EDCGINIGS | Presse-étoupe industriel IG Series
CAPRI | IGCN200NPNK2 | ART | 3589350115581 | IGCN200NPNK2 | IG Series | Presse-étoupe B.S. 6121 pour câble armé ou blindé | KIT IGC SWA-SWB ARM 63s-2" | Kit IGCW-CX 63s - 2" NPT, câble armé 45,6 à 59,4 mm, laiton nickelé, IP67 | Eaton Capri IG Series - kit IGCW-CX Taille 63s - 2" NPT, simple bague sur gaine extérieure pour câble armé SWA - SWB - STA 45,6 à 59,4 mm - laiton nickelé - avec capuchon, joint IP, écrou et bague de masse - IP67 | 2026-07-01 | 152.9 | 152.9 | 1 | 20 | EA | 1 | 1 | 1 | SA |  |  |  | 0 | 40 | 0 | 12 | A |  | 74198090 | ED | Produits Distribution Electrique | CG | Presse-étoupe, accessoires, conduits et raccords | IN | Presse-étoupe industriels | IGS | IG Series | IGC | IGCW / IGCX | VCI | CAPRI Industrie | EDCGINIGS | Presse-étoupe industriel IG Series
CAPRI | IGCN200SNPNK2 | ART | 3589350115574 | IGCN200SNPNK2 | IG Series | Presse-étoupe B.S. 6121 pour câble armé ou blindé | KIT IGC SWA-SWB ARM 50-2" | Kit IGCW-CX 50 - 2" NPT, câble armé 40,4 à 53,0 mm, laiton nickelé, IP67 | Eaton Capri IG Series - kit IGCW-CX Taille 50 - 2" NPT, simple bague sur gaine extérieure pour câble armé SWA - SWB - STA 40,4 à 53,0 mm - laiton nickelé - avec capuchon, joint IP, écrou et bague de masse - IP67 | 2026-07-01 | 98.28 | 98.28 | 1 | 20 | EA | 1 | 1 | 1 | SA |  |  |  | 0 | 40 | 0 | 12 | A |  | 74198090 | ED | Produits Distribution Electrique | CG | Presse-étoupe, accessoires, conduits et raccords | IN | Presse-étoupe industriels | IGS | IG Series | IGC | IGCW / IGCX | VCI | CAPRI Industrie | EDCGINIGS | Presse-étoupe industriel IG Series
CAPRI | IGCN250NPNK2 | ART | 3589350115604 | IGCN250NPNK2 | IG Series | Presse-étoupe B.S. 6121 pour câble armé ou blindé | KIT IGC SWA-SWB ARM 75s-2"1/2 | Kit IGCW-CX 75s - 2"1/2 NPT, câble armé 59,0 à 72,0 mm, laiton nickelé, IP67 | Eaton Capri IG Series - kit IGCW-CX Taille 75s - 2"1/2 NPT, simple bague sur gaine extérieure pour câble armé SWA - SWB - STA 59,0 à 72,0 mm - laiton nickelé - avec capuchon, joint IP, écrou et bague de masse - IP67 | 2026-07-01 | 244.14 | 244.14 | 1 | 20 | EA | 1 | 1 | 1 | SA |  |  |  | 0 | 40 | 0 | 12 | A |  | 74198090 | ED | Produits Distribution Electrique | CG | Presse-étoupe, accessoires, conduits et raccords | IN | Presse-étoupe industriels | IGS | IG Series | IGC | IGCW / IGCX | VCI | CAPRI Industrie | EDCGINIGS | Presse-étoupe industriel IG Series
CAPRI | IGCN250SNPNK2 | ART | 3589350115598 | IGCN250SNPNK2 | IG Series | Presse-étoupe B.S. 6121 pour câble armé ou blindé | KIT IGC SWA-SWB ARM 63-2"1/2 | Kit IGCW-CX 63 - 2"1/2 NPT, câble armé 45,6 à 59,4 mm, laiton nickelé, IP67 | Eaton Capri IG Series - kit IGCW-CX Taille 63 - 2"1/2 NPT, simple bague sur gaine extérieure pour câble armé SWA - SWB - STA 45,6 à 59,4 mm - laiton nickelé - avec capuchon, joint IP, écrou et bague de masse - IP67 | 2026-07-01 | 152.9 | 152.9 | 1 | 20 | EA | 1 | 1 | 1 | SA |  |  |  | 0 | 40 | 0 | 12 | A |  | 74198090 | ED | Produits Distribution Electrique | CG | Presse-étoupe, accessoires, conduits et raccords | IN | Presse-étoupe industriels | IGS | IG Series | IGC | IGCW / IGCX | VCI | CAPRI Industrie | EDCGINIGS | Presse-étoupe industriel IG Series
CAPRI | IGCN300NPNK2 | ART | 3589350115611 | IGCN300NPNK2 | IG Series | Presse-étoupe B.S. 6121 pour câble armé ou blindé | KIT IGC SWA-SWB ARM 75-3" | Kit IGCW-CX 75 - 3" NPT, câble armé 66,7 à 78,4 mm, laiton nickelé, IP67 | Eaton Capri IG Series - kit IGCW-CX Taille 75 - 3" NPT, simple bague sur gaine extérieure pour câble armé SWA - SWB - STA 66,7 à 78,4 mm - laiton nickelé - avec capuchon, joint IP, écrou et bague de masse - IP67 | 2026-07-01 | 244.14 | 244.14 | 1 | 20 | EA | 1 | 1 | 1 | SA |  |  |  | 0 | 40 | 0 | 12 | A |  | 74198090 | ED | Produits Distribution Electrique | CG | Presse-étoupe, accessoires, conduits et raccords | IN | Presse-étoupe industriels | IGS | IG Series | IGC | IGCW / IGCX | VCI | CAPRI Industrie | EDCGINIGS | Presse-étoupe industriel IG Series
CAPRI | IGE1M20NPNK2 | ART | 3589350115635 | IGE1M20NPNK2 | IG Series | Presse-étoupe B.S. 6121 pour câble armé ou blindé | KIT IGE1 SWA-SWB ARM 20-M20 | Kit IGE1 20 - ISO20, câble armé 12,5 à 20,9 mm, laiton nickelé, IP67 | Eaton Capri IG Series - kit IGE1 Taille 20 - ISO20, double bague pour câble armé SWA - SWB - STA 12,5 à 20,9 mm - laiton nickelé - avec capuchon, joint IP, écrou et bague de masse - IP67 | 2026-07-01 | 17.85 | 17.85 | 1 | 20 | EA | 1 | 1 | 1 | SA |  |  |  | 0 | 40 | 1 | 12 | A |  | 74198090 | ED | Produits Distribution Electrique | CG | Presse-étoupe, accessoires, conduits et raccords | IN | Presse-étoupe industriels | IGS | IG Series | IE1 | IGE1W / IGE1X | VCI | CAPRI Industrie | EDCGINIGS | Presse-étoupe industriel IG Series
CAPRI | IGE1M20SNPNK2 | ART | 3589350115628 | IGE1M20SNPNK2 | IG Series | Presse-étoupe B.S. 6121 pour câble armé ou blindé | KIT IGE1 SWA-SWB ARM 20s-M20 | Kit IGE1 20s - ISO20, câble armé 9,5 à 15,9 mm, laiton nickelé, IP67 | Eaton Capri IG Series - kit IGE1 Taille 20s - ISO20, double bague pour câble armé SWA - SWB - STA 9,5 à 15,9 mm - laiton nickelé - avec capuchon, joint IP, écrou et bague de masse - IP67 | 2026-07-01 | 15.45 | 15.45 | 1 | 20 | EA | 1 | 1 | 1 | SA |  |  |  | 0 | 40 | 1 | 12 | A |  | 74198090 | ED | Produits Distribution Electrique | CG | Presse-étoupe, accessoires, conduits et raccords | IN | Presse-étoupe industriels | IGS | IG Series | IE1 | IGE1W / IGE1X | VCI | CAPRI Industrie | EDCGINIGS | Presse-étoupe industriel IG Series
CAPRI | IGE1M25NPNK2 | ART | 3589350115642 | IGE1M25NPNK2 | IG Series | Presse-étoupe B.S. 6121 pour câble armé ou blindé | KIT IGE1 SWA-SWB ARM 25-M25 | Kit IGE1 25 - ISO25, câble armé 19,9 à 26,2 mm, laiton nickelé, IP67 | Eaton Capri IG Series - kit IGE1 Taille 25 - ISO25, double bague pour câble armé SWA - SWB - STA 19,9 à 26,2 mm - laiton nickelé - avec capuchon, joint IP, écrou et bague de masse - IP67 | 2026-07-01 | 23.77 | 23.77 | 1 | 20 | EA | 1 | 1 | 1 | SA |  |  |  | 0 | 40 | 1 | 12 | A |  | 74198090 | ED | Produits Distribution Electrique | CG | Presse-étoupe, accessoires, conduits et raccords | IN | Presse-étoupe industriels | IGS | IG Series | IE1 | IGE1W / IGE1X | VCI | CAPRI Industrie | EDCGINIGS | Presse-étoupe industriel IG Series
CAPRI | IGE1M32NPNK2 | ART | 3589350115659 | IGE1M32NPNK2 | IG Series | Presse-étoupe B.S. 6121 pour câble armé ou blindé | KIT IGE1 SWA-SWB ARM 32-M32 | Kit IGE1 32 - ISO32, câble armé 23,7 à 33,9 mm, laiton nickelé, IP67 | Eaton Capri IG Series - kit IGE1 Taille 32 - ISO32, double bague pour câble armé SWA - SWB - STA 23,7 à 33,9 mm - laiton nickelé - avec capuchon, joint IP, écrou et bague de masse - IP67 | 2026-07-01 | 35.7 | 35.7 | 1 | 20 | EA | 1 | 1 | 1 | SA |  |  |  | 0 | 40 | 1 | 12 | A |  | 74198090 | ED | Produits Distribution Electrique | CG | Presse-étoupe, accessoires, conduits et raccords | IN | Presse-étoupe industriels | IGS | IG Series | IE1 | IGE1W / IGE1X | VCI | CAPRI Industrie | EDCGINIGS | Presse-étoupe industriel IG Series
CAPRI | IGE1M40NPNK2 | ART | 3589350115666 | IGE1M40NPNK2 | IG Series | Presse-étoupe B.S. 6121 pour câble armé ou blindé | KIT IGE1 SWA-SWB ARM 40-M40 | Kit IGE1 40 - ISO40, câble armé 27,9 à 40,4 mm, laiton nickelé, IP67 | Eaton Capri IG Series - kit IGE1 Taille 40 - ISO40, double bague pour câble armé SWA - SWB - STA 27,9 à 40,4 mm - laiton nickelé - avec capuchon, joint IP, écrou et bague de masse - IP67 | 2026-07-01 | 53.55 | 53.55 | 1 | 20 | EA | 1 | 1 | 1 | SA |  |  |  | 0 | 40 | 1 | 12 | A |  | 74198090 | ED | Produits Distribution Electrique | CG | Presse-étoupe, accessoires, conduits et raccords | IN | Presse-étoupe industriels | IGS | IG Series | IE1 | IGE1W / IGE1X | VCI | CAPRI Industrie | EDCGINIGS | Presse-étoupe industriel IG Series
CAPRI | IGE1M50NPNK2 | ART | 3589350115680 | IGE1M50NPNK2 | IG Series | Presse-étoupe B.S. 6121 pour câble armé ou blindé | KIT IGE1 SWA-SWB ARM 50-M50 | Kit IGE1 50 - ISO50, câble armé 40,4 à 53,0 mm, laiton nickelé, IP67 | Eaton Capri IG Series - kit IGE1 Taille 50 - ISO50, double bague pour câble armé SWA - SWB - STA 40,4 à 53,0 mm - laiton nickelé - avec capuchon, joint IP, écrou et bague de masse - IP67 | 2026-07-01 | 107.05 | 107.05 | 1 | 20 | EA | 1 | 1 | 1 | SA |  |  |  | 0 | 40 | 1 | 12 | A |  | 74198090 | ED | Produits Distribution Electrique | CG | Presse-étoupe, accessoires, conduits et raccords | IN | Presse-étoupe industriels | IGS | IG Series | IE1 | IGE1W / IGE1X | VCI | CAPRI Industrie | EDCGINIGS | Presse-étoupe industriel IG Series
CAPRI | IGE1M50SNPNK2 | ART | 3589350115673 | IGE1M50SNPNK2 | IG Series | Presse-étoupe B.S. 6121 pour câble armé ou blindé | KIT IGE1 SWA-SWB ARM 50s-M50 | Kit IGE1 50s - ISO50, câble armé 35,2 à 46,7 mm, laiton nickelé, IP67 | Eaton Capri IG Series - kit IGE1 Taille 50s - ISO50, double bague pour câble armé SWA - SWB - STA 35,2 à 46,7 mm - laiton nickelé - avec capuchon, joint IP, écrou et bague de masse - IP67 | 2026-07-01 | 107.05 | 107.05 | 1 | 20 | EA | 1 | 1 | 1 | SA |  |  |  | 0 | 40 | 1 | 12 | A |  | 74198090 | ED | Produits Distribution Electrique | CG | Presse-étoupe, accessoires, conduits et raccords | IN | Presse-étoupe industriels | IGS | IG Series | IE1 | IGE1W / IGE1X | VCI | CAPRI Industrie | EDCGINIGS | Presse-étoupe industriel IG Series
CAPRI | IGE1M63NPNK2 | ART | 3589350115703 | IGE1M63NPNK2 | IG Series | Presse-étoupe B.S. 6121 pour câble armé ou blindé | KIT IGE1 SWA-SWB ARM 63-M63 | Kit IGE1 63 - ISO63, câble armé 54,6 à 65,8 mm, laiton nickelé, IP67 | Eaton Capri IG Series - kit IGE1 Taille 63 - ISO63, double bague pour câble armé SWA - SWB - STA 54,6 à 65,8 mm - laiton nickelé - avec capuchon, joint IP, écrou et bague de masse - IP67 | 2026-07-01 | 166.57 | 166.57 | 1 | 20 | EA | 1 | 1 | 1 | SA |  |  |  | 0 | 40 | 1 | 12 | A |  | 74198090 | ED | Produits Distribution Electrique | CG | Presse-étoupe, accessoires, conduits et raccords | IN | Presse-étoupe industriels | IGS | IG Series | IE1 | IGE1W / IGE1X | VCI | CAPRI Industrie | EDCGINIGS | Presse-étoupe industriel IG Series
CAPRI | IGE1M63SNPNK2 | ART | 3589350115697 | IGE1M63SNPNK2 | IG Series | Presse-étoupe B.S. 6121 pour câble armé ou blindé | KIT IGE1 SWA-SWB ARM 63s-M63 | Kit IGE1 63s - ISO63, câble armé 45,6 à 59,4 mm, laiton nickelé, IP67 | Eaton Capri IG Series - kit IGE1 Taille 63s - ISO63, double bague pour câble armé SWA - SWB - STA 45,6 à 59,4 mm - laiton nickelé - avec capuchon, joint IP, écrou et bague de masse - IP67 | 2026-07-01 | 166.57 | 166.57 | 1 | 20 | EA | 1 | 1 | 1 | SA |  |  |  | 0 | 40 | 1 | 12 | A |  | 74198090 | ED | Produits Distribution Electrique | CG | Presse-étoupe, accessoires, conduits et raccords | IN | Presse-étoupe industriels | IGS | IG Series | IE1 | IGE1W / IGE1X | VCI | CAPRI Industrie | EDCGINIGS | Presse-étoupe industriel IG Series
CAPRI | IGE1M75NPNK2 | ART | 3589350115727 | IGE1M75NPNK2 | IG Series | Presse-étoupe B.S. 6121 pour câble armé ou blindé | KIT IGE1 SWA-SWB ARM 75-M75 | Kit IGE1 75 - ISO75, câble armé 66,7 à 78,4 mm, laiton nickelé, IP67 | Eaton Capri IG Series - kit IGE1 Taille 75 - ISO75, double bague pour câble armé SWA - SWB - STA 66,7 à 78,4 mm - laiton nickelé - avec capuchon, joint IP, écrou et bague de masse - IP67 | 2026-07-01 | 261.73 | 261.73 | 1 | 20 | EA | 1 | 1 | 1 | SA |  |  |  | 0 | 40 | 0 | 12 | A |  | 74198090 | ED | Produits Distribution Electrique | CG | Presse-étoupe, accessoires, conduits et raccords | IN | Presse-étoupe industriels | IGS | IG Series | IE1 | IGE1W / IGE1X | VCI | CAPRI Industrie | EDCGINIGS | Presse-étoupe industriel IG Series
CAPRI | IGE1M75SNPNK2 | ART | 3589350115710 | IGE1M75SNPNK2 | IG Series | Presse-étoupe B.S. 6121 pour câble armé ou blindé | KIT IGE1 SWA-SWB ARM 75s-M75 | Kit IGE1 75s - ISO75, câble armé 59,0 à 72,0 mm, laiton nickelé, IP67 | Eaton Capri IG Series - kit IGE1 Taille 75s - ISO75, double bague pour câble armé SWA - SWB - STA 59,0 à 72,0 mm - laiton nickelé - avec capuchon, joint IP, écrou et bague de masse - IP67 | 2026-07-01 | 261.73 | 261.73 | 1 | 20 | EA | 1 | 1 | 1 | SA |  |  |  | 0 | 40 | 0 | 12 | A |  | 74198090 | ED | Produits Distribution Electrique | CG | Presse-étoupe, accessoires, conduits et raccords | IN | Presse-étoupe industriels | IGS | IG Series | IE1 | IGE1W / IGE1X | VCI | CAPRI Industrie | EDCGINIGS | Presse-étoupe industriel IG Series
CAPRI | IGE1N050NPNK2 | ART | 3589350115741 | IGE1N050NPNK2 | IG Series | Presse-étoupe B.S. 6121 pour câble armé ou blindé | KIT IGE1 SWA-SWB ARM 20-1/2" | Kit IGE1 20 - 1/2" NPT, câble armé 12,5 à 20,9 mm, laiton nickelé, IP67 | Eaton Capri IG Series - kit IGE1 Taille 20 - 1/2" NPT, double bague pour câble armé SWA - SWB - STA 12,5 à 20,9 mm - laiton nickelé - avec capuchon, joint IP, écrou et bague de masse - IP67 | 2026-07-01 | 19.28 | 19.28 | 1 | 20 | EA | 1 | 1 | 1 | SA |  |  |  | 0 | 40 | 1 | 12 | A |  | 74198090 | ED | Produits Distribution Electrique | CG | Presse-étoupe, accessoires, conduits et raccords | IN | Presse-étoupe industriels | IGS | IG Series | IE1 | IGE1W / IGE1X | VCI | CAPRI Industrie | EDCGINIGS | Presse-étoupe industriel IG Series
CAPRI | IGE1N050SNPNK2 | ART | 3589350115734 | IGE1N050SNPNK2 | IG Series | Presse-étoupe B.S. 6121 pour câble armé ou blindé | KIT IGE1 SWA-SWB ARM 20s-1/2" | Kit IGE1 20s - 1/2" NPT, câble armé 9,5 à 15,9 mm, laiton nickelé, IP67 | Eaton Capri IG Series - kit IGE1 Taille 20s - 1/2" NPT, double bague pour câble armé SWA - SWB - STA 9,5 à 15,9 mm - laiton nickelé - avec capuchon, joint IP, écrou et bague de masse - IP67 | 2026-07-01 | 16.73 | 16.73 | 1 | 20 | EA | 1 | 1 | 1 | SA |  |  |  | 0 | 40 | 1 | 12 | A |  | 74198090 | ED | Produits Distribution Electrique | CG | Presse-étoupe, accessoires, conduits et raccords | IN | Presse-étoupe industriels | IGS | IG Series | IE1 | IGE1W / IGE1X | VCI | CAPRI Industrie | EDCGINIGS | Presse-étoupe industriel IG Series
CAPRI | IGE1N075NPNK2 | ART | 3589350115758 | IGE1N075NPNK2 | IG Series | Presse-étoupe B.S. 6121 pour câble armé ou blindé | KIT IGE1 SWA-SWB ARM 25-3/4" | Kit IGE1 25 - 3/4" NPT, câble armé 19,9 à 26,2 mm, laiton nickelé, IP67 | Eaton Capri IG Series - kit IGE1 Taille 25 - 3/4" NPT, double bague pour câble armé SWA - SWB - STA 19,9 à 26,2 mm - laiton nickelé - avec capuchon, joint IP, écrou et bague de masse - IP67 | 2026-07-01 | 25.7 | 25.7 | 1 | 20 | EA | 1 | 1 | 1 | SA |  |  |  | 0 | 40 | 1 | 12 | A |  | 74198090 | ED | Produits Distribution Electrique | CG | Presse-étoupe, accessoires, conduits et raccords | IN | Presse-étoupe industriels | IGS | IG Series | IE1 | IGE1W / IGE1X | VCI | CAPRI Industrie | EDCGINIGS | Presse-étoupe industriel IG Series
CAPRI | IGE1N100NPNK2 | ART | 3589350115765 | IGE1N100NPNK2 | IG Series | Presse-étoupe B.S. 6121 pour câble armé ou blindé | KIT IGE1 SWA-SWB ARM 32-1" | Kit IGE1 32 - 1" NPT, câble armé 23,7 à 33,9 mm, laiton nickelé, IP67 | Eaton Capri IG Series - kit IGE1 Taille 32 - 1" NPT, double bague pour câble armé SWA - SWB - STA 23,7 à 33,9 mm - laiton nickelé - avec capuchon, joint IP, écrou et bague de masse - IP67 | 2026-07-01 | 38.56 | 38.56 | 1 | 20 | EA | 1 | 1 | 1 | SA |  |  |  | 0 | 40 | 1 | 12 | A |  | 74198090 | ED | Produits Distribution Electrique | CG | Presse-étoupe, accessoires, conduits et raccords | IN | Presse-étoupe industriels | IGS | IG Series | IE1 | IGE1W / IGE1X | VCI | CAPRI Industrie | EDCGINIGS | Presse-étoupe industriel IG Series
CAPRI | IGE1N125NPNK2 | ART | 3589350115772 | IGE1N125NPNK2 | IG Series | Presse-étoupe B.S. 6121 pour câble armé ou blindé | KIT IGE1 SWA-SWB ARM 40-1.1/4" | Kit IGE1 40 - 1"1/4 NPT, câble armé 27,9 à 40,4 mm, laiton nickelé, IP67 | Eaton Capri IG Series - kit IGE1 Taille 40 - 1"1/4 NPT, double bague pour câble armé SWA - SWB - STA 27,9 à 40,4 mm - laiton nickelé - avec capuchon, joint IP, écrou et bague de masse - IP67 | 2026-07-01 | 57.83 | 57.83 | 1 | 20 | EA | 1 | 1 | 1 | SA |  |  |  | 0 | 40 | 1 | 12 | A |  | 74198090 | ED | Produits Distribution Electrique | CG | Presse-étoupe, accessoires, conduits et raccords | IN | Presse-étoupe industriels | IGS | IG Series | IE1 | IGE1W / IGE1X | VCI | CAPRI Industrie | EDCGINIGS | Presse-étoupe industriel IG Series
CAPRI | IGE1N150NPNK2 | ART | 3589350115789 | IGE1N150NPNK2 | IG Series | Presse-étoupe B.S. 6121 pour câble armé ou blindé | KIT IGE1 SWA-SWB ARM 50s-1.5" | Kit IGE1 50s - 1"1/2 NPT, câble armé 35,2 à 46,7 mm, laiton nickelé, IP67 | Eaton Capri IG Series - kit IGE1 Taille 50s - 1"1/2 NPT, double bague pour câble armé SWA - SWB - STA 35,2 à 46,7 mm - laiton nickelé - avec capuchon, joint IP, écrou et bague de masse - IP67 | 2026-07-01 | 115.62 | 115.62 | 1 | 20 | EA | 1 | 1 | 1 | SA |  |  |  | 0 | 40 | 1 | 12 | A |  | 74198090 | ED | Produits Distribution Electrique | CG | Presse-étoupe, accessoires, conduits et raccords | IN | Presse-étoupe industriels | IGS | IG Series | IE1 | IGE1W / IGE1X | VCI | CAPRI Industrie | EDCGINIGS | Presse-étoupe industriel IG Series
CAPRI | IGE1N200NPNK2 | ART | 3589350115802 | IGE1N200NPNK2 | IG Series | Presse-étoupe B.S. 6121 pour câble armé ou blindé | KIT IGE1 SWA-SWB ARM 63s-2" | Kit IGE1 63s - 2" NPT, câble armé 45,6 à 59,4 mm, laiton nickelé, IP67 | Eaton Capri IG Series - kit IGE1 Taille 63s - 2" NPT, double bague pour câble armé SWA - SWB - STA 45,6 à 59,4 mm - laiton nickelé - avec capuchon, joint IP, écrou et bague de masse - IP67 | 2026-07-01 | 179.88 | 179.88 | 1 | 20 | EA | 1 | 1 | 1 | SA |  |  |  | 0 | 40 | 1 | 12 | A |  | 74198090 | ED | Produits Distribution Electrique | CG | Presse-étoupe, accessoires, conduits et raccords | IN | Presse-étoupe industriels | IGS | IG Series | IE1 | IGE1W / IGE1X | VCI | CAPRI Industrie | EDCGINIGS | Presse-étoupe industriel IG Series
CAPRI | IGE1N200SNPNK2 | ART | 3589350115796 | IGE1N200SNPNK2 | IG Series | Presse-étoupe B.S. 6121 pour câble armé ou blindé | KIT IGE1 SWA-SWB ARM 50-2" | Kit IGE1 50 - 2" NPT, câble armé 40,4 à 53,0 mm, laiton nickelé, IP67 | Eaton Capri IG Series - kit IGE1 Taille 50 - 2" NPT, double bague pour câble armé SWA - SWB - STA 40,4 à 53,0 mm - laiton nickelé - avec capuchon, joint IP, écrou et bague de masse - IP67 | 2026-07-01 | 115.62 | 115.62 | 1 | 20 | EA | 1 | 1 | 1 | SA |  |  |  | 0 | 40 | 0 | 12 | A |  | 74198090 | ED | Produits Distribution Electrique | CG | Presse-étoupe, accessoires, conduits et raccords | IN | Presse-étoupe industriels | IGS | IG Series | IE1 | IGE1W / IGE1X | VCI | CAPRI Industrie | EDCGINIGS | Presse-étoupe industriel IG Series
CAPRI | IGE1N250NPNK2 | ART | 3589350115826 | IGE1N250NPNK2 | IG Series | Presse-étoupe B.S. 6121 pour câble armé ou blindé | KIT IGE1 SWA-SWB ARM 75s-2.5" | Kit IGE1 75s - 2"1/2 NPT, câble armé 59,0 à 72,0 mm, laiton nickelé, IP67 | Eaton Capri IG Series - kit IGE1 Taille 75s - 2"1/2 NPT, double bague pour câble armé SWA - SWB - STA 59,0 à 72,0 mm - laiton nickelé - avec capuchon, joint IP, écrou et bague de masse - IP67 | 2026-07-01 | 282.69 | 282.69 | 1 | 20 | EA | 1 | 1 | 1 | SA |  |  |  | 0 | 40 | 0 | 12 | A |  | 74198090 | ED | Produits Distribution Electrique | CG | Presse-étoupe, accessoires, conduits et raccords | IN | Presse-étoupe industriels | IGS | IG Series | IE1 | IGE1W / IGE1X | VCI | CAPRI Industrie | EDCGINIGS | Presse-étoupe industriel IG Series
CAPRI | IGE1N250SNPNK2 | ART | 3589350115819 | IGE1N250SNPNK2 | IG Series | Presse-étoupe B.S. 6121 pour câble armé ou blindé | KIT IGE1 SWA-SWB ARM 63-2.1/2" | Kit IGE1 63 - 2"1/2 NPT, câble armé 54,6 à 65,8 mm, laiton nickelé, IP67 | Eaton Capri IG Series - kit IGE1 Taille 63 - 2"1/2 NPT, double bague pour câble armé SWA - SWB - STA 54,6 à 65,8 mm - laiton nickelé - avec capuchon, joint IP, écrou et bague de masse - IP67 | 2026-07-01 | 179.88 | 179.88 | 1 | 20 | EA | 1 | 1 | 1 | SA |  |  |  | 0 | 40 | 0 | 12 | A |  | 74198090 | ED | Produits Distribution Electrique | CG | Presse-étoupe, accessoires, conduits et raccords | IN | Presse-étoupe industriels | IGS | IG Series | IE1 | IGE1W / IGE1X | VCI | CAPRI Industrie | EDCGINIGS | Presse-étoupe industriel IG Series
CAPRI | IGE1N300NPNK2 | ART | 3589350115833 | IGE1N300NPNK2 | IG Series | Presse-étoupe B.S. 6121 pour câble armé ou blindé | KIT IGE1 SWA-SWB ARM 75-3" | Kit IGE1 75 - 3" NPT, câble armé 66,7 à 78,4 mm, laiton nickelé, IP67 | Eaton Capri IG Series - kit IGE1 Taille 75 - 3" NPT, double bague pour câble armé SWA - SWB - STA 66,7 à 78,4 mm - laiton nickelé - avec capuchon, joint IP, écrou et bague de masse - IP67 | 2026-07-01 | 282.69 | 282.69 | 1 | 20 | EA | 1 | 1 | 1 | SA |  |  |  | 0 | 40 | 0 | 12 | A |  | 74198090 | ED | Produits Distribution Electrique | CG | Presse-étoupe, accessoires, conduits et raccords | IN | Presse-étoupe industriels | IGS | IG Series | IE1 | IGE1W / IGE1X | VCI | CAPRI Industrie | EDCGINIGS | Presse-étoupe industriel IG Series
CEAG Crouse-Hinds | 50014 | ART | 4250217423390 | 21147300000 | SEB | Eclairage portatif ATEX | Jeu de filtres | Jeu de filtres (rouge, orange, vert) pour SEB 8/8L/9/9L | Jeu de filtres (rouge, orange, vert) pour SEB 8/8L/9/9L | 2026-07-01 | 109 | 109 | 1 | 20 | EA | 1 | 1 | 1 | EA |  |  |  | 0 | 20 | 1 | 12 | A |  | 85139000 | ED | Produits Distribution Electrique | EX | Produits ATEX | 03 | Eclairage ATEX | R11 | Accessoires éclairage | 100 | Accessoires divers (fixations, reflecteurs, chargeurs…) | C10 | CEAG Crouse-Hinds | EDEX03R11 | Accessoires éclairage | EDEX03R11100 | Accessoires divers (fixations, reflecteurs, chargeurs…)
CEAG Crouse-Hinds | 50020 | ART | 4250959920119 | 22480004000 | Accessoires de fixation pour luminaires | Accessoire de fixation | Anneau de suspension inox (2p) | Paire d'anneaux de suspension M8 en inox pour montage suspendu | Paire d'anneaux de suspension M8 en inox pour montage suspendu | 2026-07-01 | 33 | 33 | 1 | 20 | EA | 1 | 1 | 1 | EA |  |  |  | 0 | 20 | 1 | 12 | A |  | 73181300 | ED | Produits Distribution Electrique | EX | Produits ATEX | 03 | Eclairage ATEX | R11 | Accessoires éclairage | 100 | Accessoires divers (fixations, reflecteurs, chargeurs…) | C10 | CEAG Crouse-Hinds | EDEX03R11 | Accessoires éclairage | EDEX03R11100 | Accessoires divers (fixations, reflecteurs, chargeurs…)
CEAG Crouse-Hinds | 50021 | ART | 4250217425486 | 22480462000 | Accessoires de fixation pour luminaires | Accessoire de fixation | R12 Colliers de fixation (2p) | Paire de colliers de fixation R12 en acier galvanisé pour tube diam. 38-42 mm | Paire de colliers de fixation R12 en acier galvanisé pour tube diam. 38-42 mm | 2026-07-01 | 30 | 30 | 1 | 20 | EA | 1 | 1 | 1 | EA |  |  |  | 1 | 5 | 1 | 12 | A |  | 73269098 | ED | Produits Distribution Electrique | EX | Produits ATEX | 03 | Eclairage ATEX | R11 | Accessoires éclairage | 100 | Accessoires divers (fixations, reflecteurs, chargeurs…) | C10 | CEAG Crouse-Hinds | EDEX03R11 | Accessoires éclairage | EDEX03R11100 | Accessoires divers (fixations, reflecteurs, chargeurs…)
CEAG Crouse-Hinds | 50022 | ART | 4250217425509 | 22480472000 | Accessoires de fixation pour luminaires | Accessoire de fixation | R22 Colliers de fixation (2p) | Paire de colliers de fixation R22 en acier galvanisé pour tube diam. 47-51 mm | Paire de colliers de fixation R22 en acier galvanisé pour tube diam. 47-51 mm | 2026-07-01 | 32 | 32 | 1 | 20 | EA | 1 | 1 | 1 | EA |  |  |  | 1 | 5 | 1 | 12 | A |  | 73269098 | ED | Produits Distribution Electrique | EX | Produits ATEX | 03 | Eclairage ATEX | R11 | Accessoires éclairage | 100 | Accessoires divers (fixations, reflecteurs, chargeurs…) | C10 | CEAG Crouse-Hinds | EDEX03R11 | Accessoires éclairage | EDEX03R11100 | Accessoires divers (fixations, reflecteurs, chargeurs…)
CEAG Crouse-Hinds | 50025 | ART | 4250217412271 | 22480000122 | Accessoires de fixation pour luminaires | Accessoire de fixation | Etriers fixation murale 30° | Paire d'étriers en inox pour fixation murale à 30° | Paire d'étriers en inox pour fixation murale à 30° | 2026-07-01 | 58 | 58 | 1 | 20 | EA | 1 | 1 | 1 | EA |  |  |  | 0 | 20 | 1 | 12 | A |  | 94059900 | ED | Produits Distribution Electrique | EX | Produits ATEX | 03 | Eclairage ATEX | R11 | Accessoires éclairage | 100 | Accessoires divers (fixations, reflecteurs, chargeurs…) | C10 | CEAG Crouse-Hinds | EDEX03R11 | Accessoires éclairage | EDEX03R11100 | Accessoires divers (fixations, reflecteurs, chargeurs…)
CEAG Crouse-Hinds | 50027 | ART | 4250217425585 | 32485000005 |  | Accessoire de fixation | Clé héxagonale SW13 | Clé héxagonale SW13 pour ouverture des luminaires eLLK92, nLLK15 et LLK98 | Clé héxagonale SW13 pour ouverture des luminaires eLLK92, nLLK15 et LLK98 | 2026-07-01 | 18 | 18 | 1 | 20 | EA | 1 | 1 | 1 | EA |  |  |  | 1 | 5 | 1 | 12 | A |  | 82041100 | ED | Produits Distribution Electrique | EX | Produits ATEX | 03 | Eclairage ATEX | R11 | Accessoires éclairage | 100 | Accessoires divers (fixations, reflecteurs, chargeurs…) | C10 | CEAG Crouse-Hinds | EDEX03R11 | Accessoires éclairage | EDEX03R11100 | Accessoires divers (fixations, reflecteurs, chargeurs…)
CEAG Crouse-Hinds | 50029 | ART | 4251510776824 | 22480092001 | Accessoires de fixation pour luminaires | Accessoire de fixation | D92 Etriers de fixation (2p) | Paire d'étriers de fixation plafond en inox 316L pour montage sur surface plane | Paire d'étriers de fixation plafond D92 en inox 316L pour montage sur surface plane | 2026-07-01 | 52 | 52 | 1 | 20 | EA | 1 | 1 | 1 | EA |  |  |  | 0 | 20 | 1 | 12 | A |  | 73269098 | ED | Produits Distribution Electrique | EX | Produits ATEX | 03 | Eclairage ATEX | R11 | Accessoires éclairage | 100 | Accessoires divers (fixations, reflecteurs, chargeurs…) | C10 | CEAG Crouse-Hinds | EDEX03R11 | Accessoires éclairage | EDEX03R11100 | Accessoires divers (fixations, reflecteurs, chargeurs…)
CEAG Crouse-Hinds | 50030 | ART |  | CHLMT2372-01 | Accessoires de fixation pour luminaires | Accessoire de fixation | Rail coulissant pour VLL 3L | Rail coulissant 650mm entraxe 400mm pour VLL 3L | Rail coulissant 650mm entraxe 400mm pour VLL 3L | 2026-07-01 | 60 | 60 | 1 | 20 | EA | 1 | 1 | 1 | EA |  |  |  | 0 | 20 | 1 | 12 | A |  | 94059200 | ED | Produits Distribution Electrique | EX | Produits ATEX | 03 | Eclairage ATEX | R11 | Accessoires éclairage | 100 | Accessoires divers (fixations, reflecteurs, chargeurs…) | C10 | CEAG Crouse-Hinds | EDEX03R11 | Accessoires éclairage | EDEX03R11100 | Accessoires divers (fixations, reflecteurs, chargeurs…)
CEAG Crouse-Hinds | 50031 | ART |  | CHLMT2372-02 | Accessoires de fixation pour luminaires | Accessoire de fixation | Rail coulissant pour VLL 5L/7L | Rail coulissant 1200mm entraxe 700mm pour VLL 5L/7L | Rail coulissant 1200mm entraxe 700mm pour VLL 5L/7L | 2026-07-01 | 81.9 | 81.9 | 1 | 20 | EA | 1 | 1 | 1 | EA |  |  |  | 0 | 20 | 1 | 12 | A |  | 94059200 | ED | Produits Distribution Electrique | EX | Produits ATEX | 03 | Eclairage ATEX | R11 | Accessoires éclairage | 100 | Accessoires divers (fixations, reflecteurs, chargeurs…) | C10 | CEAG Crouse-Hinds | EDEX03R11 | Accessoires éclairage | EDEX03R11100 | Accessoires divers (fixations, reflecteurs, chargeurs…)
CEAG Crouse-Hinds | 50052 | ART | 4250217409035 | GHG4188155R4200 | GHG418 | Organe de commande encastrable ATEX | Coup de poing P-T AU | Coup de poing pousser-tirer 1NO+1NF "ARRET D'URGENCE" | Coup de poing pousser-tirer 1NO+1NF "ARRET D'URGENCE" | 2026-07-01 | 247 | 247 | 1 | 20 | EA | 1 | 1 | 1 | EA |  |  |  | 0 | 20 | 1 | 12 | A |  | 85365080 | ED | Produits Distribution Electrique | EX | Produits ATEX | 08 | Appareillages ATEX | R11 | Appareillage autres | 300 | Organes de commande encastrables GHG418 | C10 | CEAG Crouse-Hinds | EDEX08R11 | Appareillage autres | EDEX08R11300 | Organes de commande encastrables GHG418
CEAG Crouse-Hinds | 50053 | ART | 4250217437724 | GHG4188153R1200 | GHG418 | Organe de commande encastrable ATEX | Coup de poing P-T AU | Coup de poing pousser-tirer 2NF "NOT AUS - EMERGENCY STOP" | Coup de poing pousser-tirer 2NF "NOT AUS - EMERGENCY STOP" | 2026-07-01 | 247 | 247 | 1 | 20 | EA | 1 | 1 | 1 | EA |  |  |  | 0 | 20 | 1 | 12 | A |  | 85365080 | ED | Produits Distribution Electrique | EX | Produits ATEX | 08 | Appareillages ATEX | R11 | Appareillage autres | 300 | Organes de commande encastrables GHG418 | C10 | CEAG Crouse-Hinds | EDEX08R11 | Appareillage autres | EDEX08R11300 | Organes de commande encastrables GHG418
CEAG Crouse-Hinds | 50085 | ART | 4250217425820 | GHG2632301R0001 | GHG26 | Interrupteur de sécurité ATEX pour zones 1, 21 | Interrupteur sécurité 3x40A | Interrupteur de sécurité 3x40A poignée noire, avec PE polyamide 2M40+1M25 | Interrupteur de sécurité 3x40A poignée noire, avec PE polyamide 2M40+1M25 | 2026-07-01 | 944 | 944 | 1 | 20 | EA | 1 | 1 | 1 | EA |  |  |  | 0 | 20 | 1 | 12 | A |  | 85365080 | ED | Produits Distribution Electrique | EX | Produits ATEX | 08 | Appareillages ATEX | R10 | Interrupteurs de sécurité | 100 | Calibres 10A à 180A Ex e | C10 | CEAG Crouse-Hinds | EDEX08R10 | Interrupteurs de sécurité | EDEX08R10100 | Interrupteurs de sécurité, calibres 10A à 180A Ex e
CEAG Crouse-Hinds | 50086 | ART | 4250959968159 | 11380100001 | STABEX | Eclairage portatif ATEX | Stabceag 0 | Lampe torche LED Stabceag 0 - fournie avec 4 piles AA (LR6) | Lampe torche LED Stabceag 0 - fournie avec 4 piles AA (LR6) | 2026-07-01 | 175 | 175 | 1 | 20 | EA | 1 | 1 | 1 | EA |  |  |  | 0 | 20 | 1 | 24 | A |  | 85131000 | ED | Produits Distribution Electrique | EX | Produits ATEX | 03 | Eclairage ATEX | R09 | Eclairage portatif | 100 | Sur piles | C10 | CEAG Crouse-Hinds | EDEX03R09 | Eclairage portatif | EDEX03R09100 | Eclairage portatif sur piles
CEAG Crouse-Hinds | 50131 | ART | 4250217425455 | 22480002000 | Accessoires de fixation pour luminaires | Accessoire de fixation | A2 Anneaux de suspension (2p) | Paire d'anneaux de suspension A2 en acier galvanisé pour montage suspendu | Paire d'anneaux de suspension A2 en acier galvanisé pour montage suspendu | 2026-07-01 | 15 | 15 | 1 | 20 | EA | 1 | 1 | 1 | EA |  |  |  | 1 | 5 | 1 | 12 | A |  | 73181300 | ED | Produits Distribution Electrique | EX | Produits ATEX | 03 | Eclairage ATEX | R11 | Accessoires éclairage | 100 | Accessoires divers (fixations, reflecteurs, chargeurs…) | C10 | CEAG Crouse-Hinds | EDEX03R11 | Accessoires éclairage | EDEX03R11100 | Accessoires divers (fixations, reflecteurs, chargeurs…)
CEAG Crouse-Hinds | 50132 | ART | 4250217425462 | 22480054000 | Accessoires de fixation pour luminaires | Accessoire de fixation | S4 - Boulons M8 (paire) | Lot de 2 boulons M8x20 en inox 304L, avec rondelles polyamide | Lot de 2 boulons M8x20 en inox 304L, avec rondelles polyamide | 2026-07-01 | 13 | 13 | 1 | 20 | EA | 1 | 1 | 1 | EA |  |  |  | 0 | 20 | 1 | 12 | A |  | 73181300 | ED | Produits Distribution Electrique | EX | Produits ATEX | 03 | Eclairage ATEX | R11 | Accessoires éclairage | 100 | Accessoires divers (fixations, reflecteurs, chargeurs…) | C10 | CEAG Crouse-Hinds | EDEX03R11 | Accessoires éclairage | EDEX03R11100 | Accessoires divers (fixations, reflecteurs, chargeurs…)
CEAG Crouse-Hinds | 50133 | ART | 4250217425516 | 22480482000 | Accessoires de fixation pour luminaires | Accessoire de fixation | R32 Colliers de fixation (2p) | Paire de colliers de fixation R32 en acier galvanisé pour tube diam. 56-60mm | Paire de colliers de fixation R32 en acier galvanisé pour tube diam. 56-60mm | 2026-07-01 | 34 | 34 | 1 | 20 | EA | 1 | 1 | 1 | EA |  |  |  | 1 | 5 | 1 | 12 | A |  | 73269098 | ED | Produits Distribution Electrique | EX | Produits ATEX | 03 | Eclairage ATEX | R11 | Accessoires éclairage | 100 | Accessoires divers (fixations, reflecteurs, chargeurs…) | C10 | CEAG Crouse-Hinds | EDEX03R11 | Accessoires éclairage | EDEX03R11100 | Accessoires divers (fixations, reflecteurs, chargeurs…)
CEAG Crouse-Hinds | 50163 | ART | 8435156913553 | NOR000115110289 | AB5 | Lanterne ATEX | AB50IU | AB50IU - Lanterne LED E27 20W max - 2 entrées 3/4" (sans PE) | AB50IU - Lanterne LED E27 20W max - 2 entrées 3/4" (sans PE) | 2026-07-01 | 414 | 414 | 1 | 20 | EA | 1 | 1 | 1 | EA |  |  |  | 0 | 20 | 1 | 12 | A |  | 94054940 | ED | Produits Distribution Electrique | EX | Produits ATEX | 03 | Eclairage ATEX | R10 | Hublots, lanternes, projecteurs, B.A.E.S, L.S.C | 100 | Lanternes zone 1 (AB/EV/HPLN) | C10 | CEAG Crouse-Hinds | EDEX03R10 | Hublots, lanternes, projecteurs, B.A.E.S, L.S.C | EDEX03R10100 | Lanternes zone 1 (AB/EV/HPLN)
CEAG Crouse-Hinds | 50167 | ART | 8435156912907 | NOR000005110852 | AB5 | Accessoire de fixation | CEV/AB Anneau de suspension | CEV/AB - Anneau de suspension pour montage suspendu par chaine | CEV/AB - Anneau de suspension pour montage suspendu par chaine | 2026-07-01 | 23 | 23 | 1 | 20 | EA | 1 | 1 | 1 | EA |  |  |  | 0 | 20 | 1 | 12 | A |  | 94059200 | ED | Produits Distribution Electrique | EX | Produits ATEX | 03 | Eclairage ATEX | R11 | Accessoires éclairage | 100 | Accessoires divers (fixations, reflecteurs, chargeurs…) | C10 | CEAG Crouse-Hinds | EDEX03R11 | Accessoires éclairage | EDEX03R11100 | Accessoires divers (fixations, reflecteurs, chargeurs…)
CEAG Crouse-Hinds | 50168 | ART | 8435156912884 | NOR000005110828 | AB5 | Accessoire de fixation | AS.EV/AB Etrier de fixation | AS.EV/AB - Etrier de fixation pour montage au plafond | AS.EV/AB - Etrier de fixation pour montage au plafond | 2026-07-01 | 59 | 59 | 1 | 20 | EA | 1 | 1 | 1 | EA |  |  |  | 0 | 20 | 1 | 12 | A |  | 94059900 | ED | Produits Distribution Electrique | EX | Produits ATEX | 03 | Eclairage ATEX | R11 | Accessoires éclairage | 100 | Accessoires divers (fixations, reflecteurs, chargeurs…) | C10 | CEAG Crouse-Hinds | EDEX03R11 | Accessoires éclairage | EDEX03R11100 | Accessoires divers (fixations, reflecteurs, chargeurs…)
CEAG Crouse-Hinds | 50172 | ART | 8435156912853 | NOR000005110745 |  | Eclairage portatif ATEX | SPG1N | SPG1N - Baladeuse LED E27 20W max (avec PE) | SPG1N - Baladeuse LED E27 20W max (avec PE) | 2026-07-01 | 577 | 577 | 1 | 20 | EA | 1 | 1 | 1 | EA |  |  |  | 0 | 20 | 1 | 12 | A |  | 94054940 | ED | Produits Distribution Electrique | EX | Produits ATEX | 03 | Eclairage ATEX | R09 | Eclairage portatif | 300 | Sur secteur | C10 | CEAG Crouse-Hinds | EDEX03R09 | Eclairage portatif | EDEX03R09300 | Eclairage portatif sur secteur
CEAG Crouse-Hinds | 50193 | ART | 4250217422799 | 11145000795 | SEB | Eclairage portatif ATEX | Support SW pour SEB 8/8L/9/9L | Support mural SW pour projecteurs portatifs SEB 10/10L | Support mural SW pour projecteurs portatifs SEB 10/10L | 2026-07-01 | 130 | 130 | 1 | 20 | EA | 1 | 1 | 1 | EA |  |  |  | 0 | 20 | 1 | 12 | A |  | 85139000 | ED | Produits Distribution Electrique | EX | Produits ATEX | 03 | Eclairage ATEX | R11 | Accessoires éclairage | 100 | Accessoires divers (fixations, reflecteurs, chargeurs…) | C10 | CEAG Crouse-Hinds | EDEX03R11 | Accessoires éclairage | EDEX03R11100 | Accessoires divers (fixations, reflecteurs, chargeurs…)
CEAG Crouse-Hinds | 50208 | ART | 4250217428500 | GHG5922001R0002 | Prises de courant ATEX gamme 7 pôles | Prise de courant ATEX 7 pôles pour zones 1, 21 | Fiche 16A-7P-500V | Fiche 16A-7P-500V avec serre câble diam. 9-17mm | Fiche 16A-7P-500V avec serre câble diam. 9-17mm | 2026-07-01 | 511 | 511 | 1 | 20 | EA | 1 | 1 | 1 | EA |  |  |  | 0 | 40 | 1 | 12 | A |  | 85366990 | ED | Produits Distribution Electrique | EX | Produits ATEX | 08 | Appareillages ATEX | 003 | Prises de courant | R20 | Prises spéciales (7 pôles / 21 pôles) | C10 | CEAG Crouse-Hinds | EDEX08003 | Prises de courant | EDEX08003R20 | Prises de courant, prises spéciales (7 pôles / 21 pôles)
CEAG Crouse-Hinds | 50226 | ART | 4250217425493 | 22480464000 | Accessoires de fixation pour luminaires | Accessoire de fixation | R14 Colliers de fixation (2p) | Paire de colliers de fixation R14 en inox 304L pour tube diam. 38-42 mm | Paire de colliers de fixation R14 en inox 304L pour tube diam. 38-42 mm | 2026-07-01 | 41 | 41 | 1 | 20 | EA | 1 | 1 | 1 | EA |  |  |  | 0 | 20 | 1 | 12 | A |  | 73269098 | ED | Produits Distribution Electrique | EX | Produits ATEX | 03 | Eclairage ATEX | R11 | Accessoires éclairage | 100 | Accessoires divers (fixations, reflecteurs, chargeurs…) | C10 | CEAG Crouse-Hinds | EDEX03R11 | Accessoires éclairage | EDEX03R11100 | Accessoires divers (fixations, reflecteurs, chargeurs…)
CEAG Crouse-Hinds | 50227 | ART | 4250217412264 | 22480474000 | Accessoires de fixation pour luminaires | Accessoire de fixation | R24 Colliers de fixation (2p) | Paire de colliers de fixation R24 en inox 304L pour tube diam. 47-51 mm | Paire de colliers de fixation R24 en inox 304L pour tube diam. 47-51 mm | 2026-07-01 | 43 | 43 | 1 | 20 | EA | 1 | 1 | 1 | EA |  |  |  | 0 | 20 | 1 | 12 | A |  | 73269098 | ED | Produits Distribution Electrique | EX | Produits ATEX | 03 | Eclairage ATEX | R11 | Accessoires éclairage | 100 | Accessoires divers (fixations, reflecteurs, chargeurs…) | C10 | CEAG Crouse-Hinds | EDEX03R11 | Accessoires éclairage | EDEX03R11100 | Accessoires divers (fixations, reflecteurs, chargeurs…)
CEAG Crouse-Hinds | 50228 | ART | 4250217412257 | 22480484000 | Accessoires de fixation pour luminaires | Accessoire de fixation | R34 Colliers de fixation (2p) | Paire de colliers de fixation R34 en inox 304L pour tube diam. 56-60mm | Paire de colliers de fixation R34 en inox 304L pour tube diam. 56-60mm | 2026-07-01 | 45 | 45 | 1 | 20 | EA | 1 | 1 | 1 | EA |  |  |  | 0 | 20 | 1 | 12 | A |  | 73269098 | ED | Produits Distribution Electrique | EX | Produits ATEX | 03 | Eclairage ATEX | R11 | Accessoires éclairage | 100 | Accessoires divers (fixations, reflecteurs, chargeurs…) | C10 | CEAG Crouse-Hinds | EDEX03R11 | Accessoires éclairage | EDEX03R11100 | Accessoires divers (fixations, reflecteurs, chargeurs…)
CEAG Crouse-Hinds | 50262 | ART | 4250217453014 | 21118910001 | HE 9 | Pièce de rechange | Batterie pour HE9 Basic | Batterie 3,75V/4,8Ah pour lampe portative HE 9 Basic | Batterie 3,75V/4,8Ah pour lampe portative HE 9 Basic | 2026-07-01 | 377 | 377 | 1 | 20 | EA | 1 | 1 | 1 | EA |  |  |  | 0 | 20 | 1 | 12 | A |  | 85139000 | ED | Produits Distribution Electrique | EX | Produits ATEX | 03 | Eclairage ATEX | R11 | Accessoires éclairage | 200 | Pièces de rechange (ballasts, ampoules, vasques…) | C10 | CEAG Crouse-Hinds | EDEX03R11 | Accessoires éclairage | EDEX03R11200 | Pièces de rechange (ballasts, ampoules, vasques…)
CEAG Crouse-Hinds | 50275 | ART | 4250217403019 | GHG2630053R0001 | GHG26 | Interrupteur de sécurité ATEX pour zones 1, 21 | Inter de sécu 3x40A variat. | Interrupteur de sécurité 3x40A double poignée, avec PE polyamide 2M40+2M25 | Interrupteur de sécurité 3x40A double poignée, avec PE polyamide 2M40+2M25 | 2026-07-01 | 2063 | 2063 | 1 | 20 | EA | 1 | 1 | 1 | EA |  |  |  | 0 | 40 | 1 | 12 | A |  | 85365080 | ED | Produits Distribution Electrique | EX | Produits ATEX | 08 | Appareillages ATEX | R10 | Interrupteurs de sécurité | 100 | Calibres 10A à 180A Ex e | C10 | CEAG Crouse-Hinds | EDEX08R10 | Interrupteurs de sécurité | EDEX08R10100 | Interrupteurs de sécurité, calibres 10A à 180A Ex e
CEAG Crouse-Hinds | 50276 | ART | 4250217437519 | GHG2640024R0001 | GHG26 | Interrupteur de sécurité ATEX pour zones 1, 21 | Inter de sécu 3x80A variat. | Interrupteur de sécurité 3x80A double poignée, avec PE polyamide 2M50+2M25 | Interrupteur de sécurité 3x80A double poignée, avec PE polyamide 2M50+2M25 | 2026-07-01 | 3164 | 3164 | 1 | 20 | EA | 1 | 1 | 1 | EA |  |  |  | 0 | 40 | 1 | 12 | A |  | 85365080 | ED | Produits Distribution Electrique | EX | Produits ATEX | 08 | Appareillages ATEX | R10 | Interrupteurs de sécurité | 100 | Calibres 10A à 180A Ex e | C10 | CEAG Crouse-Hinds | EDEX08R10 | Interrupteurs de sécurité | EDEX08R10100 | Interrupteurs de sécurité, calibres 10A à 180A Ex e
CEAG Crouse-Hinds | 50277 | ART | 4250217425745 | GHG2610005R0009 | GHG26 | Interrupteur de sécurité ATEX pour zones 1, 21 | Interrupteur de sécurité 3x10A | Interrupteur de sécurité 3x10A poignée noire, avec PE polyamide 2M25+1M20 | Interrupteur de sécurité 3x10A poignée noire, avec PE polyamide 2M25+1M20 | 2026-07-01 | 504 | 504 | 1 | 20 | EA | 1 | 1 | 1 | EA |  |  |  | 1 | 5 | 1 | 12 | A |  | 85365080 | ED | Produits Distribution Electrique | EX | Produits ATEX | 08 | Appareillages ATEX | R10 | Interrupteurs de sécurité | 100 | Calibres 10A à 180A Ex e | C10 | CEAG Crouse-Hinds | EDEX08R10 | Interrupteurs de sécurité | EDEX08R10100 | Interrupteurs de sécurité, calibres 10A à 180A Ex e
CEAG Crouse-Hinds | 50278 | ART | 4250217437434 | GHG2610005R0010 | GHG26 | Interrupteur de sécurité ATEX pour zones 1, 21 | Interrupteur de sécurité 3x10A | Interrupteur de sécurité 3x10A poignée rouge/jaune, avec PE polyamide 2M25+1M20 | Interrupteur de sécurité 3x10A poignée rouge et jaune, avec PE polyamide 2M25+1M20 | 2026-07-01 | 504 | 504 | 1 | 20 | EA | 1 | 1 | 1 | EA |  |  |  | 1 | 5 | 1 | 12 | A |  | 85365080 | ED | Produits Distribution Electrique | EX | Produits ATEX | 08 | Appareillages ATEX | R10 | Interrupteurs de sécurité | 100 | Calibres 10A à 180A Ex e | C10 | CEAG Crouse-Hinds | EDEX08R10 | Interrupteurs de sécurité | EDEX08R10100 | Interrupteurs de sécurité, calibres 10A à 180A Ex e
CEAG Crouse-Hinds | 50283 | ART | 4250217425837 | GHG2632301R0002 | GHG26 | Interrupteur de sécurité ATEX pour zones 1, 21 | Interrupteur de sécurité 3x40A | Interrupteur de sécurité 3x40A poignée rouge/jaune, avec PE polyamide 2M40+1M25 | Interrupteur de sécurité 3x40A poignée rouge et jaune, avec PE polyamide 2M40+1M25 | 2026-07-01 | 944 | 944 | 1 | 20 | EA | 1 | 1 | 1 | EA |  |  |  | 0 | 20 | 1 | 12 | A |  | 85365080 | ED | Produits Distribution Electrique | EX | Produits ATEX | 08 | Appareillages ATEX | R10 | Interrupteurs de sécurité | 100 | Calibres 10A à 180A Ex e | C10 | CEAG Crouse-Hinds | EDEX08R10 | Interrupteurs de sécurité | EDEX08R10100 | Interrupteurs de sécurité, calibres 10A à 180A Ex e
CEAG Crouse-Hinds | 50284 | ART | 4250959904539 | GHG2630050R0001 | GHG26 | Interrupteur de sécurité ATEX pour zones 1, 21 | Interrupteur de sécurité 6x40A | Interrupteur de sécurité 6x40A poignée noire, avec PE polyamide 4M40+1M25 | Interrupteur de sécurité 6x40A poignée noire, avec PE polyamide 4M40+1M25 | 2026-07-01 | 1783 | 1783 | 1 | 20 | EA | 1 | 1 | 1 | EA |  |  |  | 0 | 40 | 1 | 12 | A |  | 85365080 | ED | Produits Distribution Electrique | EX | Produits ATEX | 08 | Appareillages ATEX | R10 | Interrupteurs de sécurité | 100 | Calibres 10A à 180A Ex e | C10 | CEAG Crouse-Hinds | EDEX08R10 | Interrupteurs de sécurité | EDEX08R10100 | Interrupteurs de sécurité, calibres 10A à 180A Ex e
CEAG Crouse-Hinds | 50285 | ART | 4250217437489 | GHG2630050R0002 | GHG26 | Interrupteur de sécurité ATEX pour zones 1, 21 | Interrupteur de sécurité 6x40A | Interrupteur de sécurité 6x40A poignée rouge/jaune, avec PE polyamide 4M40+1M25 | Interrupteur de sécurité 6x40A poignée rouge et jaune, avec PE polyamide 4M40+1M25 | 2026-07-01 | 1783 | 1783 | 1 | 20 | EA | 1 | 1 | 1 | EA |  |  |  | 0 | 40 | 1 | 12 | A |  | 85365080 | ED | Produits Distribution Electrique | EX | Produits ATEX | 08 | Appareillages ATEX | R10 | Interrupteurs de sécurité | 100 | Calibres 10A à 180A Ex e | C10 | CEAG Crouse-Hinds | EDEX08R10 | Interrupteurs de sécurité | EDEX08R10100 | Interrupteurs de sécurité, calibres 10A à 180A Ex e
CEAG Crouse-Hinds | 50286 | ART | 4250217403002 | GHG2640020R0001 | GHG26 | Interrupteur de sécurité ATEX pour zones 1, 21 | Interrupteur de sécurité 3x80A | Interrupteur de sécurité 3x80A poignée noire, avec PE polyamide 2M50+1M25 | Interrupteur de sécurité 3x80A poignée noire, avec PE polyamide 2M50+1M25 | 2026-07-01 | 2089 | 2089 | 1 | 20 | EA | 1 | 1 | 1 | EA |  |  |  | 0 | 40 | 1 | 12 | A |  | 85365080 | ED | Produits Distribution Electrique | EX | Produits ATEX | 08 | Appareillages ATEX | R10 | Interrupteurs de sécurité | 100 | Calibres 10A à 180A Ex e | C10 | CEAG Crouse-Hinds | EDEX08R10 | Interrupteurs de sécurité | EDEX08R10100 | Interrupteurs de sécurité, calibres 10A à 180A Ex e
CEAG Crouse-Hinds | 50287 | ART | 4250217437496 | GHG2640020R0002 | GHG26 | Interrupteur de sécurité ATEX pour zones 1, 21 | Interrupteur de sécurité 3x80A | Interrupteur de sécurité 3x80A poignée rouge/jaune, avec PE polyamide 2M50+1M25 | Interrupteur de sécurité 3x80A poignée rouge et jaune, avec PE polyamide 2M50+1M25 | 2026-07-01 | 1946 | 1946 | 1 | 20 | EA | 1 | 1 | 1 | EA |  |  |  | 0 | 40 | 1 | 12 | A |  | 85365080 | ED | Produits Distribution Electrique | EX | Produits ATEX | 08 | Appareillages ATEX | R10 | Interrupteurs de sécurité | 100 | Calibres 10A à 180A Ex e | C10 | CEAG Crouse-Hinds | EDEX08R10 | Interrupteurs de sécurité | EDEX08R10100 | Interrupteurs de sécurité, calibres 10A à 180A Ex e
CEAG Crouse-Hinds | 50288 | ART | 4250959904430 | GHG2640021R0001 | GHG26 | Interrupteur de sécurité ATEX pour zones 1, 21 | Interrupteur de sécurité 6x80A | Interrupteur de sécurité 6x80A poignée noire, avec PE polyamide 4M50+1M25 | Interrupteur de sécurité 6x80A poignée noire, avec PE polyamide 4M50+1M25 | 2026-07-01 | 3281 | 3281 | 1 | 20 | EA | 1 | 1 | 1 | EA |  |  |  | 0 | 40 | 1 | 12 | A |  | 85365080 | ED | Produits Distribution Electrique | EX | Produits ATEX | 08 | Appareillages ATEX | R10 | Interrupteurs de sécurité | 100 | Calibres 10A à 180A Ex e | C10 | CEAG Crouse-Hinds | EDEX08R10 | Interrupteurs de sécurité | EDEX08R10100 | Interrupteurs de sécurité, calibres 10A à 180A Ex e
CEAG Crouse-Hinds | 50289 | ART | 4250217437502 | GHG2640021R0002 | GHG26 | Interrupteur de sécurité ATEX pour zones 1, 21 | Interrupteur de sécurité 6x80A | Interrupteur de sécurité 6x80A poignée rouge/jaune, avec PE polyamide 4M50+1M25 | Interrupteur de sécurité 6x80A poignée rouge et jaune, avec PE polyamide 4M50+1M25 | 2026-07-01 | 3281 | 3281 | 1 | 20 | EA | 1 | 1 | 1 | EA |  |  |  | 0 | 40 | 1 | 12 | A |  | 85365080 | ED | Produits Distribution Electrique | EX | Produits ATEX | 08 | Appareillages ATEX | R10 | Interrupteurs de sécurité | 100 | Calibres 10A à 180A Ex e | C10 | CEAG Crouse-Hinds | EDEX08R10 | Interrupteurs de sécurité | EDEX08R10100 | Interrupteurs de sécurité, calibres 10A à 180A Ex e
CEAG Crouse-Hinds | 50290 | ART | 4250217402999 | GHG2650010R0001 | GHG26 | Interrupteur de sécurité ATEX pour zones 1, 21 | Interrupteur sécurité 3x125A | Interrupteur de sécurité 3x125A poignée noire, avec PE polyamide 2M63+1M25 | Interrupteur de sécurité 3x125A poignée noire, avec PE polyamide 2M63+1M25 | 2026-07-01 | 4538 | 4538 | 1 | 20 | EA | 1 | 1 | 1 | EA |  |  |  | 0 | 40 | 1 | 12 | A |  | 85365080 | ED | Produits Distribution Electrique | EX | Produits ATEX | 08 | Appareillages ATEX | R10 | Interrupteurs de sécurité | 100 | Calibres 10A à 180A Ex e | C10 | CEAG Crouse-Hinds | EDEX08R10 | Interrupteurs de sécurité | EDEX08R10100 | Interrupteurs de sécurité, calibres 10A à 180A Ex e
CEAG Crouse-Hinds | 50291 | ART | 4250217437526 | GHG2650010R0002 | GHG26 | Interrupteur de sécurité ATEX pour zones 1, 21 | Interrupteur sécurité 3x125A | Interrupteur de sécurité 3x125A poignée rouge/jaune, avec PE polyamide 2M63+1M25 | Interrupteur de sécurité 3x125A poignée rouge et jaune, avec PE polyamide 2M63+1M25 | 2026-07-01 | 4538 | 4538 | 1 | 20 | EA | 1 | 1 | 1 | EA |  |  |  | 0 | 40 | 1 | 12 | A |  | 85365080 | ED | Produits Distribution Electrique | EX | Produits ATEX | 08 | Appareillages ATEX | R10 | Interrupteurs de sécurité | 100 | Calibres 10A à 180A Ex e | C10 | CEAG Crouse-Hinds | EDEX08R10 | Interrupteurs de sécurité | EDEX08R10100 | Interrupteurs de sécurité, calibres 10A à 180A Ex e
CEAG Crouse-Hinds | 50292 | ART | 4250217402982 | GHG2660006R0001 | GHG26 | Interrupteur de sécurité ATEX pour zones 1, 21 | Interrupteur sécurité 3x180A | Interrupteur de sécurité 3x180A poignée noire, avec PE polyamide 2M63+1M25 | Interrupteur de sécurité 3x180A poignée noire, avec PE polyamide 2M63+1M25 | 2026-07-01 | 6440 | 6440 | 1 | 20 | EA | 1 | 1 | 1 | EA |  |  |  | 0 | 40 | 1 | 12 | A |  | 85365080 | ED | Produits Distribution Electrique | EX | Produits ATEX | 08 | Appareillages ATEX | R10 | Interrupteurs de sécurité | 100 | Calibres 10A à 180A Ex e | C10 | CEAG Crouse-Hinds | EDEX08R10 | Interrupteurs de sécurité | EDEX08R10100 | Interrupteurs de sécurité, calibres 10A à 180A Ex e
CEAG Crouse-Hinds | 50293 | ART | 4250217410291 | GHG2660006R0002 | GHG26 | Interrupteur de sécurité ATEX pour zones 1, 21 | Interrupteur sécurité 3x180A | Interrupteur de sécurité 3x180A poignée rouge/jaune, avec PE polyamide 2M63+1M25 | Interrupteur de sécurité 3x180A poignée rouge et jaune, avec PE polyamide 2M63+1M25 | 2026-07-01 | 6440 | 6440 | 1 | 20 | EA | 1 | 1 | 1 | EA |  |  |  | 0 | 40 | 1 | 12 | A |  | 85365080 | ED | Produits Distribution Electrique | EX | Produits ATEX | 08 | Appareillages ATEX | R10 | Interrupteurs de sécurité | 100 | Calibres 10A à 180A Ex e | C10 | CEAG Crouse-Hinds | EDEX08R10 | Interrupteurs de sécurité | EDEX08R10100 | Interrupteurs de sécurité, calibres 10A à 180A Ex e
CEAG Crouse-Hinds | 50294 | ART | 4250217425943 | GHG2921000R0001 | GHG29 | Commutateur ATEX pour zones 1, 21 | Commutateur Ex29 - 6062 | Commutateur Ex29 - 2 positions "0-I" contacts type 6062 | Commutateur Ex29 - 2 positions "0-I" contacts type 6062 | 2026-07-01 | 478 | 478 | 1 | 20 | EA | 1 | 1 | 1 | EA |  |  |  | 0 | 20 | 1 | 12 | A |  | 85365080 | ED | Produits Distribution Electrique | EX | Produits ATEX | 08 | Appareillages ATEX | R11 | Appareillage autres | 800 | Appareillage autres (multiprises, enrouleurs, commutateurs…) | C10 | CEAG Crouse-Hinds | EDEX08R11 | Appareillage autres | EDEX08R11800 | Appareillage autres (multiprises, enrouleurs, commutateurs)
CEAG Crouse-Hinds | 50295 | ART | 4250217424717 | GHG2921000R0002 | GHG29 | Commutateur ATEX pour zones 1, 21 | Commutateur Ex29 - 6065 | Commutateur Ex29 - 2 positions "0-I" contacts type 6065 | Commutateur Ex29 - 2 positions "0-I" contacts type 6065 | 2026-07-01 | 478 | 478 | 1 | 20 | EA | 1 | 1 | 1 | EA |  |  |  | 0 | 20 | 1 | 12 | A |  | 85365080 | ED | Produits Distribution Electrique | EX | Produits ATEX | 08 | Appareillages ATEX | R11 | Appareillage autres | 800 | Appareillage autres (multiprises, enrouleurs, commutateurs…) | C10 | CEAG Crouse-Hinds | EDEX08R11 | Appareillage autres | EDEX08R11800 | Appareillage autres (multiprises, enrouleurs, commutateurs)
CEAG Crouse-Hinds | 50296 | ART | 4250217424724 | GHG2921000R0003 | GHG29 | Commutateur ATEX pour zones 1, 21 | Commutateur Ex29 - 4067 | Commutateur Ex29 - 3 positions "0-..-I" contacts type 4067 | Commutateur Ex29 - 3 positions "0-..-I" contacts type 4067 | 2026-07-01 | 478 | 478 | 1 | 20 | EA | 1 | 1 | 1 | EA |  |  |  | 0 | 20 | 1 | 12 | A |  | 85365080 | ED | Produits Distribution Electrique | EX | Produits ATEX | 08 | Appareillages ATEX | R11 | Appareillage autres | 800 | Appareillage autres (multiprises, enrouleurs, commutateurs…) | C10 | CEAG Crouse-Hinds | EDEX08R11 | Appareillage autres | EDEX08R11800 | Appareillage autres (multiprises, enrouleurs, commutateurs)
CEAG Crouse-Hinds | 50297 | ART | 4250217424731 | GHG2921000R0004 | GHG29 | Commutateur ATEX pour zones 1, 21 | Commutateur Ex29 - 8067 | Commutateur Ex29 - 3 positions "0-..-I" contacts type 8067 | Commutateur Ex29 - 3 positions "0-..-I" contacts type 8067 | 2026-07-01 | 478 | 478 | 1 | 20 | EA | 1 | 1 | 1 | EA |  |  |  | 0 | 20 | 1 | 12 | A |  | 85365080 | ED | Produits Distribution Electrique | EX | Produits ATEX | 08 | Appareillages ATEX | R11 | Appareillage autres | 800 | Appareillage autres (multiprises, enrouleurs, commutateurs…) | C10 | CEAG Crouse-Hinds | EDEX08R11 | Appareillage autres | EDEX08R11800 | Appareillage autres (multiprises, enrouleurs, commutateurs)
CEAG Crouse-Hinds | 50298 | ART | 4250217424748 | GHG2922000R0002 | GHG29 | Commutateur ATEX pour zones 1, 21 | Commutateur Ex29 - 4037 | Commutateur Ex29 - 3 positions "0-..-I" contacts type 4037 | Commutateur Ex29 - 3 positions "0-..-I" contacts type 4037 | 2026-07-01 | 511 | 511 | 1 | 20 | EA | 1 | 1 | 1 | EA |  |  |  | 0 | 20 | 1 | 12 | A |  | 85365080 | ED | Produits Distribution Electrique | EX | Produits ATEX | 08 | Appareillages ATEX | R11 | Appareillage autres | 800 | Appareillage autres (multiprises, enrouleurs, commutateurs…) | C10 | CEAG Crouse-Hinds | EDEX08R11 | Appareillage autres | EDEX08R11800 | Appareillage autres (multiprises, enrouleurs, commutateurs)
CEAG Crouse-Hinds | 50299 | ART | 4250217424755 | GHG2922000R0003 | GHG29 | Commutateur ATEX pour zones 1, 21 | Commutateur Ex29 - 8037 | Commutateur Ex29 - 3 positions "0-..-I" contacts type 8037 | Commutateur Ex29 - 3 positions "0-..-I" contacts type 8037 | 2026-07-01 | 511 | 511 | 1 | 20 | EA | 1 | 1 | 1 | EA |  |  |  | 0 | 20 | 1 | 12 | A |  | 85365080 | ED | Produits Distribution Electrique | EX | Produits ATEX | 08 | Appareillages ATEX | R11 | Appareillage autres | 800 | Appareillage autres (multiprises, enrouleurs, commutateurs…) | C10 | CEAG Crouse-Hinds | EDEX08R11 | Appareillage autres | EDEX08R11800 | Appareillage autres (multiprises, enrouleurs, commutateurs)
CEAG Crouse-Hinds | 50300 | ART | 4250217424762 | GHG2922000R0004 | GHG29 | Commutateur ATEX pour zones 1, 21 | Commutateur Ex29 - 5024 | Commutateur Ex29 - 3 positions "I-0-II" contacts type 5024 | Commutateur Ex29 - 3 positions "I-0-II" contacts type 5024 | 2026-07-01 | 511 | 511 | 1 | 20 | EA | 1 | 1 | 1 | EA |  |  |  | 0 | 20 | 1 | 12 | A |  | 85365080 | ED | Produits Distribution Electrique | EX | Produits ATEX | 08 | Appareillages ATEX | R11 | Appareillage autres | 800 | Appareillage autres (multiprises, enrouleurs, commutateurs…) | C10 | CEAG Crouse-Hinds | EDEX08R11 | Appareillage autres | EDEX08R11800 | Appareillage autres (multiprises, enrouleurs, commutateurs)
CEAG Crouse-Hinds | 50301 | ART | 4250217424793 | GHG2931000R0001 | GHG29 | Commutateur ATEX pour zones 1, 21 | Commutateur Ex29 - 6062 + AM72 | Commutateur Ex29 - 2 positions "0-I" contacts type 6062 + AM72 n/1A 0-100/150% | Commutateur Ex29 - 2 positions "0-I" contacts type 6062 + AM72 n/1A 0-100/150% | 2026-07-01 | 1077 | 1077 | 1 | 20 | EA | 1 | 1 | 1 | EA |  |  |  | 0 | 20 | 1 | 12 | A |  | 85365080 | ED | Produits Distribution Electrique | EX | Produits ATEX | 08 | Appareillages ATEX | R11 | Appareillage autres | 800 | Appareillage autres (multiprises, enrouleurs, commutateurs…) | C10 | CEAG Crouse-Hinds | EDEX08R11 | Appareillage autres | EDEX08R11800 | Appareillage autres (multiprises, enrouleurs, commutateurs)
CEAG Crouse-Hinds | 50302 | ART | 4250217424809 | GHG2931000R0002 | GHG29 | Commutateur ATEX pour zones 1, 21 | Commutateur Ex29 - 6065 + AM72 | Commutateur Ex29 - 2 positions "0-I" contacts type 6065 + AM72 n/1A 0-100/150% | Commutateur Ex29 - 2 positions "0-I" contacts type 6065 + AM72 n/1A 0-100/150% | 2026-07-01 | 1040 | 1040 | 1 | 20 | EA | 1 | 1 | 1 | EA |  |  |  | 0 | 20 | 1 | 12 | A |  | 85365080 | ED | Produits Distribution Electrique | EX | Produits ATEX | 08 | Appareillages ATEX | R11 | Appareillage autres | 800 | Appareillage autres (multiprises, enrouleurs, commutateurs…) | C10 | CEAG Crouse-Hinds | EDEX08R11 | Appareillage autres | EDEX08R11800 | Appareillage autres (multiprises, enrouleurs, commutateurs)
CEAG Crouse-Hinds | 50337 | ART | 4251510726102 | GHG4101901R0003 | GHG418 | Organe de commande encastrable ATEX | Lot pastilles repérage pour BP | Lot de pastilles de repérage pour BP (0/I/MARCHE/ARRET) | Lot de pastilles de repérage pour BP (0/I/MARCHE/ARRET) | 2026-07-01 | 13 | 13 | 1 | 20 | EA | 1 | 1 | 1 | EA |  |  |  | 0 | 20 | 1 | 12 | A |  | 39269097 | ED | Produits Distribution Electrique | EX | Produits ATEX | 08 | Appareillages ATEX | R12 | Accessoires appareillage | 100 | Accessoires divers (plaques à bornes, plaques de montage…) | C10 | CEAG Crouse-Hinds | EDEX08R12 | Accessoires appareillage | EDEX08R12100 | Accessoires divers (plaques à bornes, plaques de montage…)
CEAG Crouse-Hinds | 50340 | ART | 4251510726119 | GHG4101901R0081 | GHG418 | Organe de commande encastrable ATEX | Pastille de repérage pour BP | Pastille de repérage pour bouton poussoir (->) | Pastille de repérage pour bouton poussoir (->) | 2026-07-01 | 3.6 | 3.6 | 1 | 20 | EA | 1 | 1 | 1 | EA |  |  |  | 0 | 20 | 1 | 12 | A |  | 39269097 | ED | Produits Distribution Electrique | EX | Produits ATEX | 08 | Appareillages ATEX | R12 | Accessoires appareillage | 100 | Accessoires divers (plaques à bornes, plaques de montage…) | C10 | CEAG Crouse-Hinds | EDEX08R12 | Accessoires appareillage | EDEX08R12100 | Accessoires divers (plaques à bornes, plaques de montage…)
CEAG Crouse-Hinds | 50341 | ART | 4250217426445 | GHG4188155R1200 | GHG418 | Organe de commande encastrable ATEX | Coup de poing pousser-tirer 1NO+1NF | Coup de poing pousser-tirer 1NO+1NF "NOT AUS - EMERGENCY STOP" | Coup de poing pousser-tirer 1NO+1NF "NOT AUS - EMERGENCY STOP" | 2026-07-01 | 247 | 247 | 1 | 20 | EA | 1 | 1 | 1 | EA |  |  |  | 0 | 20 | 1 | 12 | A |  | 85365080 | ED | Produits Distribution Electrique | EX | Produits ATEX | 08 | Appareillages ATEX | R11 | Appareillage autres | 300 | Organes de commande encastrables GHG418 | C10 | CEAG Crouse-Hinds | EDEX08R11 | Appareillage autres | EDEX08R11300 | Organes de commande encastrables GHG418
CEAG Crouse-Hinds | 50353 | ART | 4250217409684 | GHG4101953R0001 | GHG418 | Organe de commande encastrable ATEX | Porte-étiquette | Porte-étiquette avec étiquette vierge 37,5x17mm | Porte-étiquette avec étiquette vierge 37,5x17mm | 2026-07-01 | 14 | 14 | 1 | 20 | EA | 10 | 10 | 1 | EA |  |  |  | 0 | 20 | 1 | 12 | A |  | 39269097 | ED | Produits Distribution Electrique | EX | Produits ATEX | 08 | Appareillages ATEX | R12 | Accessoires appareillage | 100 | Accessoires divers (plaques à bornes, plaques de montage…) | C10 | CEAG Crouse-Hinds | EDEX08R12 | Accessoires appareillage | EDEX08R12100 | Accessoires divers (plaques à bornes, plaques de montage…)
CEAG Crouse-Hinds | 50354 | ART | 4250217410123 | GHG4101914R0001 | GHG418 | Organe de commande encastrable ATEX | Clé de serrage | Clé de serrage pour montage des organes de commande encastrables | Clé de serrage pour montage des organes de commande encastrables | 2026-07-01 | 32 | 32 | 1 | 20 | EA | 1 | 1 | 1 | EA |  |  |  | 0 | 20 | 1 | 12 | A |  | 82041100 | ED | Produits Distribution Electrique | EX | Produits ATEX | 08 | Appareillages ATEX | R12 | Accessoires appareillage | 100 | Accessoires divers (plaques à bornes, plaques de montage…) | C10 | CEAG Crouse-Hinds | EDEX08R12 | Accessoires appareillage | EDEX08R12100 | Accessoires divers (plaques à bornes, plaques de montage…)
CEAG Crouse-Hinds | 50443 | ART | 4251958114684 | 32475905002 |  | Pièce de rechange | Tube LED T8 600mm 7,5W G13 840 | Tube LED type T8 600mm - 7,5W - 1150 lm - 4000K - culot G13 | Tube LED type T8 600mm - 7,5W - 1150 lm - 4000K - culot G13 | 2026-07-01 | 42 | 42 | 1 | 20 | EA | 1 | 1 | 1 | EA |  |  |  | 1 | 5 | 1 | 12 | A |  | 85392198 | ED | Produits Distribution Electrique | EX | Produits ATEX | 03 | Eclairage ATEX | R11 | Accessoires éclairage | 100 | Accessoires divers (fixations, reflecteurs, chargeurs…) | C10 | CEAG Crouse-Hinds | EDEX03R11 | Accessoires éclairage | EDEX03R11100 | Accessoires divers (fixations, reflecteurs, chargeurs…)
CEAG Crouse-Hinds | 50445 | ART | 4251958114660 | 32475905008 |  | Pièce de rechange | Tube LED T8 1500mm 21W G13 840 | Tube LED type T8 1500mm - 21W - 3200 lm - 4000K - culot G13 | Tube LED type T8 1500mm - 21W - 3200 lm - 4000K - culot G13 | 2026-07-01 | 74 | 74 | 1 | 20 | EA | 1 | 1 | 1 | EA |  |  |  | 1 | 5 | 1 | 12 | A |  | 85392198 | ED | Produits Distribution Electrique | EX | Produits ATEX | 03 | Eclairage ATEX | R11 | Accessoires éclairage | 100 | Accessoires divers (fixations, reflecteurs, chargeurs…) | C10 | CEAG Crouse-Hinds | EDEX03R11 | Accessoires éclairage | EDEX03R11100 | Accessoires divers (fixations, reflecteurs, chargeurs…)
CEAG Crouse-Hinds | 50458 | ART | 4250217428265 | GHG5301935R0008 |  | Pièce de rechange | Capot de protection | Capot de protection pour fiche 21 pôles 10 A | Capot de protection pour fiche 21 pôles 10 A | 2026-07-01 | 74 | 74 | 1 | 20 | EA | 1 | 1 | 1 | EA |  |  |  | 0 | 20 | 1 | 12 | A |  | 85389099 | ED | Produits Distribution Electrique | EX | Produits ATEX | 08 | Appareillages ATEX | R12 | Accessoires appareillage | 100 | Accessoires divers (plaques à bornes, plaques de montage…) | C10 | CEAG Crouse-Hinds | EDEX08R12 | Accessoires appareillage | EDEX08R12100 | Accessoires divers (plaques à bornes, plaques de montage…)
CEAG Crouse-Hinds | 50464 | ART | 4251510738020 | 32475905015 |  | Pièce de rechange | Tube LED T8 HO 1200mm 17W G13 | Tube LED type T8 HO 1200mm - 17W - 2600 lm - 4000K - culot G13 | Tube LED type T8 HO 1200mm - 17W - 2600 lm - 4000K - culot G13 | 2026-07-01 | 63 | 63 | 1 | 20 | EA | 1 | 1 | 1 | EA |  |  |  | 1 | 5 | 1 | 12 | A |  | 94054940 | ED | Produits Distribution Electrique | EX | Produits ATEX | 03 | Eclairage ATEX | R11 | Accessoires éclairage | 100 | Accessoires divers (fixations, reflecteurs, chargeurs…) | C10 | CEAG Crouse-Hinds | EDEX03R11 | Accessoires éclairage | EDEX03R11100 | Accessoires divers (fixations, reflecteurs, chargeurs…)
CEAG Crouse-Hinds | 50465 | ART | 4251958114653 | 32475905018 |  | Pièce de rechange | Tube LED T8 HO 1500mm 27W G13 | Tube LED type T8 HO 1500mm - 27W - 4100 lm - 4000K - culot G13 | Tube LED type T8 HO 1500mm - 27W - 4100 lm - 4000K - culot G13 | 2026-07-01 | 81 | 81 | 1 | 20 | EA | 1 | 1 | 1 | EA |  |  |  | 1 | 5 | 1 | 12 | A |  | 85395200 | ED | Produits Distribution Electrique | EX | Produits ATEX | 03 | Eclairage ATEX | R11 | Accessoires éclairage | 100 | Accessoires divers (fixations, reflecteurs, chargeurs…) | C10 | CEAG Crouse-Hinds | EDEX03R11 | Accessoires éclairage | EDEX03R11100 | Accessoires divers (fixations, reflecteurs, chargeurs…)
CEAG Crouse-Hinds | 50497 | ART | 4250217409066 | GHG4188154R4200 | GHG418 | Organe de commande encastrable ATEX | Coup de poing pousser-tirer AU | Coup de poing pousser-tirer 2NO "ARRET D'URGENCE" | Coup de poing pousser-tirer 2NO "ARRET D'URGENCE" | 2026-07-01 | 247 | 247 | 1 | 20 | EA | 1 | 1 | 1 | EA |  |  |  | 0 | 20 | 1 | 12 | A |  | 85365080 | ED | Produits Distribution Electrique | EX | Produits ATEX | 08 | Appareillages ATEX | R11 | Appareillage autres | 300 | Organes de commande encastrables GHG418 | C10 | CEAG Crouse-Hinds | EDEX08R11 | Appareillage autres | EDEX08R11300 | Organes de commande encastrables GHG418
CEAG Crouse-Hinds | 50509 | ART | 8435156944069 | NOR000001151181E | C3 | BJ éclairage ATEX Ex d | BJ C30T1 3x1/2" | C30T1 - BJ alu vide - 3 entrées 1/2" sans PE | C30T1 - BJ alu vide - 3 entrées 1/2" sans PE | 2026-07-01 | 86 | 86 | 1 | 20 | EA | 2 | 2 | 1 | EA |  |  |  | 0 | 20 | 1 | 12 | A |  | 85389091 | ED | Produits Distribution Electrique | EX | Produits ATEX | 08 | Appareillages ATEX | R09 | Boîtes de jonction | 200 | BJ éclairage C30 / C31 | C10 | CEAG Crouse-Hinds | EDEX08R09 | Boîtes de jonction | EDEX08R09200 | BJ éclairage C30 / C31
CEAG Crouse-Hinds | 50510 | ART | 8435156901666 | NOR000001151222 |  | BJ éclairage ATEX Ex d | BC30 4 bornes 4x4mm² | BC30 - Plaque à bornes 4x4mm² pour BJ C30 | BC30 - Plaque à bornes 4x4mm² pour BJ C30 | 2026-07-01 | 52.2 | 52.2 | 1 | 20 | EA | 1 | 1 | 1 | EA |  |  |  | 0 | 20 | 1 | 12 | A |  | 76169910 | ED | Produits Distribution Electrique | EX | Produits ATEX | 08 | Appareillages ATEX | R12 | Accessoires appareillage | 100 | Accessoires divers (plaques à bornes, plaques de montage…) | C10 | CEAG Crouse-Hinds | EDEX08R12 | Accessoires appareillage | EDEX08R12100 | Accessoires divers (plaques à bornes, plaques de montage…)
CEAG Crouse-Hinds | 50667 | ART | 4250959920010 | GHG6101954R0003 |  | Pièce de rechange | Fenêtre taille 1 pour GHG61 | Fenêtre de rechange taille 1 (106mm) pour disjoncteurs GHG61 | Fenêtre de rechange taille 1 (106mm) pour disjoncteurs GHG61 | 2026-07-01 | 530 | 530 | 1 | 20 | EA | 1 | 1 | 1 | EA |  |  |  | 0 | 20 | 1 | 12 | A |  | 85389099 | ED | Produits Distribution Electrique | EX | Produits ATEX | 08 | Appareillages ATEX | R12 | Accessoires appareillage | 200 | Pièces de rechange (disjoncteurs, contacts,…) | C10 | CEAG Crouse-Hinds | EDEX08R12 | Accessoires appareillage | EDEX08R12200 | Pièces de rechange (disjoncteurs, contacts,…)
CEAG Crouse-Hinds | 50668 | ART | 4250959920027 | GHG6101954R0013 |  | Pièce de rechange | Fenêtre taille 1 pour GHG61+62 | Fenêtre de rechange taille 1 (106mm) pour disjoncteurs GHG61 et GHG62 | Fenêtre de rechange taille 1 (106mm) pour disjoncteurs GHG61 et GHG62 | 2026-07-01 | 523 | 523 | 1 | 20 | EA | 1 | 1 | 1 | EA |  |  |  | 0 | 20 | 1 | 12 | A |  | 85389099 | ED | Produits Distribution Electrique | EX | Produits ATEX | 08 | Appareillages ATEX | R12 | Accessoires appareillage | 200 | Pièces de rechange (disjoncteurs, contacts,…) | C10 | CEAG Crouse-Hinds | EDEX08R12 | Accessoires appareillage | EDEX08R12200 | Pièces de rechange (disjoncteurs, contacts,…)
CEAG Crouse-Hinds | 50669 | ART | 4250959920003 | GHG6101954R0001 |  | Pièce de rechange | Fenêtre taille 2 pour GHG61 | Fenêtre de rechange taille 2 (213mm) pour disjoncteurs GHG61 | Fenêtre de rechange taille 2 (213mm) pour disjoncteurs GHG61 | 2026-07-01 | 360 | 360 | 1 | 20 | EA | 1 | 1 | 1 | EA |  |  |  | 0 | 20 | 1 | 12 | A |  | 85389099 | ED | Produits Distribution Electrique | EX | Produits ATEX | 08 | Appareillages ATEX | R12 | Accessoires appareillage | 200 | Pièces de rechange (disjoncteurs, contacts,…) | C10 | CEAG Crouse-Hinds | EDEX08R12 | Accessoires appareillage | EDEX08R12200 | Pièces de rechange (disjoncteurs, contacts,…)
CEAG Crouse-Hinds | 50670 | ART | 4251510726188 | GHG6101954R0011 |  | Pièce de rechange | Fenêtre taille 2 pour GHG61+62 | Fenêtre de rechange taille 2 (213mm) pour disjoncteurs GHG61 et GHG62 | Fenêtre de rechange taille 2 (213mm) pour disjoncteurs GHG61 et GHG62 | 2026-07-01 | 328 | 328 | 1 | 20 | EA | 1 | 1 | 1 | EA |  |  |  | 0 | 20 | 1 | 12 | A |  | 85389099 | ED | Produits Distribution Electrique | EX | Produits ATEX | 08 | Appareillages ATEX | R12 | Accessoires appareillage | 200 | Pièces de rechange (disjoncteurs, contacts,…) | C10 | CEAG Crouse-Hinds | EDEX08R12 | Accessoires appareillage | EDEX08R12200 | Pièces de rechange (disjoncteurs, contacts,…)
CEAG Crouse-Hinds | 50676 | ART |  | 13348860 |  | Pièce de rechange | Driver FMVA 9-11-13L UNV1 | Driver de rechange pour projecteur FMVA 9L/11L/13L UNV1 | Driver de rechange pour projecteur FMVA 9L/11L/13L UNV1 | 2026-07-01 | 279 | 279 | 1 | 20 | EA | 1 | 1 | 1 | EA |  |  |  | 0 | 40 | 1 | 12 | A |  | 8504409520 | ED | Produits Distribution Electrique | EX | Produits ATEX | 03 | Eclairage ATEX | R11 | Accessoires éclairage | 200 | Pièces de rechange (ballasts, ampoules, vasques…) | C10 | CEAG Crouse-Hinds | EDEX03R11 | Accessoires éclairage | EDEX03R11200 | Pièces de rechange (ballasts, ampoules, vasques…)
CEAG Crouse-Hinds | 50677 | ART |  | 13348861 |  | Pièce de rechange | Driver FMVA 15L UNV1 | Driver de rechange pour projecteur FMVA 15L UNV1 | Driver de rechange pour projecteur FMVA 15L UNV1 | 2026-07-01 | 290 | 290 | 1 | 20 | EA | 1 | 1 | 1 | EA |  |  |  | 0 | 40 | 1 | 12 | A |  | 8504409520 | ED | Produits Distribution Electrique | EX | Produits ATEX | 03 | Eclairage ATEX | R11 | Accessoires éclairage | 200 | Pièces de rechange (ballasts, ampoules, vasques…) | C10 | CEAG Crouse-Hinds | EDEX03R11 | Accessoires éclairage | EDEX03R11200 | Pièces de rechange (ballasts, ampoules, vasques…)
CEAG Crouse-Hinds | 50678 | ART | 4250217429040 | GHG7910101R0010 | GHG79 | BJ ATEX Ex e pour câbles non armés | GHG791.01 | BJ polyamide Ex i 791.01 / 6x2,5² / 1 PE M25 + 2 PE M12 | BJ polyamide Ex i 791.01 / 6x2,5² / 1 PE M25 + 2 PE M12 | 2026-07-01 | 155 | 155 | 1 | 20 | EA | 1 | 1 | 1 | EA |  |  |  | 0 | 20 | 1 | 12 | A |  | 85369010 | ED | Produits Distribution Electrique | EX | Produits ATEX | 08 | Appareillages ATEX | R09 | Boîtes de jonction | 300 | BJ GRP GHG79/73/72/74 | C10 | CEAG Crouse-Hinds | EDEX08R09 | Boîtes de jonction | EDEX08R09300 | BJ GRP GHG79/73/72/74
CEAG Crouse-Hinds | 50690 | ART | 4250959904515 | GHG2630050R0006 | GHG26 | Interrupteur de sécurité ATEX pour zones 1, 21 | Interrupteur de sécurité 6x40A | Interrupteur de sécurité 6x40A poignée noire, avec PE polyamide 4M25 | Interrupteur de sécurité 6x40A poignée noire, avec PE polyamide 4M25 | 2026-07-01 | 1826 | 1826 | 1 | 20 | EA | 1 | 1 | 1 | EA |  |  |  | 0 | 20 | 1 | 12 | A |  | 85365080 | ED | Produits Distribution Electrique | EX | Produits ATEX | 08 | Appareillages ATEX | R10 | Interrupteurs de sécurité | 100 | Calibres 10A à 180A Ex e | C10 | CEAG Crouse-Hinds | EDEX08R10 | Interrupteurs de sécurité | EDEX08R10100 | Interrupteurs de sécurité, calibres 10A à 180A Ex e
CEAG Crouse-Hinds | 50691 | ART | 4250959904393 | GHG2650010R0005 | GHG26 | Interrupteur de sécurité ATEX pour zones 1, 21 | Interrupteur sécurité 4x125A | Interrupteur de sécurité 4x125A poignée noire, avec PE polyamide 2M40 | Interrupteur de sécurité 4x125A poignée noire, avec PE polyamide 2M40 | 2026-07-01 | 4864 | 4864 | 1 | 20 | EA | 1 | 1 | 1 | EA |  |  |  | 0 | 20 | 1 | 12 | A |  | 85365080 | ED | Produits Distribution Electrique | EX | Produits ATEX | 08 | Appareillages ATEX | R10 | Interrupteurs de sécurité | 100 | Calibres 10A à 180A Ex e | C10 | CEAG Crouse-Hinds | EDEX08R10 | Interrupteurs de sécurité | EDEX08R10100 | Interrupteurs de sécurité, calibres 10A à 180A Ex e
CEAG Crouse-Hinds | 50692 | ART | 4250217437427 | GHG2610005R0005 | GHG26 | Interrupteur de sécurité ATEX pour zones 1, 21 | Interrupteur de sécurité 3x10A | Interrupteur de sécurité 3x10A poignée noire, avec PE polyamide 2M20 | Interrupteur de sécurité 3x10A poignée noire, avec PE polyamide 2M20 | 2026-07-01 | 504 | 504 | 1 | 20 | EA | 1 | 1 | 1 | EA |  |  |  | 0 | 20 | 1 | 12 | A |  | 85365080 | ED | Produits Distribution Electrique | EX | Produits ATEX | 08 | Appareillages ATEX | R10 | Interrupteurs de sécurité | 100 | Calibres 10A à 180A Ex e | C10 | CEAG Crouse-Hinds | EDEX08R10 | Interrupteurs de sécurité | EDEX08R10100 | Interrupteurs de sécurité, calibres 10A à 180A Ex e
CEAG Crouse-Hinds | 50698 | ART | 4012539101765 | 22830258901 |  | Pièce de rechange | EVG09 258 Ballast électronique | Ballast électronique EVG09 258 pour eLLK92 - 2x58W | Ballast électronique EVG09 258 pour eLLK92 - 2x58W | 2026-07-01 | 440 | 440 | 1 | 20 | EA | 1 | 1 | 1 | EA |  |  |  | 0 | 20 | 1 | 12 | A |  | 85041080 | ED | Produits Distribution Electrique | EX | Produits ATEX | 03 | Eclairage ATEX | R11 | Accessoires éclairage | 200 | Pièces de rechange (ballasts, ampoules, vasques…) | C10 | CEAG Crouse-Hinds | EDEX03R11 | Accessoires éclairage | EDEX03R11200 | Pièces de rechange (ballasts, ampoules, vasques…)
CEAG Crouse-Hinds | 50707 | ART | 8435156919333 | NOR000005060388 |  | Pièce de rechange | Lot de 6 joints toriques | Lot de 6 joints toriques diam. 110mm x diam. 3mm pour luminaires AB12 | Lot de 6 joints toriques diam. 110mm x diam. 3mm pour luminaires AB12 | 2026-07-01 | 20 | 20 | 1 | 20 | PKI | 1 | 1 | 1 | SA | 6 |  |  | 0 | 20 | 1 | 12 | A |  | 94059200 | ED | Produits Distribution Electrique | EX | Produits ATEX | 03 | Eclairage ATEX | R11 | Accessoires éclairage | 200 | Pièces de rechange (ballasts, ampoules, vasques…) | C10 | CEAG Crouse-Hinds | EDEX03R11 | Accessoires éclairage | EDEX03R11200 | Pièces de rechange (ballasts, ampoules, vasques…)
CEAG Crouse-Hinds | 50714 | ART | 4251510744458 | 22215002009 |  | Pièce de rechange | Kit étanchéité eLLK92 18W | Kit pour étanchéité horizontale eLLK92 18W (5pcs) | Kit pour étanchéité horizontale eLLK92 18W (5pcs) | 2026-07-01 | 245 | 245 | 1 | 20 | EA | 1 | 1 | 1 | EA |  |  |  | 0 | 20 | 1 | 12 | A |  | 94059200 | ED | Produits Distribution Electrique | EX | Produits ATEX | 03 | Eclairage ATEX | R11 | Accessoires éclairage | 200 | Pièces de rechange (ballasts, ampoules, vasques…) | C10 | CEAG Crouse-Hinds | EDEX03R11 | Accessoires éclairage | EDEX03R11200 | Pièces de rechange (ballasts, ampoules, vasques…)
CEAG Crouse-Hinds | 50715 | ART | 4251510744441 | 22216002009 |  | Pièce de rechange | Kit étanchéité eLLK92 36W | Kit pour étanchéité horizontale eLLK92 36W (5pcs) | Kit pour étanchéité horizontale eLLK92 36W (5pcs) | 2026-07-01 | 259 | 259 | 1 | 20 | EA | 1 | 1 | 1 | EA |  |  |  | 0 | 20 | 1 | 12 | A |  | 94059200 | ED | Produits Distribution Electrique | EX | Produits ATEX | 03 | Eclairage ATEX | R11 | Accessoires éclairage | 200 | Pièces de rechange (ballasts, ampoules, vasques…) | C10 | CEAG Crouse-Hinds | EDEX03R11 | Accessoires éclairage | EDEX03R11200 | Pièces de rechange (ballasts, ampoules, vasques…)
CEAG Crouse-Hinds | 50718 | ART | 4012539316213 | 22830236901 |  | Pièce de rechange | EVG09 236 Ballast électronique | Ballast électronique EVG09 236 pour eLLK92 - 2x36W | Ballast électronique EVG09 236 pour eLLK92 - 2x36W | 2026-07-01 | 366 | 366 | 1 | 20 | EA | 1 | 1 | 1 | EA |  |  |  | 0 | 20 | 1 | 12 | A |  | 85041080 | ED | Produits Distribution Electrique | EX | Produits ATEX | 03 | Eclairage ATEX | R11 | Accessoires éclairage | 200 | Pièces de rechange (ballasts, ampoules, vasques…) | C10 | CEAG Crouse-Hinds | EDEX03R11 | Accessoires éclairage | EDEX03R11200 | Pièces de rechange (ballasts, ampoules, vasques…)
CEAG Crouse-Hinds | 50724 | ART | 4250217483554 | 22830136901 |  | Pièce de rechange | EVG09 136 Ballast électronique | Ballast électronique EVG09 136 pour eLLK92 - 1x36W | Ballast électronique EVG09 136 pour eLLK92 - 1x36W | 2026-07-01 | 297 | 297 | 1 | 20 | EA | 1 | 1 | 1 | EA |  |  |  | 0 | 20 | 1 | 12 | A |  | 85041080 | ED | Produits Distribution Electrique | EX | Produits ATEX | 03 | Eclairage ATEX | R11 | Accessoires éclairage | 200 | Pièces de rechange (ballasts, ampoules, vasques…) | C10 | CEAG Crouse-Hinds | EDEX03R11 | Accessoires éclairage | EDEX03R11200 | Pièces de rechange (ballasts, ampoules, vasques…)
CEAG Crouse-Hinds | 50739 | ART | 4250217410178 | GHG4101901R0132 |  | Pièce de rechange | Capot métal non peint BP | Capot métallique non peint pour condamner un BP à impulsion en pos. normale. | Capot métallique non peint pour condamner un BP à impulsion en pos. normale. | 2026-07-01 | 105 | 105 | 1 | 20 | EA | 1 | 1 | 1 | EA |  |  |  | 0 | 20 | 1 | 12 | A |  | 83014019 | ED | Produits Distribution Electrique | EX | Produits ATEX | 08 | Appareillages ATEX | R12 | Accessoires appareillage | 100 | Accessoires divers (plaques à bornes, plaques de montage…) | C10 | CEAG Crouse-Hinds | EDEX08R12 | Accessoires appareillage | EDEX08R12100 | Accessoires divers (plaques à bornes, plaques de montage…)
CEAG Crouse-Hinds | 50747 | ART | 4012539316206 | 22830218901 |  | Pièce de rechange | EVG09 218 Ballast électronique | Ballast électronique EVG09 218 pour eLLK92 - 2x18W | Ballast électronique EVG09 218 pour eLLK92 - 2x18W | 2026-07-01 | 366 | 366 | 1 | 20 | EA | 1 | 1 | 1 | EA |  |  |  | 0 | 20 | 1 | 12 | A |  | 85041080 | ED | Produits Distribution Electrique | EX | Produits ATEX | 03 | Eclairage ATEX | R11 | Accessoires éclairage | 200 | Pièces de rechange (ballasts, ampoules, vasques…) | C10 | CEAG Crouse-Hinds | EDEX03R11 | Accessoires éclairage | EDEX03R11200 | Pièces de rechange (ballasts, ampoules, vasques…)
CEAG Crouse-Hinds | 50765 | ART | 4250217428517 | GHG5922001R0022 | Prises de courant ATEX gamme 7 pôles | Prise de courant ATEX 16A pour zones 1, 21 | Fiche 16A-6P+T-500V | Fiche 16A-6P+T-500V avec serre câble diam. 9-17mm | Fiche 16A-6P+T-500V avec serre câble diam. 9-17mm | 2026-07-01 | 538 | 538 | 1 | 20 | EA | 1 | 1 | 1 | EA |  |  |  | 0 | 20 | 1 | 12 | A |  | 85366990 | ED | Produits Distribution Electrique | EX | Produits ATEX | 08 | Appareillages ATEX | 003 | Prises de courant | R20 | Prises spéciales (7 pôles / 21 pôles) | C10 | CEAG Crouse-Hinds | EDEX08003 | Prises de courant | EDEX08003R20 | Prises de courant, prises spéciales (7 pôles / 21 pôles)
CEAG Crouse-Hinds | 50828 | ART | 8435156943161 | NOR000114110595E | EFS | Poste de commande ATEX pour zones 1, 21 | EFS-L | EFS-L - Bris de glace automatique 1O+1F avec marteau - 1 entrée 3/4" (sans PE) | EFS-L - Bris de glace automatique 1O+1F avec marteau - 1 entrée 3/4" (sans PE) | 2026-07-01 | 417 | 417 | 1 | 20 | EA | 1 | 1 | 1 | EA |  |  |  | 0 | 20 | 1 | 12 | A |  | 85371098 | ED | Produits Distribution Electrique | EX | Produits ATEX | 08 | Appareillages ATEX | 002 | Postes de commande | 300 | Boitiers antidéflagrants EFS | C10 | CEAG Crouse-Hinds | EDEX08002 | Postes de commande | EDEX08002300 | Postes de commande, boitiers antidéflagrants EFS
CEAG Crouse-Hinds | 50829 | ART | 8435156943208 | NOR000114110511E | EFS | Poste de commande ATEX pour zones 1, 21 | EFS-A | EFS-A - 1 BP 1O+1F blanc - 1 entrée 3/4" sans PE | EFS-A - 1 BP 1O+1F blanc - 1 entrée 3/4" sans PE | 2026-07-01 | 280 | 280 | 1 | 20 | EA | 1 | 1 | 1 | EA |  |  |  | 0 | 20 | 1 | 12 | A |  | 85365080 | ED | Produits Distribution Electrique | EX | Produits ATEX | 08 | Appareillages ATEX | 002 | Postes de commande | 300 | Boitiers antidéflagrants EFS | C10 | CEAG Crouse-Hinds | EDEX08002 | Postes de commande | EDEX08002300 | Postes de commande, boitiers antidéflagrants EFS
CEAG Crouse-Hinds | 50845 | ART | 4250217420924 | 22830158901 |  | Pièce de rechange | EVG09 158 Ballast électronique | Ballast électronique EVG09 158 pour eLLK92 - 1x58W | Ballast électronique EVG09 158 pour eLLK92 - 1x58W | 2026-07-01 | 327 | 327 | 1 | 20 | EA | 1 | 1 | 1 | EA |  |  |  | 0 | 20 | 1 | 12 | A |  | 85041080 | ED | Produits Distribution Electrique | EX | Produits ATEX | 03 | Eclairage ATEX | R11 | Accessoires éclairage | 200 | Pièces de rechange (ballasts, ampoules, vasques…) | C10 | CEAG Crouse-Hinds | EDEX03R11 | Accessoires éclairage | EDEX03R11200 | Pièces de rechange (ballasts, ampoules, vasques…)
CEAG Crouse-Hinds | 50947 | ART | 8435156913652 | NOR000115110875 | AB5 | Pièce de rechange | Grille G.AB | G.AB - Grille de protection pour lanterne AB50 | G.AB - Grille de protection pour lanterne AB50 | 2026-07-01 | 94 | 94 | 1 | 20 | EA | 1 | 1 | 1 | EA |  |  |  | 0 | 20 | 1 | 12 | A |  | 94059900 | ED | Produits Distribution Electrique | EX | Produits ATEX | 03 | Eclairage ATEX | R11 | Accessoires éclairage | 100 | Accessoires divers (fixations, reflecteurs, chargeurs…) | C10 | CEAG Crouse-Hinds | EDEX03R11 | Accessoires éclairage | EDEX03R11100 | Accessoires divers (fixations, reflecteurs, chargeurs…)
CEAG Crouse-Hinds | 50983 | ART | 8435156913003 | NOR000005110951 | AB5 | Accessoire de fixation | SPU.EV/AB | SPU. EV/AB - Fixation murale réglable pour lanterne | SPU. EV/AB - Fixation murale réglable pour lanterne | 2026-07-01 | 125 | 125 | 1 | 20 | EA | 1 | 1 | 1 | EA |  |  |  | 0 | 20 | 1 | 12 | A |  | 94059200 | ED | Produits Distribution Electrique | EX | Produits ATEX | 03 | Eclairage ATEX | R11 | Accessoires éclairage | 100 | Accessoires divers (fixations, reflecteurs, chargeurs…) | C10 | CEAG Crouse-Hinds | EDEX03R11 | Accessoires éclairage | EDEX03R11100 | Accessoires divers (fixations, reflecteurs, chargeurs…)
CEAG Crouse-Hinds | 50996 | ART | 4250217409080 | GHG4188153R4200 | GHG418 | Organe de commande encastrable ATEX | Coup de poing pousser-tirer AU | Coup de poing pousser-tirer 2NF "ARRET D'URGENCE" | Coup de poing pousser-tirer 2NF "ARRET D'URGENCE" | 2026-07-01 | 247 | 247 | 1 | 20 | EA | 1 | 1 | 1 | EA |  |  |  | 0 | 20 | 1 | 12 | A |  | 85365080 | ED | Produits Distribution Electrique | EX | Produits ATEX | 08 | Appareillages ATEX | R11 | Appareillage autres | 300 | Organes de commande encastrables GHG418 | C10 | CEAG Crouse-Hinds | EDEX08R11 | Appareillage autres | EDEX08R11300 | Organes de commande encastrables GHG418
CEAG Crouse-Hinds | 51001 | ART | 4251510726195 | GHG4101905R0008 |  | Pièce de rechange | Tête P-T SGT jaune vierge | Tête type SGT pousser-tirer jaune vierge | Tête type SGT pousser-tirer jaune vierge | 2026-07-01 | 93 | 93 | 1 | 20 | EA | 1 | 1 | 1 | EA |  |  |  | 0 | 20 | 1 | 12 | A |  | 85389099 | ED | Produits Distribution Electrique | EX | Produits ATEX | 08 | Appareillages ATEX | R12 | Accessoires appareillage | 200 | Pièces de rechange (disjoncteurs, contacts,…) | C10 | CEAG Crouse-Hinds | EDEX08R12 | Accessoires appareillage | EDEX08R12200 | Pièces de rechange (disjoncteurs, contacts,…)
CEAG Crouse-Hinds | 51002 | ART | 4250959911407 | GHG4101903R0005 |  | Pièce de rechange | Tête SGT à impuls noire vierge | Tête type SGT pousser-tirer jaune vierge | Tête type SGT à impulsion noire vierge | 2026-07-01 | 93 | 93 | 1 | 20 | EA | 1 | 1 | 1 | EA |  |  |  | 0 | 20 | 1 | 12 | A |  | 85389099 | ED | Produits Distribution Electrique | EX | Produits ATEX | 08 | Appareillages ATEX | R12 | Accessoires appareillage | 200 | Pièces de rechange (disjoncteurs, contacts,…) | C10 | CEAG Crouse-Hinds | EDEX08R12 | Accessoires appareillage | EDEX08R12200 | Pièces de rechange (disjoncteurs, contacts,…)
CEAG Crouse-Hinds | 51019 | ART | 6972013601076 | CHLPL1403-01 |  | Pièce de rechange | Cache anti-éblouissement | Cache anti-éblouissement pour module LED | Cache anti-éblouissement pour module LED type eLLK-2-* ou eLLK-4-* | 2026-07-01 | 21 | 21 | 1 | 20 | EA | 1 | 1 | 1 | EA |  |  |  | 0 | 20 | 1 | 12 | A |  | 9405920000 | ED | Produits Distribution Electrique | EX | Produits ATEX | 03 | Eclairage ATEX | R11 | Accessoires éclairage | 100 | Accessoires divers (fixations, reflecteurs, chargeurs…) | C10 | CEAG Crouse-Hinds | EDEX03R11 | Accessoires éclairage | EDEX03R11100 | Accessoires divers (fixations, reflecteurs, chargeurs…)
CEAG Crouse-Hinds | 51062 | ART | 4251510704421 | GHG4101934R0001 |  | Pièce de rechange | Clé pour BP à clé | Clé de rechange CEAG1 pour bouton poussoir à clé | Clé de rechange CEAG1 pour bouton poussoir à clé | 2026-07-01 | 34 | 34 | 1 | 20 | EA | 2 | 2 | 1 | EA |  |  |  | 0 | 20 | 1 | 12 | A |  | 83017000 | ED | Produits Distribution Electrique | EX | Produits ATEX | 08 | Appareillages ATEX | R12 | Accessoires appareillage | 200 | Pièces de rechange (disjoncteurs, contacts,…) | C10 | CEAG Crouse-Hinds | EDEX08R12 | Accessoires appareillage | EDEX08R12200 | Pièces de rechange (disjoncteurs, contacts,…)
CEAG Crouse-Hinds | 51065 | ART | 4250217428838 | GHG7210001R0008 | GHG72 | BJ ATEX Ex e pour câbles non armés | GHG721.0 | BJ polyester Ex i 721.0 / 24x2,5² / 1 PE M32 + 12 PE M20 | BJ polyester Ex i 721.0 / 24x2,5² / 1 PE M32 + 12 PE M20 | 2026-07-01 | 593 | 593 | 1 | 20 | EA | 1 | 1 | 1 | EA |  |  |  | 0 | 20 | 1 | 12 | A |  | 85369010 | ED | Produits Distribution Electrique | EX | Produits ATEX | 08 | Appareillages ATEX | R09 | Boîtes de jonction | 300 | BJ GRP GHG79/73/72/74 | C10 | CEAG Crouse-Hinds | EDEX08R09 | Boîtes de jonction | EDEX08R09300 | BJ GRP GHG79/73/72/74
CEAG Crouse-Hinds | 51066 | ART | 4250217428890 | GHG7211001R0004 | GHG72 | BJ ATEX Ex e pour câbles non armés | GHG721.1 | BJ polyester Ex e 721.1 / 48x2,5² / 1PE M40 + 24 PE M20 | BJ polyester Ex e 721.1 / 48x2,5² / 1PE M40 + 24 PE M20 | 2026-07-01 | 936 | 936 | 1 | 20 | EA | 1 | 1 | 1 | EA |  |  |  | 0 | 20 | 1 | 12 | A |  | 85369010 | ED | Produits Distribution Electrique | EX | Produits ATEX | 08 | Appareillages ATEX | R09 | Boîtes de jonction | 300 | BJ GRP GHG79/73/72/74 | C10 | CEAG Crouse-Hinds | EDEX08R09 | Boîtes de jonction | EDEX08R09300 | BJ GRP GHG79/73/72/74
CEAG Crouse-Hinds | 51067 | ART | 4250217405327 | GHG7311102R1485 | GHG73 | BJ ATEX Ex e pour câbles non armés | GHG731.11 | BJ polyester Ex e 731.11 / 16x2,5² / 4 PE M25 | BJ polyester Ex e 731.11 / 16x2,5² / 4 PE M25 | 2026-07-01 | 334 | 334 | 1 | 20 | EA | 1 | 1 | 1 | EA |  |  |  | 0 | 20 | 1 | 12 | A |  | 85369010 | ED | Produits Distribution Electrique | EX | Produits ATEX | 08 | Appareillages ATEX | R09 | Boîtes de jonction | 300 | BJ GRP GHG79/73/72/74 | C10 | CEAG Crouse-Hinds | EDEX08R09 | Boîtes de jonction | EDEX08R09300 | BJ GRP GHG79/73/72/74
CEAG Crouse-Hinds | 51093 | ART | 4250217428821 | GHG7210001R0007 | GHG72 | BJ ATEX Ex e pour câbles non armés | GHG721.0 | BJ polyester Ex e 721.0 / 24x2,5² / 1 PE M32 + 12 PE M20 | BJ polyester Ex e 721.0 / 24x2,5² / 1 PE M32 + 12 PE M20 | 2026-07-01 | 593 | 593 | 1 | 20 | EA | 1 | 1 | 1 | EA |  |  |  | 0 | 20 | 1 | 12 | A |  | 85369010 | ED | Produits Distribution Electrique | EX | Produits ATEX | 08 | Appareillages ATEX | R09 | Boîtes de jonction | 300 | BJ GRP GHG79/73/72/74 | C10 | CEAG Crouse-Hinds | EDEX08R09 | Boîtes de jonction | EDEX08R09300 | BJ GRP GHG79/73/72/74
CEAG Crouse-Hinds | 51094 | ART | 4250217428906 | GHG7211001R0013 | GHG72 | BJ ATEX Ex e pour câbles non armés | GHG721.1 | BJ polyester Ex i 721.1 / 48x2,5² / 1 PE M40 + 6 PE M32 | BJ polyester Ex i 721.1 / 48x2,5² / 1 PE M40 + 6 PE M32 | 2026-07-01 | 696 | 696 | 1 | 20 | EA | 1 | 1 | 1 | EA |  |  |  | 0 | 20 | 1 | 12 | A |  | 85369010 | ED | Produits Distribution Electrique | EX | Produits ATEX | 08 | Appareillages ATEX | R09 | Boîtes de jonction | 300 | BJ GRP GHG79/73/72/74 | C10 | CEAG Crouse-Hinds | EDEX08R09 | Boîtes de jonction | EDEX08R09300 | BJ GRP GHG79/73/72/74
CEAG Crouse-Hinds | 51095 | ART | 4250217428913 | GHG7211001R0015 | GHG72 | BJ ATEX Ex e pour câbles non armés | GHG721.1 | BJ polyester Ex i 721.1 / 48x2,5² / 1PE M40 + 24 PE M20 | BJ polyester Ex i 721.1 / 48x2,5² / 1PE M40 + 24 PE M20 | 2026-07-01 | 936 | 936 | 1 | 20 | EA | 1 | 1 | 1 | EA |  |  |  | 0 | 20 | 1 | 12 | A |  | 85369010 | ED | Produits Distribution Electrique | EX | Produits ATEX | 08 | Appareillages ATEX | R09 | Boîtes de jonction | 300 | BJ GRP GHG79/73/72/74 | C10 | CEAG Crouse-Hinds | EDEX08R09 | Boîtes de jonction | EDEX08R09300 | BJ GRP GHG79/73/72/74
CEAG Crouse-Hinds | 51114 | ART | 4250217402876 | GHG4101902R0002 |  | Pièce de rechange | Tete de BP à impulsion DRT | Tête de rechange pour bouton poussoir à impulsion DRT | Tête de rechange pour bouton poussoir à impulsion DRT | 2026-07-01 | 33 | 33 | 1 | 20 | EA | 1 | 1 | 1 | EA |  |  |  | 0 | 20 | 1 | 12 | A |  | 85389099 | ED | Produits Distribution Electrique | EX | Produits ATEX | 08 | Appareillages ATEX | R12 | Accessoires appareillage | 200 | Pièces de rechange (disjoncteurs, contacts,…) | C10 | CEAG Crouse-Hinds | EDEX08R12 | Accessoires appareillage | EDEX08R12200 | Pièces de rechange (disjoncteurs, contacts,…)
CEAG Crouse-Hinds | 51122 | ART | 4250217472572 | GHG4101901R0002 |  | Pièce de rechange | Jeu de 4 lentilles de couleur | Jeu de 4 lentilles de couleur pour voyant multi-tensions | Jeu de 4 lentilles de couleur pour voyant multi-tensions | 2026-07-01 | 38 | 38 | 1 | 20 | EA | 1 | 1 | 1 | EA |  |  |  | 0 | 20 | 1 | 12 | A |  | 39269097 | ED | Produits Distribution Electrique | EX | Produits ATEX | 08 | Appareillages ATEX | R12 | Accessoires appareillage | 200 | Pièces de rechange (disjoncteurs, contacts,…) | C10 | CEAG Crouse-Hinds | EDEX08R12 | Accessoires appareillage | EDEX08R12200 | Pièces de rechange (disjoncteurs, contacts,…)
CEAG Crouse-Hinds | 51126 | ART | 8435156944311 | NOR000001151206E | C3 | BJ éclairage ATEX Ex d | BJ C30X1 4x1/2" | C30X1 - BJ alu vide - 4 entrées 1/2" sans PE | C30X1 - BJ alu vide - 4 entrées 1/2" sans PE | 2026-07-01 | 88 | 88 | 1 | 20 | EA | 2 | 2 | 1 | EA |  |  |  | 0 | 20 | 1 | 12 | A |  | 85389091 | ED | Produits Distribution Electrique | EX | Produits ATEX | 08 | Appareillages ATEX | R09 | Boîtes de jonction | 200 | BJ éclairage C30 / C31 | C10 | CEAG Crouse-Hinds | EDEX08R09 | Boîtes de jonction | EDEX08R09200 | BJ éclairage C30 / C31
CEAG Crouse-Hinds | 51148 | ART | 4251510749514 | 22300500001 | Accessoires de fixation pour luminaires | Accessoire de fixation | Kit conversion eLLK -> ExLin | Kit de conversion eLLK92 36W vers ExLin (2p) | Kit de conversion eLLK92 36W vers ExLin (2p) | 2026-07-01 | 371 | 371 | 1 | 20 | EA | 1 | 1 | 1 | EA |  |  |  | 0 | 20 | 1 | 12 | A |  | 94059900 | ED | Produits Distribution Electrique | EX | Produits ATEX | 03 | Eclairage ATEX | R11 | Accessoires éclairage | 100 | Accessoires divers (fixations, reflecteurs, chargeurs…) | C10 | CEAG Crouse-Hinds | EDEX03R11 | Accessoires éclairage | EDEX03R11100 | Accessoires divers (fixations, reflecteurs, chargeurs…)
CEAG Crouse-Hinds | 51149 | ART | 4251510749521 | 22300500002 | Accessoires de fixation pour luminaires | Accessoire de fixation | Kit conversion eLLK -> ExLin | Kit de conversion eLLK92 58W vers ExLin (1p) | Kit de conversion eLLK92 58W vers ExLin (1p) | 2026-07-01 | 329 | 329 | 1 | 20 | EA | 1 | 1 | 1 | EA |  |  |  | 0 | 20 | 1 | 12 | A |  | 94059900 | ED | Produits Distribution Electrique | EX | Produits ATEX | 03 | Eclairage ATEX | R11 | Accessoires éclairage | 100 | Accessoires divers (fixations, reflecteurs, chargeurs…) | C10 | CEAG Crouse-Hinds | EDEX03R11 | Accessoires éclairage | EDEX03R11100 | Accessoires divers (fixations, reflecteurs, chargeurs…)
CEAG Crouse-Hinds | 51150 | ART | 4251510747640 | 32300500001 | Accessoires de fixation pour luminaires | Accessoire de fixation | Support inox asym. 700/400 | Support inox asymétrique entraxes 700/400 pour ExLin 5L-1 vs 36W | Support inox asymétrique entraxes 700/400 pour ExLin 5L-1 vs 36W | 2026-07-01 | 63 | 63 | 1 | 20 | EA | 1 | 1 | 1 | EA |  |  |  | 0 | 20 | 1 | 12 | A |  | 73269098 | ED | Produits Distribution Electrique | EX | Produits ATEX | 03 | Eclairage ATEX | R11 | Accessoires éclairage | 100 | Accessoires divers (fixations, reflecteurs, chargeurs…) | C10 | CEAG Crouse-Hinds | EDEX03R11 | Accessoires éclairage | EDEX03R11100 | Accessoires divers (fixations, reflecteurs, chargeurs…)
CEAG Crouse-Hinds | 51151 | ART | 4251510747657 | 32300500002 | Accessoires de fixation pour luminaires | Accessoire de fixation | Support inox sym. 700/400 | Support inox symétrique entraxes 700/400 pour ExLin 5L-2 ou 7L-2 vs 58W | Support inox symétrique entraxes 700/400 pour ExLin 5L-2 ou 7L-2 vs 58W | 2026-07-01 | 75 | 75 | 1 | 20 | EA | 1 | 1 | 1 | EA |  |  |  | 0 | 20 | 1 | 12 | A |  | 73269098 | ED | Produits Distribution Electrique | EX | Produits ATEX | 03 | Eclairage ATEX | R11 | Accessoires éclairage | 100 | Accessoires divers (fixations, reflecteurs, chargeurs…) | C10 | CEAG Crouse-Hinds | EDEX03R11 | Accessoires éclairage | EDEX03R11100 | Accessoires divers (fixations, reflecteurs, chargeurs…)
CEAG Crouse-Hinds | 51191 | ART | 8435156943178 | NOR000114110587E | EFS | Poste de commande ATEX pour zones 1, 21 | EFS-D | EFS-D - 1 "AU" pousser-tirer 1O+1F étiquette "0" - 1 entrée 3/4" sans PE | EFS-D - 1 coup de poing pousser-tirer 1O+1F étiquette "0" - 1 entrée 3/4" sans PE | 2026-07-01 | 368 | 368 | 1 | 20 | EA | 1 | 1 | 1 | EA |  |  |  | 0 | 40 | 1 | 12 | A |  | 85365080 | ED | Produits Distribution Electrique | EX | Produits ATEX | 08 | Appareillages ATEX | 002 | Postes de commande | 300 | Boitiers antidéflagrants EFS | C10 | CEAG Crouse-Hinds | EDEX08002 | Postes de commande | EDEX08002300 | Postes de commande, boitiers antidéflagrants EFS
CEAG Crouse-Hinds | 51210 | ART | 4250217428548 | GHG6101953R0101 | Plaques de montage | Accessoire de fixation | Plaque T1 montage mural | Plaque Taille 1 en polyamide pour montage mural | Plaque Taille 1 en polyamide pour montage mural | 2026-07-01 | 26 | 26 | 1 | 20 | EA | 1 | 1 | 1 | EA |  |  |  | 0 | 20 | 1 | 12 | A |  | 85381000 | ED | Produits Distribution Electrique | EX | Produits ATEX | 08 | Appareillages ATEX | R12 | Accessoires appareillage | 100 | Accessoires divers (plaques à bornes, plaques de montage…) | C10 | CEAG Crouse-Hinds | EDEX08R12 | Accessoires appareillage | EDEX08R12100 | Accessoires divers (plaques à bornes, plaques de montage…)
CEAG Crouse-Hinds | 51211 | ART | 4250217428555 | GHG6101953R0102 | Plaques de montage | Accessoire de fixation | Plaque T1 montage tube | Plaque Taille 1 en polyamide pour montage sur tube | Plaque Taille 1 en polyamide pour montage sur tube | 2026-07-01 | 51 | 51 | 1 | 20 | EA | 1 | 1 | 1 | EA |  |  |  | 0 | 20 | 1 | 12 | A |  | 85381000 | ED | Produits Distribution Electrique | EX | Produits ATEX | 08 | Appareillages ATEX | R12 | Accessoires appareillage | 100 | Accessoires divers (plaques à bornes, plaques de montage…) | C10 | CEAG Crouse-Hinds | EDEX08R12 | Accessoires appareillage | EDEX08R12100 | Accessoires divers (plaques à bornes, plaques de montage…)
CEAG Crouse-Hinds | 51212 | ART | 4250217406010 | GHG6101953R0103 | Plaques de montage | Accessoire de fixation | Plaque T1 montage profilé | Plaque Taille 1 en polyamide pour montage sur profilé | Plaque Taille 1 en polyamide pour montage sur profilé | 2026-07-01 | 28 | 28 | 1 | 20 | EA | 1 | 1 | 1 | EA |  |  |  | 0 | 20 | 1 | 12 | A |  | 85381000 | ED | Produits Distribution Electrique | EX | Produits ATEX | 08 | Appareillages ATEX | R12 | Accessoires appareillage | 100 | Accessoires divers (plaques à bornes, plaques de montage…) | C10 | CEAG Crouse-Hinds | EDEX08R12 | Accessoires appareillage | EDEX08R12100 | Accessoires divers (plaques à bornes, plaques de montage…)
CEAG Crouse-Hinds | 51213 | ART | 4250217428623 | GHG6101955R0101 | Plaques de montage | Accessoire de fixation | Couvercle Taille 1 | Couvercle Taille 1 en inox 316L pour plaque de montage taille 1 | Couvercle Taille 1 en inox 316L pour plaque de montage taille 1 | 2026-07-01 | 84 | 84 | 1 | 20 | EA | 1 | 1 | 1 | EA |  |  |  | 0 | 20 | 1 | 12 | A |  | 85389099 | ED | Produits Distribution Electrique | EX | Produits ATEX | 08 | Appareillages ATEX | R12 | Accessoires appareillage | 100 | Accessoires divers (plaques à bornes, plaques de montage…) | C10 | CEAG Crouse-Hinds | EDEX08R12 | Accessoires appareillage | EDEX08R12100 | Accessoires divers (plaques à bornes, plaques de montage…)
CEAG Crouse-Hinds | 51220 | ART | 4250217428562 | GHG6101953R0104 | Plaques de montage | Accessoire de fixation | Plaque T2 montage mural | Plaque Taille 2 en polyamide pour montage mural | Plaque Taille 2 en polyamide pour montage mural | 2026-07-01 | 33 | 33 | 1 | 20 | EA | 1 | 1 | 1 | EA |  |  |  | 0 | 20 | 1 | 12 | A |  | 85389099 | ED | Produits Distribution Electrique | EX | Produits ATEX | 08 | Appareillages ATEX | R12 | Accessoires appareillage | 100 | Accessoires divers (plaques à bornes, plaques de montage…) | C10 | CEAG Crouse-Hinds | EDEX08R12 | Accessoires appareillage | EDEX08R12100 | Accessoires divers (plaques à bornes, plaques de montage…)
CEAG Crouse-Hinds | 51221 | ART | 4250217428579 | GHG6101953R0105 | Plaques de montage | Accessoire de fixation | Plaque T2 montage tube | Plaque Taille 2 en polyamide pour montage sur tube | Plaque Taille 2 en polyamide pour montage sur tube | 2026-07-01 | 59 | 59 | 1 | 20 | EA | 1 | 1 | 1 | EA |  |  |  | 0 | 20 | 1 | 12 | A |  | 85381000 | ED | Produits Distribution Electrique | EX | Produits ATEX | 08 | Appareillages ATEX | R12 | Accessoires appareillage | 100 | Accessoires divers (plaques à bornes, plaques de montage…) | C10 | CEAG Crouse-Hinds | EDEX08R12 | Accessoires appareillage | EDEX08R12100 | Accessoires divers (plaques à bornes, plaques de montage…)
CEAG Crouse-Hinds | 51222 | ART | 4250217406003 | GHG6101953R0106 | Plaques de montage | Accessoire de fixation | Plaque T2 montage profilé | Plaque Taille 2 en polyamide pour montage sur profilé | Plaque Taille 2 en polyamide pour montage sur profilé | 2026-07-01 | 36 | 36 | 1 | 20 | EA | 1 | 1 | 1 | EA |  |  |  | 0 | 20 | 1 | 12 | A |  | 85381000 | ED | Produits Distribution Electrique | EX | Produits ATEX | 08 | Appareillages ATEX | R12 | Accessoires appareillage | 100 | Accessoires divers (plaques à bornes, plaques de montage…) | C10 | CEAG Crouse-Hinds | EDEX08R12 | Accessoires appareillage | EDEX08R12100 | Accessoires divers (plaques à bornes, plaques de montage…)
CEAG Crouse-Hinds | 51223 | ART | 4250217428586 | GHG6101953R0107 | Plaques de montage | Accessoire de fixation | Plaque T2A montage mural | Plaque Taille 2A en polyamide pour montage mural | Plaque Taille 2A en polyamide pour montage mural | 2026-07-01 | 36 | 36 | 1 | 20 | EA | 1 | 1 | 1 | EA |  |  |  | 0 | 20 | 1 | 12 | A |  | 85381000 | ED | Produits Distribution Electrique | EX | Produits ATEX | 08 | Appareillages ATEX | R12 | Accessoires appareillage | 100 | Accessoires divers (plaques à bornes, plaques de montage…) | C10 | CEAG Crouse-Hinds | EDEX08R12 | Accessoires appareillage | EDEX08R12100 | Accessoires divers (plaques à bornes, plaques de montage…)
CEAG Crouse-Hinds | 51224 | ART | 4250217428593 | GHG6101953R0108 | Plaques de montage | Accessoire de fixation | Plaque T2A montage tube | Plaque Taille 2A en polyamide pour montage sur tube | Plaque Taille 2A en polyamide pour montage sur tube | 2026-07-01 | 61 | 61 | 1 | 20 | EA | 1 | 1 | 1 | EA |  |  |  | 0 | 20 | 1 | 12 | A |  | 85381000 | ED | Produits Distribution Electrique | EX | Produits ATEX | 08 | Appareillages ATEX | R12 | Accessoires appareillage | 100 | Accessoires divers (plaques à bornes, plaques de montage…) | C10 | CEAG Crouse-Hinds | EDEX08R12 | Accessoires appareillage | EDEX08R12100 | Accessoires divers (plaques à bornes, plaques de montage…)
CEAG Crouse-Hinds | 51225 | ART | 4250217405990 | GHG6101953R0109 | Plaques de montage | Accessoire de fixation | Plaque T2A montage profilé | Plaque Taille 2A en polyamide pour montage sur profilé | Plaque Taille 2A en polyamide pour montage sur profilé | 2026-07-01 | 39 | 39 | 1 | 20 | EA | 1 | 1 | 1 | EA |  |  |  | 0 | 20 | 1 | 12 | A |  | 85381000 | ED | Produits Distribution Electrique | EX | Produits ATEX | 08 | Appareillages ATEX | R12 | Accessoires appareillage | 100 | Accessoires divers (plaques à bornes, plaques de montage…) | C10 | CEAG Crouse-Hinds | EDEX08R12 | Accessoires appareillage | EDEX08R12100 | Accessoires divers (plaques à bornes, plaques de montage…)
CEAG Crouse-Hinds | 51226 | ART | 4250217428630 | GHG6101955R0102 | Plaques de montage | Accessoire de fixation | Couvercle Taille 2 | Couvercle Taille 2 en inox 316L pour plaque de montage taille 2 | Couvercle Taille 2 en inox 316L pour plaque de montage taille 2 | 2026-07-01 | 102 | 102 | 1 | 20 | EA | 1 | 1 | 1 | EA |  |  |  | 0 | 20 | 1 | 12 | A |  | 85389099 | ED | Produits Distribution Electrique | EX | Produits ATEX | 08 | Appareillages ATEX | R12 | Accessoires appareillage | 100 | Accessoires divers (plaques à bornes, plaques de montage…) | C10 | CEAG Crouse-Hinds | EDEX08R12 | Accessoires appareillage | EDEX08R12100 | Accessoires divers (plaques à bornes, plaques de montage…)
CEAG Crouse-Hinds | 51227 | ART | 4250217428647 | GHG6101955R0103 | Plaques de montage | Accessoire de fixation | Couvercle Taille 2A | Couvercle Taille 2A en inox 316L pour plaque de montage taille 2A | Couvercle Taille 2A en inox 316L pour plaque de montage taille 2A | 2026-07-01 | 118 | 118 | 1 | 20 | EA | 1 | 1 | 1 | EA |  |  |  | 0 | 20 | 1 | 12 | A |  | 85389099 | ED | Produits Distribution Electrique | EX | Produits ATEX | 08 | Appareillages ATEX | R12 | Accessoires appareillage | 100 | Accessoires divers (plaques à bornes, plaques de montage…) | C10 | CEAG Crouse-Hinds | EDEX08R12 | Accessoires appareillage | EDEX08R12100 | Accessoires divers (plaques à bornes, plaques de montage…)
CEAG Crouse-Hinds | 51230 | ART | 4250217428616 | GHG6101953R0118 | Plaques de montage | Accessoire de fixation | Plaque T3 mural / profilé | Plaque Taille 3 montage mural / sur profilé | Plaque Taille 3 en polyamide pour montage mural / sur profilé | 2026-07-01 | 62 | 62 | 1 | 20 | EA | 1 | 1 | 1 | EA |  |  |  | 0 | 20 | 1 | 12 | A |  | 85381000 | ED | Produits Distribution Electrique | EX | Produits ATEX | 08 | Appareillages ATEX | R12 | Accessoires appareillage | 100 | Accessoires divers (plaques à bornes, plaques de montage…) | C10 | CEAG Crouse-Hinds | EDEX08R12 | Accessoires appareillage | EDEX08R12100 | Accessoires divers (plaques à bornes, plaques de montage…)
CEAG Crouse-Hinds | 51231 | ART | 4250217428609 | GHG6101953R0110 | Plaques de montage | Accessoire de fixation | Plaque T3 montage tube | Plaque Taille 3 en polyamide pour montage sur tube | Plaque Taille 3 en polyamide pour montage sur tube | 2026-07-01 | 111 | 111 | 1 | 20 | EA | 1 | 1 | 1 | EA |  |  |  | 0 | 20 | 1 | 12 | A |  | 85381000 | ED | Produits Distribution Electrique | EX | Produits ATEX | 08 | Appareillages ATEX | R12 | Accessoires appareillage | 100 | Accessoires divers (plaques à bornes, plaques de montage…) | C10 | CEAG Crouse-Hinds | EDEX08R12 | Accessoires appareillage | EDEX08R12100 | Accessoires divers (plaques à bornes, plaques de montage…)
CEAG Crouse-Hinds | 51232 | ART | 4250217428654 | GHG6101955R0104 | Plaques de montage | Accessoire de fixation | Couvercle Taille 3 | Couvercle Taille 3 en inox 316L pour plaque taille 3 verticale sur tube | Couvercle Taille 3 en inox 316L pour plaque taille 3 verticale sur tube | 2026-07-01 | 149 | 149 | 1 | 20 | EA | 1 | 1 | 1 | EA |  |  |  | 0 | 20 | 1 | 12 | A |  | 85389099 | ED | Produits Distribution Electrique | EX | Produits ATEX | 08 | Appareillages ATEX | R12 | Accessoires appareillage | 100 | Accessoires divers (plaques à bornes, plaques de montage…) | C10 | CEAG Crouse-Hinds | EDEX08R12 | Accessoires appareillage | EDEX08R12100 | Accessoires divers (plaques à bornes, plaques de montage…)
CEAG Crouse-Hinds | 51233 | ART | 4250217405907 | GHG6101955R0105 | Plaques de montage | Accessoire de fixation | Couvercle Taille 3A | Couvercle Taille 3A en inox 316L pour plaque taille 3 verticale sur mur/profilé | Couvercle Taille 3A en inox 316L pour plaque taille 3 verticale sur mur/profilé | 2026-07-01 | 140 | 140 | 1 | 20 | EA | 1 | 1 | 1 | EA |  |  |  | 0 | 20 | 1 | 12 | A |  | 85389099 | ED | Produits Distribution Electrique | EX | Produits ATEX | 08 | Appareillages ATEX | R12 | Accessoires appareillage | 100 | Accessoires divers (plaques à bornes, plaques de montage…) | C10 | CEAG Crouse-Hinds | EDEX08R12 | Accessoires appareillage | EDEX08R12100 | Accessoires divers (plaques à bornes, plaques de montage…)
CEAG Crouse-Hinds | 51234 | ART | 4250217405891 | GHG6101955R0106 | Plaques de montage | Accessoire de fixation | Couvercle Taille 3B | Couvercle Taille 3B en inox 316L pour plaque taille 3 horizontale sur tube | Couvercle Taille 3B en inox 316L pour plaque taille 3 horizontale sur tube | 2026-07-01 | 194 | 194 | 1 | 20 | EA | 1 | 1 | 1 | EA |  |  |  | 0 | 20 | 1 | 12 | A |  | 85369010 | ED | Produits Distribution Electrique | EX | Produits ATEX | 08 | Appareillages ATEX | R12 | Accessoires appareillage | 100 | Accessoires divers (plaques à bornes, plaques de montage…) | C10 | CEAG Crouse-Hinds | EDEX08R12 | Accessoires appareillage | EDEX08R12100 | Accessoires divers (plaques à bornes, plaques de montage…)
CEAG Crouse-Hinds | 51240 | ART | 4250217405983 | GHG6101953R0126 | Plaques de montage | Accessoire de fixation | Plaque T4 mural / profilé | Plaque Taille 4 montage mural / sur profilé | Plaque Taille 4 montage mural / sur profilé | 2026-07-01 | 62 | 62 | 1 | 20 | EA | 1 | 1 | 1 | EA |  |  |  | 0 | 20 | 1 | 12 | A |  | 85381000 | ED | Produits Distribution Electrique | EX | Produits ATEX | 08 | Appareillages ATEX | R12 | Accessoires appareillage | 100 | Accessoires divers (plaques à bornes, plaques de montage…) | C10 | CEAG Crouse-Hinds | EDEX08R12 | Accessoires appareillage | EDEX08R12100 | Accessoires divers (plaques à bornes, plaques de montage…)
CEAG Crouse-Hinds | 51241 | ART | 4250217405969 | GHG6101953R0130 | Plaques de montage | Accessoire de fixation | Plaque T4 montage tube | Plaque Taille 4 en polyamide pour montage sur tube | Plaque Taille 4 en polyamide pour montage sur tube | 2026-07-01 | 81 | 81 | 1 | 20 | EA | 1 | 1 | 1 | EA |  |  |  | 0 | 20 | 1 | 12 | A |  | 85381000 | ED | Produits Distribution Electrique | EX | Produits ATEX | 08 | Appareillages ATEX | R12 | Accessoires appareillage | 100 | Accessoires divers (plaques à bornes, plaques de montage…) | C10 | CEAG Crouse-Hinds | EDEX08R12 | Accessoires appareillage | EDEX08R12100 | Accessoires divers (plaques à bornes, plaques de montage…)
CEAG Crouse-Hinds | 51242 | ART | 4250217405884 | GHG6101955R0107 | Plaques de montage | Accessoire de fixation | Couvercle Taille 4 | Couvercle Taille 4 en inox 316L pour plaque de montage taille 4 | Couvercle Taille 4 en inox 316L pour plaque de montage taille 4 | 2026-07-01 | 107 | 107 | 1 | 20 | EA | 1 | 1 | 1 | EA |  |  |  | 0 | 20 | 1 | 12 | A |  | 85389099 | ED | Produits Distribution Electrique | EX | Produits ATEX | 08 | Appareillages ATEX | R12 | Accessoires appareillage | 100 | Accessoires divers (plaques à bornes, plaques de montage…) | C10 | CEAG Crouse-Hinds | EDEX08R12 | Accessoires appareillage | EDEX08R12100 | Accessoires divers (plaques à bornes, plaques de montage…)
CEAG Crouse-Hinds | 51250 | ART | 4250217405976 | GHG6101953R0128 | Plaques de montage | Accessoire de fixation | Plaque T5 mural / profilé | Plaque Taille 5 montage mural / sur profilé | Plaque Taille 5 en polyamide pour montage mural / sur profilé | 2026-07-01 | 76 | 76 | 1 | 20 | EA | 1 | 1 | 1 | EA |  |  |  | 0 | 20 | 1 | 12 | A |  | 85381000 | ED | Produits Distribution Electrique | EX | Produits ATEX | 08 | Appareillages ATEX | R12 | Accessoires appareillage | 100 | Accessoires divers (plaques à bornes, plaques de montage…) | C10 | CEAG Crouse-Hinds | EDEX08R12 | Accessoires appareillage | EDEX08R12100 | Accessoires divers (plaques à bornes, plaques de montage…)
CEAG Crouse-Hinds | 51251 | ART | 4250217405952 | GHG6101953R0132 | Plaques de montage | Accessoire de fixation | Plaque T5 montage tube | Plaque Taille 5 en polyamide pour montage sur tube | Plaque Taille 5 en polyamide pour montage sur tube | 2026-07-01 | 116 | 116 | 1 | 20 | EA | 1 | 1 | 1 | EA |  |  |  | 0 | 20 | 1 | 12 | A |  | 85381000 | ED | Produits Distribution Electrique | EX | Produits ATEX | 08 | Appareillages ATEX | R12 | Accessoires appareillage | 100 | Accessoires divers (plaques à bornes, plaques de montage…) | C10 | CEAG Crouse-Hinds | EDEX08R12 | Accessoires appareillage | EDEX08R12100 | Accessoires divers (plaques à bornes, plaques de montage…)
CEAG Crouse-Hinds | 51252 | ART | 4250217405877 | GHG6101955R0108 | Plaques de montage | Accessoire de fixation | Couvercle Taille 5 | Couvercle Taille 5 en inox 316L pour plaque de montage taille 5 | Couvercle Taille 5 en inox 316L pour plaque de montage taille 5 | 2026-07-01 | 194 | 194 | 1 | 20 | EA | 1 | 1 | 1 | EA |  |  |  | 0 | 20 | 1 | 12 | A |  | 85369010 | ED | Produits Distribution Electrique | EX | Produits ATEX | 08 | Appareillages ATEX | R12 | Accessoires appareillage | 100 | Accessoires divers (plaques à bornes, plaques de montage…) | C10 | CEAG Crouse-Hinds | EDEX08R12 | Accessoires appareillage | EDEX08R12100 | Accessoires divers (plaques à bornes, plaques de montage…)
CEAG Crouse-Hinds | 51261 | ART | 4250217406034 | GHG6101953R0011 | Plaques de montage | Accessoire de fixation | Etiquette 74 x 26 mm | Etiquette 74 x 26 mm pour plaques de montage tailles 4 et 5 | Etiquette 74 x 26 mm pour plaques de montage tailles 4 et 5 | 2026-07-01 | 2.5 | 2.5 | 1 | 20 | EA | 10 | 10 | 1 | EA |  |  |  | 0 | 20 | 1 | 12 | A |  | 85381000 | ED | Produits Distribution Electrique | EX | Produits ATEX | 08 | Appareillages ATEX | R12 | Accessoires appareillage | 100 | Accessoires divers (plaques à bornes, plaques de montage…) | C10 | CEAG Crouse-Hinds | EDEX08R12 | Accessoires appareillage | EDEX08R12100 | Accessoires divers (plaques à bornes, plaques de montage…)
CEAG Crouse-Hinds | 51263 | ART | 4250217428531 | GHG6101953R0041 | Plaques de montage | Accessoire de fixation | Fixation à encliquetage | Fixation à encliquetage 5,5 mm et 11 mm (1 jeu de 4 pcs) | Fixation à encliquetage 5,5 mm et 11 mm (1 jeu de 4 pcs) | 2026-07-01 | 50 | 50 | 1 | 20 | EA | 10 | 10 | 1 | EA |  |  |  | 0 | 20 | 1 | 12 | A |  | 85381000 | ED | Produits Distribution Electrique | EX | Produits ATEX | 08 | Appareillages ATEX | R12 | Accessoires appareillage | 100 | Accessoires divers (plaques à bornes, plaques de montage…) | C10 | CEAG Crouse-Hinds | EDEX08R12 | Accessoires appareillage | EDEX08R12100 | Accessoires divers (plaques à bornes, plaques de montage…)
CEAG Crouse-Hinds | 51264 | ART | 4250217428524 | GHG6101953R0020 | Plaques de montage | Accessoire de fixation | Adaptateur pour tube 27-30mm | Adaptateur pour montage sur tube 27-30mm | Adaptateur pour montage sur tube 27-30mm | 2026-07-01 | 12 | 12 | 1 | 20 | EA | 10 | 10 | 1 | EA |  |  |  | 0 | 20 | 1 | 12 | A |  | 85389099 | ED | Produits Distribution Electrique | EX | Produits ATEX | 08 | Appareillages ATEX | R12 | Accessoires appareillage | 100 | Accessoires divers (plaques à bornes, plaques de montage…) | C10 | CEAG Crouse-Hinds | EDEX08R12 | Accessoires appareillage | EDEX08R12100 | Accessoires divers (plaques à bornes, plaques de montage…)
CEAG Crouse-Hinds | 51271 | ART | 8435156915076 | NOR003045060403 | AB12 | Réflecteur | RAB 220 | RAB 220 - Réflecteur inox 304 pour AB12-220 et AB12-236PL | RAB 220 - Réflecteur inox 304 pour AB12-220 et AB12-236PL | 2026-07-01 | 116 | 116 | 1 | 20 | EA | 1 | 1 | 1 | EA |  |  |  | 0 | 40 | 1 | 12 | A |  | 85395100 | ED | Produits Distribution Electrique | EX | Produits ATEX | 03 | Eclairage ATEX | R11 | Accessoires éclairage | 100 | Accessoires divers (fixations, reflecteurs, chargeurs…) | C10 | CEAG Crouse-Hinds | EDEX03R11 | Accessoires éclairage | EDEX03R11100 | Accessoires divers (fixations, reflecteurs, chargeurs…)
CEAG Crouse-Hinds | 51272 | ART | 8435156915083 | NOR003045060411 | AB12 | Réflecteur | RAB 240 | RAB 240 - Réflecteur inox 304 pour AB12-240 | RAB 240 - Réflecteur inox 304 pour AB12-240 | 2026-07-01 | 176 | 176 | 1 | 20 | EA | 1 | 1 | 1 | EA |  |  |  | 0 | 40 | 1 | 12 | A |  | 94059900 | ED | Produits Distribution Electrique | EX | Produits ATEX | 03 | Eclairage ATEX | R11 | Accessoires éclairage | 100 | Accessoires divers (fixations, reflecteurs, chargeurs…) | C10 | CEAG Crouse-Hinds | EDEX03R11 | Accessoires éclairage | EDEX03R11100 | Accessoires divers (fixations, reflecteurs, chargeurs…)
CEAG Crouse-Hinds | 51273 | ART | 8435156915090 | NOR003045060429 | AB12 | Réflecteur | RAB 265 | RAB 265 - Réflecteur inox 304 pour AB12-265 | RAB 265 - Réflecteur inox 304 pour AB12-265 | 2026-07-01 | 253 | 253 | 1 | 20 | EA | 1 | 1 | 1 | EA |  |  |  | 0 | 40 | 1 | 12 | A |  | 85395100 | ED | Produits Distribution Electrique | EX | Produits ATEX | 03 | Eclairage ATEX | R11 | Accessoires éclairage | 100 | Accessoires divers (fixations, reflecteurs, chargeurs…) | C10 | CEAG Crouse-Hinds | EDEX03R11 | Accessoires éclairage | EDEX03R11100 | Accessoires divers (fixations, reflecteurs, chargeurs…)
CEAG Crouse-Hinds | 51334 | ART | 4251510709587 | GHG9601952R0111 | GHG960 | Bouchon ATEX | Bouchon rond GHG960 | Bouchon 'e' rond ISO16 en polyamide noir, tête 6 pans creux | Bouchon 'e' rond ISO16 en polyamide noir, tête 6 pans creux | 2026-07-01 | 3.3 | 3.3 | 1 | 20 | EA | 20 | 20 | 1 | EA |  |  |  | 1 | 10 | 1 | 12 | A |  | 39269097 | ED | Produits Distribution Electrique | EX | Produits ATEX | 08 | Appareillages ATEX | R11 | Appareillage autres | 400 | Presse-étoupe, obturateurs, bouchons, réducteurs (GHG960) | C10 | CEAG Crouse-Hinds | EDEX08R11 | Appareillage autres | EDEX08R11400 | Presse-étoupes, obturateurs, bouchons, réducteurs (GHG960)
CEAG Crouse-Hinds | 51335 | ART | 4250217429347 | GHG9601952R0112 | GHG960 | Bouchon ATEX | Bouchon rond GHG960 | Bouchon 'e' rond ISO20 en polyamide noir, tête 6 pans creux | Bouchon 'e' rond ISO20 en polyamide noir, tête 6 pans creux | 2026-07-01 | 3.3 | 3.3 | 1 | 20 | EA | 20 | 20 | 1 | EA |  |  |  | 1 | 10 | 1 | 12 | A |  | 39269097 | ED | Produits Distribution Electrique | EX | Produits ATEX | 08 | Appareillages ATEX | R11 | Appareillage autres | 400 | Presse-étoupe, obturateurs, bouchons, réducteurs (GHG960) | C10 | CEAG Crouse-Hinds | EDEX08R11 | Appareillage autres | EDEX08R11400 | Presse-étoupes, obturateurs, bouchons, réducteurs (GHG960)
CEAG Crouse-Hinds | 51336 | ART | 4250217429354 | GHG9601952R0113 | GHG960 | Bouchon ATEX | Bouchon rond GHG960 | Bouchon 'e' rond ISO25 en polyamide noir, tête 6 pans creux | Bouchon 'e' rond ISO25 en polyamide noir, tête 6 pans creux | 2026-07-01 | 3.3 | 3.3 | 1 | 20 | EA | 20 | 20 | 1 | EA |  |  |  | 1 | 10 | 1 | 12 | A |  | 39269097 | ED | Produits Distribution Electrique | EX | Produits ATEX | 08 | Appareillages ATEX | R11 | Appareillage autres | 400 | Presse-étoupe, obturateurs, bouchons, réducteurs (GHG960) | C10 | CEAG Crouse-Hinds | EDEX08R11 | Appareillage autres | EDEX08R11400 | Presse-étoupes, obturateurs, bouchons, réducteurs (GHG960)
CEAG Crouse-Hinds | 51337 | ART | 4250217429361 | GHG9601952R0114 | GHG960 | Bouchon ATEX | Bouchon rond GHG960 | Bouchon 'e' rond ISO32 en polyamide noir, tête 6 pans creux | Bouchon 'e' rond ISO32 en polyamide noir, tête 6 pans creux | 2026-07-01 | 4.6 | 4.6 | 1 | 20 | EA | 10 | 10 | 1 | EA |  |  |  | 1 | 10 | 1 | 12 | A |  | 39269097 | ED | Produits Distribution Electrique | EX | Produits ATEX | 08 | Appareillages ATEX | R11 | Appareillage autres | 400 | Presse-étoupe, obturateurs, bouchons, réducteurs (GHG960) | C10 | CEAG Crouse-Hinds | EDEX08R11 | Appareillage autres | EDEX08R11400 | Presse-étoupes, obturateurs, bouchons, réducteurs (GHG960)
CEAG Crouse-Hinds | 51338 | ART | 4250217402357 | GHG9601952R0115 | GHG960 | Bouchon ATEX | Bouchon rond GHG960 | Bouchon 'e' rond ISO40 en polyamide noir, tête 6 pans creux | Bouchon 'e' rond ISO40 en polyamide noir, tête 6 pans creux | 2026-07-01 | 8.2 | 8.2 | 1 | 20 | EA | 10 | 10 | 1 | EA |  |  |  | 1 | 10 | 1 | 12 | A |  | 39269097 | ED | Produits Distribution Electrique | EX | Produits ATEX | 08 | Appareillages ATEX | R11 | Appareillage autres | 400 | Presse-étoupe, obturateurs, bouchons, réducteurs (GHG960) | C10 | CEAG Crouse-Hinds | EDEX08R11 | Appareillage autres | EDEX08R11400 | Presse-étoupes, obturateurs, bouchons, réducteurs (GHG960)
CEAG Crouse-Hinds | 51339 | ART | 4250217402340 | GHG9601952R0116 | GHG960 | Bouchon ATEX | Bouchon rond GHG960 | Bouchon 'e' rond ISO50 en polyamide noir, tête 6 pans creux | Bouchon 'e' rond ISO50 en polyamide noir, tête 6 pans creux | 2026-07-01 | 9.5 | 9.5 | 1 | 20 | EA | 5 | 5 | 1 | EA |  |  |  | 1 | 10 | 1 | 12 | A |  | 39269097 | ED | Produits Distribution Electrique | EX | Produits ATEX | 08 | Appareillages ATEX | R11 | Appareillage autres | 400 | Presse-étoupe, obturateurs, bouchons, réducteurs (GHG960) | C10 | CEAG Crouse-Hinds | EDEX08R11 | Appareillage autres | EDEX08R11400 | Presse-étoupes, obturateurs, bouchons, réducteurs (GHG960)
CEAG Crouse-Hinds | 51340 | ART | 4250217402333 | GHG9601952R0117 | GHG960 | Bouchon ATEX | Bouchon rond GHG960 | Bouchon 'e' rond ISO63 en polyamide noir, tête 6 pans creux | Bouchon 'e' rond ISO63 en polyamide noir, tête 6 pans creux | 2026-07-01 | 33.1 | 33.1 | 1 | 20 | EA | 5 | 5 | 1 | EA |  |  |  | 1 | 10 | 1 | 12 | A |  | 39269097 | ED | Produits Distribution Electrique | EX | Produits ATEX | 08 | Appareillages ATEX | R11 | Appareillage autres | 400 | Presse-étoupe, obturateurs, bouchons, réducteurs (GHG960) | C10 | CEAG Crouse-Hinds | EDEX08R11 | Appareillage autres | EDEX08R11400 | Presse-étoupes, obturateurs, bouchons, réducteurs (GHG960)
CEAG Crouse-Hinds | 51341 | ART | 4250217429262 | GHG9601949R0111 | Trompette | Presse-étoupe ATEX Ex e pour câble non armé | Presse-étoupe trompette M20 | Presse-étoupe trompette Ex e polyamide noir M20 | Presse-étoupe trompette Ex e polyamide noir M20 | 2026-07-01 | 28.7 | 28.7 | 1 | 20 | EA | 10 | 10 | 1 | EA |  |  |  | 0 | 20 | 1 | 12 | A |  | 39269097 | ED | Produits Distribution Electrique | EX | Produits ATEX | 08 | Appareillages ATEX | R11 | Appareillage autres | 400 | Presse-étoupe, obturateurs, bouchons, réducteurs (GHG960) | C10 | CEAG Crouse-Hinds | EDEX08R11 | Appareillage autres | EDEX08R11400 | Presse-étoupes, obturateurs, bouchons, réducteurs (GHG960)
CEAG Crouse-Hinds | 51342 | ART | 4250217429279 | GHG9601949R0112 | Trompette | Presse-étoupe ATEX Ex e pour câble non armé | Presse-étoupe trompette M25 | Presse-étoupe trompette Ex e polyamide noir M25 | Presse-étoupe trompette Ex e polyamide noir M25 | 2026-07-01 | 31.2 | 31.2 | 1 | 20 | EA | 10 | 10 | 1 | EA |  |  |  | 0 | 20 | 1 | 12 | A |  | 39269097 | ED | Produits Distribution Electrique | EX | Produits ATEX | 08 | Appareillages ATEX | R11 | Appareillage autres | 400 | Presse-étoupe, obturateurs, bouchons, réducteurs (GHG960) | C10 | CEAG Crouse-Hinds | EDEX08R11 | Appareillage autres | EDEX08R11400 | Presse-étoupes, obturateurs, bouchons, réducteurs (GHG960)
CEAG Crouse-Hinds | 51345 | ART | 4250217429309 | GHG9601949R0115 | Trompette | Presse-étoupe ATEX Ex e pour câble non armé | Presse-étoupe trompette M50 | Presse-étoupe trompette Ex e polyamide noir M50 | Presse-étoupe trompette Ex e polyamide noir M50 | 2026-07-01 | 146.6 | 146.6 | 1 | 20 | EA | 1 | 1 | 1 | EA |  |  |  | 0 | 20 | 1 | 12 | A |  | 39269097 | ED | Produits Distribution Electrique | EX | Produits ATEX | 08 | Appareillages ATEX | R11 | Appareillage autres | 400 | Presse-étoupe, obturateurs, bouchons, réducteurs (GHG960) | C10 | CEAG Crouse-Hinds | EDEX08R11 | Appareillage autres | EDEX08R11400 | Presse-étoupes, obturateurs, bouchons, réducteurs (GHG960)
CEAG Crouse-Hinds | 51346 | ART | 4250217429316 | GHG9601949R0116 | Trompette | Presse-étoupe ATEX Ex e pour câble non armé | Presse-étoupe trompette M63 | Presse-étoupe trompette Ex e polyamide noir M63 | Presse-étoupe trompette Ex e polyamide noir M63 | 2026-07-01 | 306.2 | 306.2 | 1 | 20 | EA | 1 | 1 | 1 | EA |  |  |  | 0 | 20 | 1 | 12 | A |  | 39269097 | ED | Produits Distribution Electrique | EX | Produits ATEX | 08 | Appareillages ATEX | R11 | Appareillage autres | 400 | Presse-étoupe, obturateurs, bouchons, réducteurs (GHG960) | C10 | CEAG Crouse-Hinds | EDEX08R11 | Appareillage autres | EDEX08R11400 | Presse-étoupes, obturateurs, bouchons, réducteurs (GHG960)
CEAG Crouse-Hinds | 51347 | ART | 4250217402388 | GHG9601946R0071 | GHG960 | Réducteur | Réducteur M20 / M16 | Réducteur Ex e en polyamide noir M20 / M16 | Réducteur Ex e en polyamide noir M20 / M16 | 2026-07-01 | 7.7 | 7.7 | 1 | 20 | EA | 20 | 20 | 1 | EA |  |  |  | 0 | 20 | 1 | 12 | A |  | 39269097 | ED | Produits Distribution Electrique | EX | Produits ATEX | 08 | Appareillages ATEX | R11 | Appareillage autres | 400 | Presse-étoupe, obturateurs, bouchons, réducteurs (GHG960) | C10 | CEAG Crouse-Hinds | EDEX08R11 | Appareillage autres | EDEX08R11400 | Presse-étoupes, obturateurs, bouchons, réducteurs (GHG960)
CEAG Crouse-Hinds | 51348 | ART | 4250217429231 | GHG9601946R0072 | GHG960 | Réducteur | Réducteur M25 / M20 | Réducteur Ex e en polyamide noir M25 / M20 | Réducteur Ex e en polyamide noir M25 / M20 | 2026-07-01 | 7.4 | 7.4 | 1 | 20 | EA | 20 | 20 | 1 | EA |  |  |  | 0 | 20 | 1 | 12 | A |  | 39269097 | ED | Produits Distribution Electrique | EX | Produits ATEX | 08 | Appareillages ATEX | R11 | Appareillage autres | 400 | Presse-étoupe, obturateurs, bouchons, réducteurs (GHG960) | C10 | CEAG Crouse-Hinds | EDEX08R11 | Appareillage autres | EDEX08R11400 | Presse-étoupes, obturateurs, bouchons, réducteurs (GHG960)
CEAG Crouse-Hinds | 51349 | ART | 4250217402425 | GHG9601946R0056 | GHG960 | Réducteur | Réducteur M32 / M20 | Réducteur Ex e en polyamide noir M32 / M20 | Réducteur Ex e en polyamide noir M32 / M20 | 2026-07-01 | 11 | 11 | 1 | 20 | EA | 20 | 20 | 1 | EA |  |  |  | 0 | 20 | 1 | 12 | A |  | 39269097 | ED | Produits Distribution Electrique | EX | Produits ATEX | 08 | Appareillages ATEX | R11 | Appareillage autres | 400 | Presse-étoupe, obturateurs, bouchons, réducteurs (GHG960) | C10 | CEAG Crouse-Hinds | EDEX08R11 | Appareillage autres | EDEX08R11400 | Presse-étoupes, obturateurs, bouchons, réducteurs (GHG960)
CEAG Crouse-Hinds | 51350 | ART | 4250217429248 | GHG9601946R0074 | GHG960 | Réducteur | Réducteur M32 / M25 | Réducteur Ex e en polyamide noir M32 / M25 | Réducteur Ex e en polyamide noir M32 / M25 | 2026-07-01 | 9.7 | 9.7 | 1 | 20 | EA | 20 | 20 | 1 | EA |  |  |  | 0 | 20 | 1 | 12 | A |  | 39269097 | ED | Produits Distribution Electrique | EX | Produits ATEX | 08 | Appareillages ATEX | R11 | Appareillage autres | 400 | Presse-étoupe, obturateurs, bouchons, réducteurs (GHG960) | C10 | CEAG Crouse-Hinds | EDEX08R11 | Appareillage autres | EDEX08R11400 | Presse-étoupes, obturateurs, bouchons, réducteurs (GHG960)
CEAG Crouse-Hinds | 51351 | ART | 4250217429224 | GHG9601946R0059 | GHG960 | Réducteur | Réducteur M40 / M25 | Réducteur Ex e en polyamide noir M40 / M25 | Réducteur Ex e en polyamide noir M40 / M25 | 2026-07-01 | 22 | 22 | 1 | 20 | EA | 10 | 10 | 1 | EA |  |  |  | 0 | 20 | 1 | 12 | A |  | 39269097 | ED | Produits Distribution Electrique | EX | Produits ATEX | 08 | Appareillages ATEX | R11 | Appareillage autres | 400 | Presse-étoupe, obturateurs, bouchons, réducteurs (GHG960) | C10 | CEAG Crouse-Hinds | EDEX08R11 | Appareillage autres | EDEX08R11400 | Presse-étoupes, obturateurs, bouchons, réducteurs (GHG960)
CEAG Crouse-Hinds | 51352 | ART | 4250217429255 | GHG9601946R0077 | GHG960 | Réducteur | Réducteur M40 / M32 | Réducteur Ex e en polyamide noir M40 / M32 | Réducteur Ex e en polyamide noir M40 / M32 | 2026-07-01 | 21.3 | 21.3 | 1 | 20 | EA | 10 | 10 | 1 | EA |  |  |  | 0 | 20 | 1 | 12 | A |  | 39269097 | ED | Produits Distribution Electrique | EX | Produits ATEX | 08 | Appareillages ATEX | R11 | Appareillage autres | 400 | Presse-étoupe, obturateurs, bouchons, réducteurs (GHG960) | C10 | CEAG Crouse-Hinds | EDEX08R11 | Appareillage autres | EDEX08R11400 | Presse-étoupes, obturateurs, bouchons, réducteurs (GHG960)
CEAG Crouse-Hinds | 51353 | ART | 4250217402418 | GHG9601946R0062 | GHG960 | Réducteur | Réducteur M50 / M32 | Réducteur Ex e en polyamide noir M50 / M32 | Réducteur Ex e en polyamide noir M50 / M32 | 2026-07-01 | 27.4 | 27.4 | 1 | 20 | EA | 10 | 10 | 1 | EA |  |  |  | 0 | 20 | 1 | 12 | A |  | 39269097 | ED | Produits Distribution Electrique | EX | Produits ATEX | 08 | Appareillages ATEX | R11 | Appareillage autres | 400 | Presse-étoupe, obturateurs, bouchons, réducteurs (GHG960) | C10 | CEAG Crouse-Hinds | EDEX08R11 | Appareillage autres | EDEX08R11400 | Presse-étoupes, obturateurs, bouchons, réducteurs (GHG960)
CEAG Crouse-Hinds | 51354 | ART | 4250217402371 | GHG9601946R0080 | GHG960 | Réducteur | Réducteur M50 / M40 | Réducteur Ex e en polyamide noir M50 / M40 | Réducteur Ex e en polyamide noir M50 / M40 | 2026-07-01 | 25.6 | 25.6 | 1 | 20 | EA | 10 | 10 | 1 | EA |  |  |  | 0 | 20 | 1 | 12 | A |  | 39269097 | ED | Produits Distribution Electrique | EX | Produits ATEX | 08 | Appareillages ATEX | R11 | Appareillage autres | 400 | Presse-étoupe, obturateurs, bouchons, réducteurs (GHG960) | C10 | CEAG Crouse-Hinds | EDEX08R11 | Appareillage autres | EDEX08R11400 | Presse-étoupes, obturateurs, bouchons, réducteurs (GHG960)
CEAG Crouse-Hinds | 51355 | ART | 4250217402401 | GHG9601946R0065 | GHG960 | Réducteur | Réducteur M63 / M40 | Réducteur Ex e en polyamide noir M63 / M40 | Réducteur Ex e en polyamide noir M63 / M40 | 2026-07-01 | 36.2 | 36.2 | 1 | 20 | EA | 5 | 5 | 1 | EA |  |  |  | 0 | 20 | 1 | 12 | A |  | 39269097 | ED | Produits Distribution Electrique | EX | Produits ATEX | 08 | Appareillages ATEX | R11 | Appareillage autres | 400 | Presse-étoupe, obturateurs, bouchons, réducteurs (GHG960) | C10 | CEAG Crouse-Hinds | EDEX08R11 | Appareillage autres | EDEX08R11400 | Presse-étoupes, obturateurs, bouchons, réducteurs (GHG960)
CEAG Crouse-Hinds | 51356 | ART | 4250217402364 | GHG9601946R0083 | GHG960 | Réducteur | Réducteur M63 / M50 | Réducteur Ex e en polyamide noir M63 / M50 | Réducteur Ex e en polyamide noir M63 / M50 | 2026-07-01 | 34.6 | 34.6 | 1 | 20 | EA | 5 | 5 | 1 | EA |  |  |  | 0 | 20 | 1 | 12 | A |  | 39269097 | ED | Produits Distribution Electrique | EX | Produits ATEX | 08 | Appareillages ATEX | R11 | Appareillage autres | 400 | Presse-étoupe, obturateurs, bouchons, réducteurs (GHG960) | C10 | CEAG Crouse-Hinds | EDEX08R11 | Appareillage autres | EDEX08R11400 | Presse-étoupes, obturateurs, bouchons, réducteurs (GHG960)
CEAG Crouse-Hinds | 51357 | ART | 4250217429163 | GHG9601927R0105 |  | Valve de purge | Valve de purge Ex e M25 | Valve de purge Ex e M25 en polyamide noir | Valve de purge Ex e M25 en polyamide noir | 2026-07-01 | 12.6 | 12.6 | 1 | 20 | EA | 20 | 20 | 1 | EA |  |  |  | 0 | 20 | 1 | 12 | A |  | 39269097 | ED | Produits Distribution Electrique | EX | Produits ATEX | 08 | Appareillages ATEX | R11 | Appareillage autres | 400 | Presse-étoupe, obturateurs, bouchons, réducteurs (GHG960) | C10 | CEAG Crouse-Hinds | EDEX08R11 | Appareillage autres | EDEX08R11400 | Presse-étoupes, obturateurs, bouchons, réducteurs (GHG960)
CEAG Crouse-Hinds | 51366 | ART | 4250217429484 | GHG9601955R0054 | EXACAP | Presse-étoupe ATEX Ex e pour câble non armé | PE multiple Ex e M25 | Presse-étoupe multiple Ex e polyamide noir M25 (-20 °C) | Presse-étoupe multiple Ex e polyamide noir M25 (-20 °C) | 2026-07-01 | 7.6 | 7.6 | 1 | 20 | EA | 20 | 20 | 1 | EA |  |  |  | 0 | 20 | 1 | 12 | A |  | 39269097 | ED | Produits Distribution Electrique | EX | Produits ATEX | 08 | Appareillages ATEX | R11 | Appareillage autres | 400 | Presse-étoupe, obturateurs, bouchons, réducteurs (GHG960) | C10 | CEAG Crouse-Hinds | EDEX08R11 | Appareillage autres | EDEX08R11400 | Presse-étoupes, obturateurs, bouchons, réducteurs (GHG960)
CEAG Crouse-Hinds | 51370 | ART | 4250217484971 | 22191618120 |  | Pièce de rechange | Couvercle EXIT flèche à droite | Couvercle pour LSC EXIT et B.A.E.S EXIT N avec flèche vers la droite (3h) | Couvercle pour LSC EXIT et B.A.E.S EXIT N avec flèche vers la droite (3h) | 2026-07-01 | 236 | 236 | 1 | 20 | EA | 1 | 1 | 1 | EA |  |  |  | 0 | 20 | 1 | 12 | A |  | 94059200 | ED | Produits Distribution Electrique | EX | Produits ATEX | 03 | Eclairage ATEX | R11 | Accessoires éclairage | 200 | Pièces de rechange (ballasts, ampoules, vasques…) | C10 | CEAG Crouse-Hinds | EDEX03R11 | Accessoires éclairage | EDEX03R11200 | Pièces de rechange (ballasts, ampoules, vasques…)
CEAG Crouse-Hinds | 51371 | ART |  | 22191618121 |  | Pièce de rechange | Couvercle EXIT flèche à gauche | Couvercle pour LSC EXIT et B.A.E.S EXIT N avec flèche vers la gauche (9h) | Couvercle pour LSC EXIT et B.A.E.S EXIT N avec flèche vers la gauche (9h) | 2026-07-01 | 236 | 236 | 1 | 20 | EA | 1 | 1 | 1 | EA |  |  |  | 0 | 20 | 1 | 12 | A |  | 94059200 | ED | Produits Distribution Electrique | EX | Produits ATEX | 03 | Eclairage ATEX | R11 | Accessoires éclairage | 200 | Pièces de rechange (ballasts, ampoules, vasques…) | C10 | CEAG Crouse-Hinds | EDEX03R11 | Accessoires éclairage | EDEX03R11200 | Pièces de rechange (ballasts, ampoules, vasques…)
CEAG Crouse-Hinds | 51372 | ART | 4250217484957 | 22191618122 |  | Pièce de rechange | Couvercle EXIT flèche en bas | Couvercle pour LSC EXIT et B.A.E.S EXIT N avec flèche vers le bas (6h) | Couvercle pour LSC EXIT et B.A.E.S EXIT N avec flèche vers le bas (6h) | 2026-07-01 | 236 | 236 | 1 | 20 | EA | 1 | 1 | 1 | EA |  |  |  | 0 | 20 | 1 | 12 | A |  | 94059200 | ED | Produits Distribution Electrique | EX | Produits ATEX | 03 | Eclairage ATEX | R11 | Accessoires éclairage | 200 | Pièces de rechange (ballasts, ampoules, vasques…) | C10 | CEAG Crouse-Hinds | EDEX03R11 | Accessoires éclairage | EDEX03R11200 | Pièces de rechange (ballasts, ampoules, vasques…)
CEAG Crouse-Hinds | 51373 | ART | 4250217479410 | 22191618404 |  | Pièce de rechange | Couvercle EXIT texte "EXIT" | Couvercle pour LSC EXIT et B.A.E.S EXIT N avec texte "EXIT" | Couvercle pour LSC EXIT et B.A.E.S EXIT N avec texte "EXIT" | 2026-07-01 | 236 | 236 | 1 | 20 | EA | 1 | 1 | 1 | EA |  |  |  | 0 | 20 | 1 | 12 | A |  | 94059200 | ED | Produits Distribution Electrique | EX | Produits ATEX | 03 | Eclairage ATEX | R11 | Accessoires éclairage | 200 | Pièces de rechange (ballasts, ampoules, vasques…) | C10 | CEAG Crouse-Hinds | EDEX03R11 | Accessoires éclairage | EDEX03R11200 | Pièces de rechange (ballasts, ampoules, vasques…)
CEAG Crouse-Hinds | 51374 | ART | 4250217484636 | 22191217909 |  | Pièce de rechange | Batterie NC 12V/800mAh EXIT N | Batterie de rechange NC 12V/800mAh pour B.A.E.S EXIT N | Batterie de rechange NC 12V/800mAh pour B.A.E.S EXIT N | 2026-07-01 | 352 | 352 | 1 | 20 | EA | 1 | 1 | 1 | EA |  |  |  | 0 | 20 | 1 | 12 | A |  | 94059900 | ED | Produits Distribution Electrique | EX | Produits ATEX | 03 | Eclairage ATEX | R11 | Accessoires éclairage | 200 | Pièces de rechange (ballasts, ampoules, vasques…) | C10 | CEAG Crouse-Hinds | EDEX03R11 | Accessoires éclairage | EDEX03R11200 | Pièces de rechange (ballasts, ampoules, vasques…)
CEAG Crouse-Hinds | 51375 | ART | 4250217484612 | 22191213909 |  | Pièce de rechange | Circuit d'alimentation EXIT N | Circuit électronique d'alimentation pour B.A.E.S EXIT N | Circuit électronique d'alimentation pour B.A.E.S EXIT N | 2026-07-01 | 345 | 345 | 1 | 20 | EA | 1 | 1 | 1 | EA |  |  |  | 0 | 20 | 1 | 12 | A |  | 39269097 | ED | Produits Distribution Electrique | EX | Produits ATEX | 03 | Eclairage ATEX | R11 | Accessoires éclairage | 200 | Pièces de rechange (ballasts, ampoules, vasques…) | C10 | CEAG Crouse-Hinds | EDEX03R11 | Accessoires éclairage | EDEX03R11200 | Pièces de rechange (ballasts, ampoules, vasques…)
CEAG Crouse-Hinds | 51377 | ART | 4251510775261 | 22191300600 |  | Pièce de rechange | Pictogrammes pour Ex-Lite N | Jeu de 3 pictogrammes pour B.A.E.S Ex-Lite N avec flèche vers droite/gauche/bas | Jeu de 3 pictogrammes pour B.A.E.S Ex-Lite N avec flèche vers droite/gauche/bas | 2026-07-01 | 219 | 219 | 1 | 20 | EA | 1 | 1 | 1 | EA |  |  |  | 0 | 20 | 1 | 12 | A |  | 85389099 | ED | Produits Distribution Electrique | EX | Produits ATEX | 03 | Eclairage ATEX | R11 | Accessoires éclairage | 200 | Pièces de rechange (ballasts, ampoules, vasques…) | C10 | CEAG Crouse-Hinds | EDEX03R11 | Accessoires éclairage | EDEX03R11200 | Pièces de rechange (ballasts, ampoules, vasques…)
CEAG Crouse-Hinds | 51378 | ART | 4250217483738 | 22191217901 |  | Pièce de rechange | Batterie 12V/800mAh Ex-Lite N | Batterie de rechange NC 12V/800mAh pour B.A.E.S Ex-Lite N | Batterie de rechange NC 12V/800mAh pour B.A.E.S Ex-Lite N | 2026-07-01 | 343 | 343 | 1 | 20 | EA | 1 | 1 | 1 | EA |  |  |  | 0 | 20 | 1 | 12 | A |  | 85073020 | ED | Produits Distribution Electrique | EX | Produits ATEX | 03 | Eclairage ATEX | R11 | Accessoires éclairage | 200 | Pièces de rechange (ballasts, ampoules, vasques…) | C10 | CEAG Crouse-Hinds | EDEX03R11 | Accessoires éclairage | EDEX03R11200 | Pièces de rechange (ballasts, ampoules, vasques…)
CEAG Crouse-Hinds | 51398 | ART | 4251510709556 | GHG9601955R0144 | EXACAP | Presse-étoupe ATEX Ex e pour câble non armé | PE multiple Ex e M25 | Presse-étoupe multiple Ex e polyamide bleu M25 (-55 °C) | Presse-étoupe multiple Ex e polyamide bleu M25 (-55 °C) | 2026-07-01 | 7.8 | 7.8 | 1 | 20 | EA | 20 | 20 | 1 | EA |  |  |  | 0 | 20 | 1 | 12 | A |  | 39269097 | ED | Produits Distribution Electrique | EX | Produits ATEX | 08 | Appareillages ATEX | R11 | Appareillage autres | 400 | Presse-étoupe, obturateurs, bouchons, réducteurs (GHG960) | C10 | CEAG Crouse-Hinds | EDEX08R11 | Appareillage autres | EDEX08R11400 | Presse-étoupes, obturateurs, bouchons, réducteurs (GHG960)
CEAG Crouse-Hinds | 51492 | ART | 4251510775278 | 32190218002 | eLLB20 | Pièce de rechange | Vitre pour eLLB20 2x18W | Vitre de rechange pour luminaire eLLB20 2x18W | Vitre de rechange pour luminaire eLLB20 2x18W | 2026-07-01 | 540 | 540 | 1 | 20 | EA | 1 | 1 | 1 | EA |  |  |  | 0 | 40 | 1 | 12 | F |  | 85389099 | ED | Produits Distribution Electrique | EX | Produits ATEX | 03 | Eclairage ATEX | R11 | Accessoires éclairage | 200 | Pièces de rechange (ballasts, ampoules, vasques…) | C10 | CEAG Crouse-Hinds | EDEX03R11 | Accessoires éclairage | EDEX03R11200 | Pièces de rechange (ballasts, ampoules, vasques…)
CEAG Crouse-Hinds | 51493 | ART | 4251510775285 | 32190236002 | eLLB20 | Pièce de rechange | Vitre pour eLLB20 2x36W | Vitre de rechange pour luminaire eLLB20 2x36W | Vitre de rechange pour luminaire eLLB20 2x36W | 2026-07-01 | 662 | 662 | 1 | 20 | EA | 1 | 1 | 1 | EA |  |  |  | 0 | 40 | 1 | 12 | F |  | 94059900 | ED | Produits Distribution Electrique | EX | Produits ATEX | 03 | Eclairage ATEX | R11 | Accessoires éclairage | 200 | Pièces de rechange (ballasts, ampoules, vasques…) | C10 | CEAG Crouse-Hinds | EDEX03R11 | Accessoires éclairage | EDEX03R11200 | Pièces de rechange (ballasts, ampoules, vasques…)
CEAG Crouse-Hinds | 51494 | ART | 4251510775292 | 32190258002 | eLLB20 | Pièce de rechange | Vitre pour eLLB20 2x58W | Vitre de rechange pour luminaire eLLB20 2x58W | Vitre de rechange pour luminaire eLLB20 2x58W | 2026-07-01 | 817 | 817 | 1 | 20 | EA | 1 | 1 | 1 | EA |  |  |  | 0 | 40 | 1 | 12 | F |  | 94059900 | ED | Produits Distribution Electrique | EX | Produits ATEX | 03 | Eclairage ATEX | R11 | Accessoires éclairage | 200 | Pièces de rechange (ballasts, ampoules, vasques…) | C10 | CEAG Crouse-Hinds | EDEX03R11 | Accessoires éclairage | EDEX03R11200 | Pièces de rechange (ballasts, ampoules, vasques…)
CEAG Crouse-Hinds | 51495 | ART | 4250217476815 | 32190418002 | eLLB20 | Pièce de rechange | Vitre pour eLLB20 4x18W | Vitre de rechange pour luminaire eLLB20 4x18W | Vitre de rechange pour luminaire eLLB20 4x18W | 2026-07-01 | 674 | 674 | 1 | 20 | EA | 1 | 1 | 1 | EA |  |  |  | 0 | 40 | 1 | 12 | F |  | 70060090 | ED | Produits Distribution Electrique | EX | Produits ATEX | 03 | Eclairage ATEX | R11 | Accessoires éclairage | 200 | Pièces de rechange (ballasts, ampoules, vasques…) | C10 | CEAG Crouse-Hinds | EDEX03R11 | Accessoires éclairage | EDEX03R11200 | Pièces de rechange (ballasts, ampoules, vasques…)
CEAG Crouse-Hinds | 51496 | ART | 4251510776206 | 32190436002 | eLLB20 | Pièce de rechange | Vitre pour eLLB20 4x36W | Vitre de rechange pour luminaire eLLB20 4x36W | Vitre de rechange pour luminaire eLLB20 4x36W | 2026-07-01 | 856 | 856 | 1 | 20 | EA | 1 | 1 | 1 | EA |  |  |  | 0 | 40 | 1 | 12 | F |  | 94059900 | ED | Produits Distribution Electrique | EX | Produits ATEX | 03 | Eclairage ATEX | R11 | Accessoires éclairage | 200 | Pièces de rechange (ballasts, ampoules, vasques…) | C10 | CEAG Crouse-Hinds | EDEX03R11 | Accessoires éclairage | EDEX03R11200 | Pièces de rechange (ballasts, ampoules, vasques…)
CEAG Crouse-Hinds | 51551 | ART | 4251510758332 | 23042000003 | PX LED | Accessoire de fixation | Support MH03 | Support inox pour montage sur mât 47-51mm pour PXLED 5L-20L | Support inox pour montage sur mât 47-51mm pour PXLED 5L-20L | 2026-07-01 | 281 | 281 | 1 | 20 | EA | 1 | 1 | 1 | EA |  |  |  | 0 | 40 | 1 | 12 | A |  | 85131000 | ED | Produits Distribution Electrique | EX | Produits ATEX | 03 | Eclairage ATEX | R11 | Accessoires éclairage | 100 | Accessoires divers (fixations, reflecteurs, chargeurs…) | C10 | CEAG Crouse-Hinds | EDEX03R11 | Accessoires éclairage | EDEX03R11100 | Accessoires divers (fixations, reflecteurs, chargeurs…)
CEAG Crouse-Hinds | 51552 | ART | 4251510758349 | 23042000004 | PX LED | Accessoire de fixation | Support MH04 | Support inox pour montage sur mât 47-51mm pour PXLED 25L-30L | Support inox pour montage sur mât 47-51mm pour PXLED 25L-30L | 2026-07-01 | 341 | 341 | 1 | 20 | EA | 1 | 1 | 1 | EA |  |  |  | 0 | 40 | 1 | 12 | A |  | 85131000 | ED | Produits Distribution Electrique | EX | Produits ATEX | 03 | Eclairage ATEX | R11 | Accessoires éclairage | 100 | Accessoires divers (fixations, reflecteurs, chargeurs…) | C10 | CEAG Crouse-Hinds | EDEX03R11 | Accessoires éclairage | EDEX03R11100 | Accessoires divers (fixations, reflecteurs, chargeurs…)
CEAG Crouse-Hinds | 51553 | ART | 4251510758356 | 23042000005 | PX LED | Accessoire de fixation | Support MH05 | Support inox pour montage sur mât 56-60mm pour PXLED 5L-20L | Support inox pour montage sur mât 56-60mm pour PXLED 5L-20L | 2026-07-01 | 283 | 283 | 1 | 20 | EA | 1 | 1 | 1 | EA |  |  |  | 0 | 40 | 1 | 12 | A |  | 85131000 | ED | Produits Distribution Electrique | EX | Produits ATEX | 03 | Eclairage ATEX | R11 | Accessoires éclairage | 100 | Accessoires divers (fixations, reflecteurs, chargeurs…) | C10 | CEAG Crouse-Hinds | EDEX03R11 | Accessoires éclairage | EDEX03R11100 | Accessoires divers (fixations, reflecteurs, chargeurs…)
CEAG Crouse-Hinds | 51554 | ART | 4251510758363 | 23042000006 | PX LED | Accessoire de fixation | Support MH06 | Support inox pour montage sur mât 56-60mm pour PXLED 25L-30L | Support inox pour montage sur mât 56-60mm pour PXLED 25L-30L | 2026-07-01 | 343 | 343 | 1 | 20 | EA | 1 | 1 | 1 | EA |  |  |  | 0 | 40 | 1 | 12 | A |  | 85131000 | ED | Produits Distribution Electrique | EX | Produits ATEX | 03 | Eclairage ATEX | R11 | Accessoires éclairage | 100 | Accessoires divers (fixations, reflecteurs, chargeurs…) | C10 | CEAG Crouse-Hinds | EDEX03R11 | Accessoires éclairage | EDEX03R11100 | Accessoires divers (fixations, reflecteurs, chargeurs…)
CEAG Crouse-Hinds | 51555 | ART | 4251510758370 | 23042000007 | PX LED | Accessoire de fixation | Support MH07 | Support inox pour montage sur mât 70mm pour PXLED 5L-20L | Support inox pour montage sur mât 70mm pour PXLED 5L-20L | 2026-07-01 | 289 | 289 | 1 | 20 | EA | 1 | 1 | 1 | EA |  |  |  | 0 | 40 | 1 | 12 | A |  | 85131000 | ED | Produits Distribution Electrique | EX | Produits ATEX | 03 | Eclairage ATEX | R11 | Accessoires éclairage | 100 | Accessoires divers (fixations, reflecteurs, chargeurs…) | C10 | CEAG Crouse-Hinds | EDEX03R11 | Accessoires éclairage | EDEX03R11100 | Accessoires divers (fixations, reflecteurs, chargeurs…)
CEAG Crouse-Hinds | 51556 | ART | 4251510758387 | 23042000008 | PX LED | Accessoire de fixation | Support MH08 | Support inox pour montage sur mât 70mm pour PXLED 25L-30L | Support inox pour montage sur mât 70mm pour PXLED 25L-30L | 2026-07-01 | 358 | 358 | 1 | 20 | EA | 1 | 1 | 1 | EA |  |  |  | 0 | 40 | 1 | 12 | A |  | 85131000 | ED | Produits Distribution Electrique | EX | Produits ATEX | 03 | Eclairage ATEX | R11 | Accessoires éclairage | 100 | Accessoires divers (fixations, reflecteurs, chargeurs…) | C10 | CEAG Crouse-Hinds | EDEX03R11 | Accessoires éclairage | EDEX03R11100 | Accessoires divers (fixations, reflecteurs, chargeurs…)
CEAG Crouse-Hinds | 51570 | ART | 4250217402500 | GHG9601941R0031 |  | Ecrou | Ecrou polyamide M12 | Ecrou hexagonal en polyamide noir filetage M12 | Ecrou hexagonal en polyamide noir filetage M12 | 2026-07-01 | 1.8 | 1.8 | 1 | 20 | EA | 10 | 10 | 1 | EA |  |  |  | 0 | 20 | 1 | 12 | A |  | 39269097 | ED | Produits Distribution Electrique | EX | Produits ATEX | 08 | Appareillages ATEX | R11 | Appareillage autres | 400 | Presse-étoupe, obturateurs, bouchons, réducteurs (GHG960) | C10 | CEAG Crouse-Hinds | EDEX08R11 | Appareillage autres | EDEX08R11400 | Presse-étoupes, obturateurs, bouchons, réducteurs (GHG960)
CEAG Crouse-Hinds | 51571 | ART | 4250217402494 | GHG9601941R0032 |  | Ecrou | Ecrou polyamide M16 | Ecrou hexagonal en polyamide noir filetage M16 | Ecrou hexagonal en polyamide noir filetage M16 | 2026-07-01 | 1.8 | 1.8 | 1 | 20 | EA | 10 | 10 | 1 | EA |  |  |  | 0 | 20 | 1 | 12 | A |  | 39269097 | ED | Produits Distribution Electrique | EX | Produits ATEX | 08 | Appareillages ATEX | R11 | Appareillage autres | 400 | Presse-étoupe, obturateurs, bouchons, réducteurs (GHG960) | C10 | CEAG Crouse-Hinds | EDEX08R11 | Appareillage autres | EDEX08R11400 | Presse-étoupes, obturateurs, bouchons, réducteurs (GHG960)
CEAG Crouse-Hinds | 51572 | ART | 4250217400575 | GHG9601941R0033 |  | Ecrou | Ecrou polyamide M20 | Ecrou hexagonal en polyamide noir filetage M20 | Ecrou hexagonal en polyamide noir filetage M20 | 2026-07-01 | 1.8 | 1.8 | 1 | 20 | EA | 10 | 10 | 1 | EA |  |  |  | 0 | 20 | 1 | 12 | A |  | 39269097 | ED | Produits Distribution Electrique | EX | Produits ATEX | 08 | Appareillages ATEX | R11 | Appareillage autres | 400 | Presse-étoupe, obturateurs, bouchons, réducteurs (GHG960) | C10 | CEAG Crouse-Hinds | EDEX08R11 | Appareillage autres | EDEX08R11400 | Presse-étoupes, obturateurs, bouchons, réducteurs (GHG960)
CEAG Crouse-Hinds | 51573 | ART | 4250217400582 | GHG9601941R0034 |  | Ecrou | Ecrou polyamide M25 | Ecrou hexagonal en polyamide noir filetage M25 | Ecrou hexagonal en polyamide noir filetage M25 | 2026-07-01 | 4.2 | 4.2 | 1 | 20 | EA | 10 | 10 | 1 | EA |  |  |  | 0 | 20 | 1 | 12 | A |  | 39269097 | ED | Produits Distribution Electrique | EX | Produits ATEX | 08 | Appareillages ATEX | R11 | Appareillage autres | 400 | Presse-étoupe, obturateurs, bouchons, réducteurs (GHG960) | C10 | CEAG Crouse-Hinds | EDEX08R11 | Appareillage autres | EDEX08R11400 | Presse-étoupes, obturateurs, bouchons, réducteurs (GHG960)
CEAG Crouse-Hinds | 51574 | ART | 4250217400599 | GHG9601941R0035 |  | Ecrou | Ecrou polyamide M32 | Ecrou hexagonal en polyamide noir filetage M32 | Ecrou hexagonal en polyamide noir filetage M32 | 2026-07-01 | 4.2 | 4.2 | 1 | 20 | EA | 10 | 10 | 1 | EA |  |  |  | 0 | 20 | 1 | 12 | A |  | 39269097 | ED | Produits Distribution Electrique | EX | Produits ATEX | 08 | Appareillages ATEX | R11 | Appareillage autres | 400 | Presse-étoupe, obturateurs, bouchons, réducteurs (GHG960) | C10 | CEAG Crouse-Hinds | EDEX08R11 | Appareillage autres | EDEX08R11400 | Presse-étoupes, obturateurs, bouchons, réducteurs (GHG960)
CEAG Crouse-Hinds | 51575 | ART | 4250217402487 | GHG9601941R0036 |  | Ecrou | Ecrou polyamide M40 | Ecrou hexagonal en polyamide noir filetage M40 | Ecrou hexagonal en polyamide noir filetage M40 | 2026-07-01 | 6.3 | 6.3 | 1 | 20 | EA | 5 | 5 | 1 | EA |  |  |  | 0 | 20 | 1 | 12 | A |  | 39269097 | ED | Produits Distribution Electrique | EX | Produits ATEX | 08 | Appareillages ATEX | R11 | Appareillage autres | 400 | Presse-étoupe, obturateurs, bouchons, réducteurs (GHG960) | C10 | CEAG Crouse-Hinds | EDEX08R11 | Appareillage autres | EDEX08R11400 | Presse-étoupes, obturateurs, bouchons, réducteurs (GHG960)
CEAG Crouse-Hinds | 51576 | ART | 4250217402470 | GHG9601941R0037 |  | Ecrou | Ecrou polyamide M50 | Ecrou hexagonal en polyamide noir filetage M50 | Ecrou hexagonal en polyamide noir filetage M50 | 2026-07-01 | 9.3 | 9.3 | 1 | 20 | EA | 5 | 5 | 1 | EA |  |  |  | 0 | 20 | 1 | 12 | A |  | 39269097 | ED | Produits Distribution Electrique | EX | Produits ATEX | 08 | Appareillages ATEX | R11 | Appareillage autres | 400 | Presse-étoupe, obturateurs, bouchons, réducteurs (GHG960) | C10 | CEAG Crouse-Hinds | EDEX08R11 | Appareillage autres | EDEX08R11400 | Presse-étoupes, obturateurs, bouchons, réducteurs (GHG960)
CEAG Crouse-Hinds | 51577 | ART | 4250217402463 | GHG9601941R0038 |  | Ecrou | Ecrou polyamide M63 | Ecrou hexagonal en polyamide noir filetage M63 | Ecrou hexagonal en polyamide noir filetage M63 | 2026-07-01 | 13 | 13 | 1 | 20 | EA | 5 | 5 | 1 | EA |  |  |  | 0 | 20 | 1 | 12 | A |  | 39269097 | ED | Produits Distribution Electrique | EX | Produits ATEX | 08 | Appareillages ATEX | R11 | Appareillage autres | 400 | Presse-étoupe, obturateurs, bouchons, réducteurs (GHG960) | C10 | CEAG Crouse-Hinds | EDEX08R11 | Appareillage autres | EDEX08R11400 | Presse-étoupes, obturateurs, bouchons, réducteurs (GHG960)
CEAG Crouse-Hinds | 51583 | ART | 4250217472718 | GHG4101906R0005 |  | Pièce de rechange | Tête AU à clé rouge/jaune UK | Tête AU type SGT à déverrouillage par clé rouge/jaune UK | Tête AU type SGT à déverrouillage par clé rouge/jaune UK | 2026-07-01 | 263 | 263 | 1 | 20 | EA | 1 | 1 | 1 | EA |  |  |  | 0 | 20 | 1 | 12 | A |  | 83014019 | ED | Produits Distribution Electrique | EX | Produits ATEX | 08 | Appareillages ATEX | R12 | Accessoires appareillage | 200 | Pièces de rechange (disjoncteurs, contacts,…) | C10 | CEAG Crouse-Hinds | EDEX08R12 | Accessoires appareillage | EDEX08R12200 | Pièces de rechange (disjoncteurs, contacts,…)
CEAG Crouse-Hinds | 51820 | ART | 4250959910875 | 12193030021 | EXIT 2 N | B.A.E.S ATEX pour zones 2, 22 | B.A.E.S EXIT 2 N | EXIT 2 N 3h - B.A.E.S d'évacuation à leds - 25m/3h | EXIT 2 N 3h - B.A.E.S d'évacuation à leds - 25m/3h - 1xM20 plast. + 1 bouchon M20 | 2026-07-01 | 1150 | 1150 | 1 | 20 | EA | 1 | 1 | 1 | EA |  |  |  | 0 | 40 | 1 | 12 | A |  | 9405612090 | ED | Produits Distribution Electrique | EX | Produits ATEX | 03 | Eclairage ATEX | R10 | Hublots, lanternes, projecteurs, B.A.E.S, L.S.C | 500 | Eclairage de sécurité (Planète/EE11PL/EXIT/ExLite) | C10 | CEAG Crouse-Hinds | EDEX03R10 | Hublots, lanternes, projecteurs, B.A.E.S, L.S.C | EDEX03R10500 | Eclairage de sécurité (Planète/EE11PL/EXIT/ExLite)
CEAG Crouse-Hinds | 51821 | ART | 4250959910882 | 12193030022 | EXIT 2 N | B.A.E.S ATEX pour zones 2, 22 | B.A.E.S EXIT 2 N | EXIT 2 N 9h - B.A.E.S d'évacuation à leds - 25m/3h | EXIT 2 N 9h - B.A.E.S d'évacuation à leds - 25m/3h - 1xM20 plast. + 1 bouchon M20 | 2026-07-01 | 1150 | 1150 | 1 | 20 | EA | 1 | 1 | 1 | EA |  |  |  | 0 | 40 | 1 | 12 | A |  | 9405612090 | ED | Produits Distribution Electrique | EX | Produits ATEX | 03 | Eclairage ATEX | R10 | Hublots, lanternes, projecteurs, B.A.E.S, L.S.C | 500 | Eclairage de sécurité (Planète/EE11PL/EXIT/ExLite) | C10 | CEAG Crouse-Hinds | EDEX03R10 | Hublots, lanternes, projecteurs, B.A.E.S, L.S.C | EDEX03R10500 | Eclairage de sécurité (Planète/EE11PL/EXIT/ExLite)
CEAG Crouse-Hinds | 51822 | ART | 4250959910899 | 12193030023 | EXIT 2 N | B.A.E.S ATEX pour zones 2, 22 | B.A.E.S EXIT 2 N | EXIT 2 N 6h - B.A.E.S d'évacuation à leds - 25m/3h | EXIT 2 N 6h - B.A.E.S d'évacuation à leds - 25m/3h - 1xM20 plast. + 1 bouchon M20 | 2026-07-01 | 1150 | 1150 | 1 | 20 | EA | 1 | 1 | 1 | EA |  |  |  | 0 | 40 | 1 | 12 | A |  | 9405612090 | ED | Produits Distribution Electrique | EX | Produits ATEX | 03 | Eclairage ATEX | R10 | Hublots, lanternes, projecteurs, B.A.E.S, L.S.C | 500 | Eclairage de sécurité (Planète/EE11PL/EXIT/ExLite) | C10 | CEAG Crouse-Hinds | EDEX03R10 | Hublots, lanternes, projecteurs, B.A.E.S, L.S.C | EDEX03R10500 | Eclairage de sécurité (Planète/EE11PL/EXIT/ExLite)
CEAG Crouse-Hinds | 51823 | ART | 4250959910905 | 12193030004 | EXIT 2 N | B.A.E.S ATEX pour zones 2, 22 | B.A.E.S EXIT 2 N | EXIT 2 N neutre - B.A.E.S d'évacuation à leds - 25m/3h | EXIT 2 N neutre - B.A.E.S d'évacuation à leds - 25m/3h - 1xM20 plast. + 1 bouchon M20 | 2026-07-01 | 1138 | 1138 | 1 | 20 | EA | 1 | 1 | 1 | EA |  |  |  | 0 | 40 | 1 | 12 | A |  | 9405612090 | ED | Produits Distribution Electrique | EX | Produits ATEX | 03 | Eclairage ATEX | R10 | Hublots, lanternes, projecteurs, B.A.E.S, L.S.C | 500 | Eclairage de sécurité (Planète/EE11PL/EXIT/ExLite) | C10 | CEAG Crouse-Hinds | EDEX03R10 | Hublots, lanternes, projecteurs, B.A.E.S, L.S.C | EDEX03R10500 | Eclairage de sécurité (Planète/EE11PL/EXIT/ExLite)
CEAG Crouse-Hinds | 51848 | ART | 4250217423178 | 11360000006 | STABEX | Eclairage portatif ATEX | STABEX mini LED | Lampe torche STABEX mini LED - pour 3 piles AA (R6) | Lampe torche STABEX mini LED - pour 3 piles AA (R6) | 2026-07-01 | 203 | 203 | 1 | 20 | EA | 1 | 1 | 1 | EA |  |  |  | 0 | 20 | 1 | 60 | A |  | 85131000 | ED | Produits Distribution Electrique | EX | Produits ATEX | 03 | Eclairage ATEX | R09 | Eclairage portatif | 100 | Sur piles | C10 | CEAG Crouse-Hinds | EDEX03R09 | Eclairage portatif | EDEX03R09100 | Eclairage portatif sur piles
CEAG Crouse-Hinds | 51852 | ART | 4250217425448 | 22218602000 |  | Pièce de rechange | Kit câblage trav. eLLM92 | Kit câblage traversant avec 2 PE M25 pour eLLM92 | Kit câblage traversant avec 2 PE M25 pour eLLM92 | 2026-07-01 | 72 | 72 | 1 | 20 | EA | 1 | 1 | 1 | EA |  |  |  | 0 | 20 | 1 | 12 | A |  | 94059900 | ED | Produits Distribution Electrique | EX | Produits ATEX | 03 | Eclairage ATEX | R11 | Accessoires éclairage | 100 | Accessoires divers (fixations, reflecteurs, chargeurs…) | C10 | CEAG Crouse-Hinds | EDEX03R11 | Accessoires éclairage | EDEX03R11100 | Accessoires divers (fixations, reflecteurs, chargeurs…)
CEAG Crouse-Hinds | 51854 | ART | 8435156913072 | NOR000005140700 | KFL 7 LED | Pièce de rechange | Ecran anti-éblouissement PAD | Ecran anti-éblouissement PAD pour regard de cuve KFL | Ecran anti-éblouissement PAD pour regard de cuve KFL | 2026-07-01 | 114 | 114 | 1 | 20 | EA | 1 | 1 | 1 | EA |  |  |  | 0 | 40 | 1 | 12 | A |  | 94059900 | ED | Produits Distribution Electrique | EX | Produits ATEX | 03 | Eclairage ATEX | R11 | Accessoires éclairage | 100 | Accessoires divers (fixations, reflecteurs, chargeurs…) | C10 | CEAG Crouse-Hinds | EDEX03R11 | Accessoires éclairage | EDEX03R11100 | Accessoires divers (fixations, reflecteurs, chargeurs…)
CEAG Crouse-Hinds | 51855 | ART | 8435156905190 | NOR000005140809 | KFL 7 LED | Pièce de rechange | Poignée de transport AT | Poignée de transport AT pour regard de cuve KFL | Poignée de transport AT pour regard de cuve KFL | 2026-07-01 | 303 | 303 | 1 | 20 | EA | 1 | 1 | 1 | EA |  |  |  | 0 | 40 | 1 | 12 | A |  | 94059900 | ED | Produits Distribution Electrique | EX | Produits ATEX | 03 | Eclairage ATEX | R11 | Accessoires éclairage | 100 | Accessoires divers (fixations, reflecteurs, chargeurs…) | C10 | CEAG Crouse-Hinds | EDEX03R11 | Accessoires éclairage | EDEX03R11100 | Accessoires divers (fixations, reflecteurs, chargeurs…)
CEAG Crouse-Hinds | 51856 | ART | 8435156905183 | NOR000005140776 | KFL 7 LED | Pièce de rechange | Pattes fixation déportées PI | Paire de pattes de fixation déportées PI pour regard de cuve KFL | Paire de pattes de fixation déportées PI pour regard de cuve KFL | 2026-07-01 | 554 | 554 | 1 | 20 | EA | 1 | 1 | 1 | EA |  |  |  | 0 | 40 | 1 | 12 | A |  | 73269098 | ED | Produits Distribution Electrique | EX | Produits ATEX | 03 | Eclairage ATEX | R11 | Accessoires éclairage | 100 | Accessoires divers (fixations, reflecteurs, chargeurs…) | C10 | CEAG Crouse-Hinds | EDEX03R11 | Accessoires éclairage | EDEX03R11100 | Accessoires divers (fixations, reflecteurs, chargeurs…)
CEAG Crouse-Hinds | 51858 | ART | 4251510740320 | NOR000000514531 | KFL 7 LED | Pièce de rechange | Lampe LED GU10 230VAC | Lampe LED culot GU10 pour KFL 7 LED 230VAC | Lampe LED culot GU10 pour KFL 7 LED 230VAC | 2026-07-01 | 110 | 110 | 1 | 20 | EA | 1 | 1 | 1 | EA |  |  |  | 0 | 40 | 1 | 12 | A |  | 85131000 | ED | Produits Distribution Electrique | EX | Produits ATEX | 03 | Eclairage ATEX | R11 | Accessoires éclairage | 200 | Pièces de rechange (ballasts, ampoules, vasques…) | C10 | CEAG Crouse-Hinds | EDEX03R11 | Accessoires éclairage | EDEX03R11200 | Pièces de rechange (ballasts, ampoules, vasques…)
CEAG Crouse-Hinds | 51859 | ART | 8435156917049 | NOR000005120123 |  | Hublot ATEX | Hublot AB80 | AB80 - Hublot LED E27 13W max - 2 entrées M25 (sans PE) | AB80 - Hublot LED E27 13W max - 2 entrées M25 (sans PE) | 2026-07-01 | 625 | 625 | 1 | 20 | EA | 1 | 1 | 1 | EA |  |  |  | 1 | 5 | 1 | 12 | F |  | 94054940 | ED | Produits Distribution Electrique | EX | Produits ATEX | 03 | Eclairage ATEX | R10 | Hublots, lanternes, projecteurs, B.A.E.S, L.S.C | 400 | Eclairage autres (AB80/AB05/dKLK) | C10 | CEAG Crouse-Hinds | EDEX03R10 | Hublots, lanternes, projecteurs, B.A.E.S, L.S.C | EDEX03R10400 | Eclairage autres (AB80/AB05/dKLK)
CEAG Crouse-Hinds | 51864 | ART | 4250217412974 | 12191020004 | EXIT | Luminaire ATEX pour source centrale | LSC EXIT CG-S | EXIT CG-S - Bloc d'évacuation ADR à leds pour source centrale - 25m | EXIT CG-S - Bloc d'évacuation ADR à leds pour source centrale - 25m - 1xM20 plast. + 1 bouchon M20 | 2026-07-01 | 1120 | 1120 | 1 | 20 | EA | 1 | 1 | 1 | EA |  |  |  | 0 | 40 | 1 | 12 | A |  | 9405612090 | ED | Produits Distribution Electrique | EX | Produits ATEX | 03 | Eclairage ATEX | R10 | Hublots, lanternes, projecteurs, B.A.E.S, L.S.C | 500 | Eclairage de sécurité (Planète/EE11PL/EXIT/ExLite) | C10 | CEAG Crouse-Hinds | EDEX03R10 | Hublots, lanternes, projecteurs, B.A.E.S, L.S.C | EDEX03R10500 | Eclairage de sécurité (Planète/EE11PL/EXIT/ExLite)
CEAG Crouse-Hinds | 51868 | ART | 4250217412837 | 12191024004 | EXIT | Luminaire ATEX pour source centrale | LSC EXIT 24V | EXIT 24V - Bloc d'évacuation à leds pour source centrale 12-24VDC - 25m | EXIT 24V - Bloc d'évacuation à leds pour source centrale 12-24VDC - 25m - 1xM20 plast. + 1 bouchon M20 | 2026-07-01 | 974 | 974 | 1 | 20 | EA | 1 | 1 | 1 | EA |  |  |  | 0 | 40 | 1 | 12 | A |  | 94056120 | ED | Produits Distribution Electrique | EX | Produits ATEX | 03 | Eclairage ATEX | R10 | Hublots, lanternes, projecteurs, B.A.E.S, L.S.C | 500 | Eclairage de sécurité (Planète/EE11PL/EXIT/ExLite) | C10 | CEAG Crouse-Hinds | EDEX03R10 | Hublots, lanternes, projecteurs, B.A.E.S, L.S.C | EDEX03R10500 | Eclairage de sécurité (Planète/EE11PL/EXIT/ExLite)
CEAG Crouse-Hinds | 51878 | ART | 4250959921505 | 11147000820 | SEB | Eclairage portatif ATEX | SEB 10 LED | Projecteur portatif SEB 10 à LED - batterie 9,6V/3Ah | Projecteur portatif SEB 10 à LED - batterie 9,6V/3Ah | 2026-07-01 | 1197 | 1197 | 1 | 20 | EA | 1 | 1 | 1 | EA |  |  |  | 0 | 20 | 1 | 60 | A |  | 85131000 | ED | Produits Distribution Electrique | EX | Produits ATEX | 03 | Eclairage ATEX | R09 | Eclairage portatif | 200 | Sur batteries | C10 | CEAG Crouse-Hinds | EDEX03R09 | Eclairage portatif | EDEX03R09200 | Eclairage portatif sur batteries
CEAG Crouse-Hinds | 51879 | ART | 4250959921512 | 11147000810 | SEB | Eclairage portatif ATEX | SEB 10L LED | Projecteur portatif SEB 10L à LED - batterie 9,6V/3Ah | Projecteur portatif SEB 10L à LED - batterie 9,6V/3Ah | 2026-07-01 | 1230 | 1230 | 1 | 20 | EA | 1 | 1 | 1 | EA |  |  |  | 0 | 20 | 1 | 60 | A |  | 85131000 | ED | Produits Distribution Electrique | EX | Produits ATEX | 03 | Eclairage ATEX | R09 | Eclairage portatif | 200 | Sur batteries | C10 | CEAG Crouse-Hinds | EDEX03R09 | Eclairage portatif | EDEX03R09200 | Eclairage portatif sur batteries
CEAG Crouse-Hinds | 51885 | ART | 8435156917056 | NOR000005140906 | KFL 7 LED | Projecteur regard de cuve ATEX | KFL 7 LED (230VAC) | KFL 7 LED - Regard de cuve LED GU10 230VAC - 2 entrées M25 (sans PE) | KFL 7 LED - Regard de cuve LED GU10 230VAC - 2 entrées M25 (sans PE) | 2026-07-01 | 1025 | 1025 | 1 | 20 | EA | 1 | 1 | 1 | EA |  |  |  | 0 | 5 | 1 | 60 | A |  | 94054940 | ED | Produits Distribution Electrique | EX | Produits ATEX | 03 | Eclairage ATEX | R10 | Hublots, lanternes, projecteurs, B.A.E.S, L.S.C | 250 | Projecteurs zone 1 (PX/KFL/PXLED) | C10 | CEAG Crouse-Hinds | EDEX03R10 | Hublots, lanternes, projecteurs, B.A.E.S, L.S.C | EDEX03R10250 | Projecteurs zone 1 (PX/KFL/PXLED/HPL)
CEAG Crouse-Hinds | 51888 | ART | 8435156927512 | NOR000005140031 | KFL 7 LED | Projecteur regard de cuve ATEX | KFL 7 LED (12/24V) | KFL 7 LED - Regard de cuve LED GU5.3 10W max 12/24V - 2 entrées M25 (sans PE) | KFL 7 LED - Regard de cuve LED GU5.3 10W max 12/24V - 2 entrées M25 (sans PE) | 2026-07-01 | 973 | 973 | 1 | 20 | EA | 1 | 1 | 1 | EA |  |  |  | 0 | 20 | 1 | 60 | A |  | 94054940 | ED | Produits Distribution Electrique | EX | Produits ATEX | 03 | Eclairage ATEX | R10 | Hublots, lanternes, projecteurs, B.A.E.S, L.S.C | 250 | Projecteurs zone 1 (PX/KFL/PXLED) | C10 | CEAG Crouse-Hinds | EDEX03R10 | Hublots, lanternes, projecteurs, B.A.E.S, L.S.C | EDEX03R10250 | Projecteurs zone 1 (PX/KFL/PXLED/HPL)
CEAG Crouse-Hinds | 51898 | ART | 4250217413131 | 12191000004 | EXIT | Luminaire ATEX pour source centrale | LSC EXIT | EXIT - Bloc d'évacuation à leds pour source centrale - 25m | EXIT - Bloc d'évacuation à leds pour source centrale - 25m - 1xM20 plast. + 1 bouchon M20 | 2026-07-01 | 974 | 974 | 1 | 20 | EA | 1 | 1 | 1 | EA |  |  |  | 0 | 40 | 1 | 12 | A |  | 9405612090 | ED | Produits Distribution Electrique | EX | Produits ATEX | 03 | Eclairage ATEX | R10 | Hublots, lanternes, projecteurs, B.A.E.S, L.S.C | 500 | Eclairage de sécurité (Planète/EE11PL/EXIT/ExLite) | C10 | CEAG Crouse-Hinds | EDEX03R10 | Hublots, lanternes, projecteurs, B.A.E.S, L.S.C | EDEX03R10500 | Eclairage de sécurité (Planète/EE11PL/EXIT/ExLite)
CEAG Crouse-Hinds | 52022 | ART | 4250959904577 | GHG2630048R0005 | GHG26 | Interrupteur ATEX pour zones 1, 21 | Inter 3x40A étoile-triangle | Interrupteur de puissance 3x40A pour démarrage étoile-triangle, avec PE 3M40 | Interrupteur de puissance 3x40A pour démarrage étoile-triangle, avec PE polyamide 3M40 | 2026-07-01 | 2123 | 2123 | 1 | 20 | EA | 1 | 1 | 1 | EA |  |  |  | 0 | 40 | 1 | 12 | A |  | 85365080 | ED | Produits Distribution Electrique | EX | Produits ATEX | 08 | Appareillages ATEX | R10 | Interrupteurs de sécurité | 100 | Calibres 10A à 180A Ex e | C10 | CEAG Crouse-Hinds | EDEX08R10 | Interrupteurs de sécurité | EDEX08R10100 | Interrupteurs de sécurité, calibres 10A à 180A Ex e
CEAG Crouse-Hinds | 52023 | ART | 4250959904553 | GHG2630048R0006 | GHG26 | Interrupteur ATEX pour zones 1, 21 | Interrupteur 3x40A Dahlander | Interrupteur de puissance 3x40A pour démarrage Dahlander, avec PE polyamide 3M40 | Interrupteur de puissance 3x40A pour démarrage Dahlander, avec PE polyamide 3M40 | 2026-07-01 | 2043 | 2043 | 1 | 20 | EA | 1 | 1 | 1 | EA |  |  |  | 0 | 40 | 1 | 12 | A |  | 85365080 | ED | Produits Distribution Electrique | EX | Produits ATEX | 08 | Appareillages ATEX | R10 | Interrupteurs de sécurité | 100 | Calibres 10A à 180A Ex e | C10 | CEAG Crouse-Hinds | EDEX08R10 | Interrupteurs de sécurité | EDEX08R10100 | Interrupteurs de sécurité, calibres 10A à 180A Ex e
CEAG Crouse-Hinds | 52024 | ART | 4250217410437 | GHG2630048R0002 | GHG26 | Interrupteur ATEX pour zones 1, 21 | Interrupteur inverseur 3x40A | Interrupteur de puissance 3x40A inverseur "I-II", avec PE polyamide 3M40+1M25 | Interrupteur de puissance 3x40A inverseur "I-II", avec PE polyamide 3M40+1M25 | 2026-07-01 | 1794 | 1794 | 1 | 20 | EA | 1 | 1 | 1 | EA |  |  |  | 0 | 40 | 1 | 12 | A |  | 85365080 | ED | Produits Distribution Electrique | EX | Produits ATEX | 08 | Appareillages ATEX | R10 | Interrupteurs de sécurité | 100 | Calibres 10A à 180A Ex e | C10 | CEAG Crouse-Hinds | EDEX08R10 | Interrupteurs de sécurité | EDEX08R10100 | Interrupteurs de sécurité, calibres 10A à 180A Ex e
CEAG Crouse-Hinds | 52025 | ART | 4250217410420 | GHG2630048R0003 | GHG26 | Interrupteur ATEX pour zones 1, 21 | Interrupteur inverseur 3x40A | Interrupteur de puissance 3x40A inverseur de source "I-0-II", avec PE 3M40+1M25 | Interrupteur de puissance 3x40A inverseur de source "I-0-II", avec PE polyamide 3M40+1M25 | 2026-07-01 | 1794 | 1794 | 1 | 20 | EA | 1 | 1 | 1 | EA |  |  |  | 0 | 40 | 1 | 12 | A |  | 85365080 | ED | Produits Distribution Electrique | EX | Produits ATEX | 08 | Appareillages ATEX | R10 | Interrupteurs de sécurité | 100 | Calibres 10A à 180A Ex e | C10 | CEAG Crouse-Hinds | EDEX08R10 | Interrupteurs de sécurité | EDEX08R10100 | Interrupteurs de sécurité, calibres 10A à 180A Ex e
CEAG Crouse-Hinds | 52026 | ART | 4250217410413 | GHG2630048R0004 | GHG26 | Interrupteur ATEX pour zones 1, 21 | Interrupteur inverseur 3x40A | Interrupteur de puissance 3x40A inverseur de sens de marche "I-0-II", avec PE | Interrupteur de puissance 3x40A inverseur de sens de marche "I-0-II", avec PE polyamide 2M40+1M25 | 2026-07-01 | 1631 | 1631 | 1 | 20 | EA | 1 | 1 | 1 | EA |  |  |  | 0 | 40 | 1 | 12 | A |  | 85365080 | ED | Produits Distribution Electrique | EX | Produits ATEX | 08 | Appareillages ATEX | R10 | Interrupteurs de sécurité | 100 | Calibres 10A à 180A Ex e | C10 | CEAG Crouse-Hinds | EDEX08R10 | Interrupteurs de sécurité | EDEX08R10100 | Interrupteurs de sécurité, calibres 10A à 180A Ex e
CEAG Crouse-Hinds | 52027 | ART | 4250959904485 | GHG2640019R0003 | GHG26 | Interrupteur ATEX pour zones 1, 21 | Interrupteur inverseur 3x80A | Interrupteur de puissance 3x80A inverseur de source "I-0-II", avec PE 3M50+1M25 | Interrupteur de puissance 3x80A inverseur de source "I-0-II", avec PE polyamide 3M50+1M25 | 2026-07-01 | 3572 | 3572 | 1 | 20 | EA | 1 | 1 | 1 | EA |  |  |  | 0 | 40 | 1 | 12 | A |  | 85365080 | ED | Produits Distribution Electrique | EX | Produits ATEX | 08 | Appareillages ATEX | R10 | Interrupteurs de sécurité | 100 | Calibres 10A à 180A Ex e | C10 | CEAG Crouse-Hinds | EDEX08R10 | Interrupteurs de sécurité | EDEX08R10100 | Interrupteurs de sécurité, calibres 10A à 180A Ex e
CEAG Crouse-Hinds | 52035 | ART | 4250217403385 | AB052512210301 | AB05 | Hublot ATEX | Hublot AB05 | AB05 - Hublot 32W LED avec 2 entrées M25 (sans PE) | AB05 - Hublot 32W LED avec 2 entrées M25 (sans PE) | 2026-07-01 | 1513 | 1513 | 1 | 20 | EA | 1 | 1 | 1 | EA |  |  |  | 0 | 40 | 1 | 60 | A |  | 94054990 | ED | Produits Distribution Electrique | EX | Produits ATEX | 03 | Eclairage ATEX | R10 | Hublots, lanternes, projecteurs, B.A.E.S, L.S.C | 400 | Eclairage autres (AB80/AB05/dKLK) | C10 | CEAG Crouse-Hinds | EDEX03R10 | Hublots, lanternes, projecteurs, B.A.E.S, L.S.C | EDEX03R10400 | Eclairage autres (AB80/AB05/dKLK)
CEAG Crouse-Hinds | 52040 | ART | 4250217412240 | 22480520001 | Accessoires de fixation pour luminaires | Accessoire de fixation | LM48-2300/300-FT | Mât d'éclairage diam. 48,3mm, hauteur 2,30m, déport 30cm, angle 90° | LM48-2300/300-FT Mât d'éclairage diam. 48,3mm, hauteur 2,30m, déport 30cm, angle 90° | 2026-07-01 | 352 | 352 | 1 | 20 | EA | 1 | 1 | 1 | EA |  |  |  | 0 | 40 | 1 | 12 | A |  | 73269098 | ED | Produits Distribution Electrique | EX | Produits ATEX | 03 | Eclairage ATEX | R11 | Accessoires éclairage | 100 | Accessoires divers (fixations, reflecteurs, chargeurs…) | C10 | CEAG Crouse-Hinds | EDEX03R11 | Accessoires éclairage | EDEX03R11100 | Accessoires divers (fixations, reflecteurs, chargeurs…)
CEAG Crouse-Hinds | 52041 | ART | 4250217412233 | 22480520002 | Accessoires de fixation pour luminaires | Accessoire de fixation | LM48-1900/300-FT | Mât d'éclairage diam. 48,3mm, hauteur 1,90m, déport 30cm, angle 90° | LM48-1900/300-FT Mât d'éclairage diam. 48,3mm, hauteur 1,90m, déport 30cm, angle 90° | 2026-07-01 | 378 | 378 | 1 | 20 | EA | 1 | 1 | 1 | EA |  |  |  | 0 | 40 | 1 | 12 | A |  | 73269098 | ED | Produits Distribution Electrique | EX | Produits ATEX | 03 | Eclairage ATEX | R11 | Accessoires éclairage | 100 | Accessoires divers (fixations, reflecteurs, chargeurs…) | C10 | CEAG Crouse-Hinds | EDEX03R11 | Accessoires éclairage | EDEX03R11100 | Accessoires divers (fixations, reflecteurs, chargeurs…)
CEAG Crouse-Hinds | 52042 | ART | 4250217412226 | 22480520003 | Accessoires de fixation pour luminaires | Accessoire de fixation | LMP48-1900/1300-FT | Mât d'éclairage diam. 48,3mm, hauteur 1,90m, longueur 1,30m, angle 45° | LMP48-1900/1300-FT Mât d'éclairage diam. 48,3mm, hauteur 1,90m, longueur 1,30m, angle 45° | 2026-07-01 | 596 | 596 | 1 | 20 | EA | 1 | 1 | 1 | EA |  |  |  | 0 | 40 | 1 | 12 | A |  | 73269098 | ED | Produits Distribution Electrique | EX | Produits ATEX | 03 | Eclairage ATEX | R11 | Accessoires éclairage | 100 | Accessoires divers (fixations, reflecteurs, chargeurs…) | C10 | CEAG Crouse-Hinds | EDEX03R11 | Accessoires éclairage | EDEX03R11100 | Accessoires divers (fixations, reflecteurs, chargeurs…)
CEAG Crouse-Hinds | 52043 | ART | 4250217412219 | 22480520004 | Accessoires de fixation pour luminaires | Accessoire de fixation | LMP48-2100/1300-FT | Mât d'éclairage diam. 48,3mm, hauteur 2,10m, longueur 1,30m, angle 45° | LMP48-2100/1300-FT Mât d'éclairage diam. 48,3mm, hauteur 2,10m, longueur 1,30m, angle 45° | 2026-07-01 | 603 | 603 | 1 | 20 | EA | 1 | 1 | 1 | EA |  |  |  | 0 | 40 | 1 | 12 | A |  | 73269098 | ED | Produits Distribution Electrique | EX | Produits ATEX | 03 | Eclairage ATEX | R11 | Accessoires éclairage | 100 | Accessoires divers (fixations, reflecteurs, chargeurs…) | C10 | CEAG Crouse-Hinds | EDEX03R11 | Accessoires éclairage | EDEX03R11100 | Accessoires divers (fixations, reflecteurs, chargeurs…)
CEAG Crouse-Hinds | 52044 | ART | 4250217412202 | 22480520005 | Accessoires de fixation pour luminaires | Accessoire de fixation | LMP48-2100/800-FT | Mât d'éclairage diam. 48,3mm, hauteur 2,10m, longueur 80cm, angle 45° | LMP48-2100/800-FT Mât d'éclairage diam. 48,3mm, hauteur 2,10m, longueur 80cm, angle 45° | 2026-07-01 | 479 | 479 | 1 | 20 | EA | 1 | 1 | 1 | EA |  |  |  | 0 | 40 | 1 | 12 | A |  | 73259990 | ED | Produits Distribution Electrique | EX | Produits ATEX | 03 | Eclairage ATEX | R11 | Accessoires éclairage | 100 | Accessoires divers (fixations, reflecteurs, chargeurs…) | C10 | CEAG Crouse-Hinds | EDEX03R11 | Accessoires éclairage | EDEX03R11100 | Accessoires divers (fixations, reflecteurs, chargeurs…)
CEAG Crouse-Hinds | 52045 | ART | 4250217412196 | 22480520006 | Accessoires de fixation pour luminaires | Accessoire de fixation | LMZ48-1900/190-FT | Mât d'éclairage avec embout diam. 42mm, hauteur 1,90m, angle 45° | LMZ48-1900/190-FT Mât d'éclairage avec embout diam. 42mm, hauteur 1,90m, angle 45° | 2026-07-01 | 516 | 516 | 1 | 20 | EA | 1 | 1 | 1 | EA |  |  |  | 0 | 40 | 1 | 12 | A |  | 73269098 | ED | Produits Distribution Electrique | EX | Produits ATEX | 03 | Eclairage ATEX | R11 | Accessoires éclairage | 100 | Accessoires divers (fixations, reflecteurs, chargeurs…) | C10 | CEAG Crouse-Hinds | EDEX03R11 | Accessoires éclairage | EDEX03R11100 | Accessoires divers (fixations, reflecteurs, chargeurs…)
CEAG Crouse-Hinds | 52046 | ART | 4250217412189 | 22480520007 | Accessoires de fixation pour luminaires | Accessoire de fixation | LM48-1900/190-FT | Mât d'éclairage diam. 48,3mm, hauteur 1,90m, longueur 20cm, angle 45° | LM48-1900/190-FT Mât d'éclairage diam. 48,3mm, hauteur 1,90m, longueur 20cm, angle 45° | 2026-07-01 | 371 | 371 | 1 | 20 | EA | 1 | 1 | 1 | EA |  |  |  | 0 | 40 | 1 | 12 | A |  | 73269098 | ED | Produits Distribution Electrique | EX | Produits ATEX | 03 | Eclairage ATEX | R11 | Accessoires éclairage | 100 | Accessoires divers (fixations, reflecteurs, chargeurs…) | C10 | CEAG Crouse-Hinds | EDEX03R11 | Accessoires éclairage | EDEX03R11100 | Accessoires divers (fixations, reflecteurs, chargeurs…)
CEAG Crouse-Hinds | 52047 | ART | 4250217412172 | 22480520008 | Accessoires de fixation pour luminaires | Accessoire de fixation | LMW48-500/800-FT | Console murale diam. 48,3mm, hauteur 50cm, longueur 80cm, angle 45° | LMW48-500/800-FT Console murale diam. 48,3mm, hauteur 50cm, longueur 80cm, angle 45° | 2026-07-01 | 318 | 318 | 1 | 20 | EA | 1 | 1 | 1 | EA |  |  |  | 0 | 40 | 1 | 12 | A |  | 73269098 | ED | Produits Distribution Electrique | EX | Produits ATEX | 03 | Eclairage ATEX | R11 | Accessoires éclairage | 100 | Accessoires divers (fixations, reflecteurs, chargeurs…) | C10 | CEAG Crouse-Hinds | EDEX03R11 | Accessoires éclairage | EDEX03R11100 | Accessoires divers (fixations, reflecteurs, chargeurs…)
CEAG Crouse-Hinds | 52048 | ART | 4250217412165 | 22480520009 | Accessoires de fixation pour luminaires | Accessoire de fixation | LMW48-500/1300-FT | Console murale diam. 48,3mm, hauteur 50cm, longueur 1,30m, angle 45° | LMW48-500/1300-FT Console murale diam. 48,3mm, hauteur 50cm, longueur 1,30m, angle 45° | 2026-07-01 | 410 | 410 | 1 | 20 | EA | 1 | 1 | 1 | EA |  |  |  | 0 | 40 | 1 | 12 | A |  | 73269098 | ED | Produits Distribution Electrique | EX | Produits ATEX | 03 | Eclairage ATEX | R11 | Accessoires éclairage | 100 | Accessoires divers (fixations, reflecteurs, chargeurs…) | C10 | CEAG Crouse-Hinds | EDEX03R11 | Accessoires éclairage | EDEX03R11100 | Accessoires divers (fixations, reflecteurs, chargeurs…)
CEAG Crouse-Hinds | 52049 | ART | 4250217412158 | 22480530001 | Accessoires de fixation pour luminaires | Accessoire de fixation | LTR48-600-FT | LTR48-600-FT Tube droit diam. 48,3mm, longueur 60cm | LTR48-600-FT Tube droit diam. 48,3mm, longueur 60cm | 2026-07-01 | 164 | 164 | 1 | 20 | EA | 1 | 1 | 1 | EA |  |  |  | 0 | 40 | 1 | 12 | A |  | 73269098 | ED | Produits Distribution Electrique | EX | Produits ATEX | 03 | Eclairage ATEX | R11 | Accessoires éclairage | 100 | Accessoires divers (fixations, reflecteurs, chargeurs…) | C10 | CEAG Crouse-Hinds | EDEX03R11 | Accessoires éclairage | EDEX03R11100 | Accessoires divers (fixations, reflecteurs, chargeurs…)
CEAG Crouse-Hinds | 52050 | ART | 4250217412141 | 22480530002 | Accessoires de fixation pour luminaires | Accessoire de fixation | LTR48-1200-FT | LTR48-1200-FT Tube droit diam. 48,3mm, longueur 1,20m | LTR48-1200-FT Tube droit diam. 48,3mm, longueur 1,20m | 2026-07-01 | 213 | 213 | 1 | 20 | EA | 1 | 1 | 1 | EA |  |  |  | 0 | 40 | 1 | 12 | A |  | 73269098 | ED | Produits Distribution Electrique | EX | Produits ATEX | 03 | Eclairage ATEX | R11 | Accessoires éclairage | 100 | Accessoires divers (fixations, reflecteurs, chargeurs…) | C10 | CEAG Crouse-Hinds | EDEX03R11 | Accessoires éclairage | EDEX03R11100 | Accessoires divers (fixations, reflecteurs, chargeurs…)
CEAG Crouse-Hinds | 52051 | ART | 4250217412134 | 22480530003 | Accessoires de fixation pour luminaires | Accessoire de fixation | LTR48-1500-FT | LTR48-1500-FT Tube droit diam. 48,3mm, longueur 1,50m | LTR48-1500-FT Tube droit diam. 48,3mm, longueur 1,50m | 2026-07-01 | 248 | 248 | 1 | 20 | EA | 1 | 1 | 1 | EA |  |  |  | 0 | 40 | 1 | 12 | A |  | 73269098 | ED | Produits Distribution Electrique | EX | Produits ATEX | 03 | Eclairage ATEX | R11 | Accessoires éclairage | 100 | Accessoires divers (fixations, reflecteurs, chargeurs…) | C10 | CEAG Crouse-Hinds | EDEX03R11 | Accessoires éclairage | EDEX03R11100 | Accessoires divers (fixations, reflecteurs, chargeurs…)
CEAG Crouse-Hinds | 52053 | ART | 4250217412110 | 22480540002 | Accessoires de fixation pour luminaires | Accessoire de fixation | LSD1600-ER | LSD1600-ER Tôle de protection en inox, longueur 1,60m | LSD1600-ER Tôle de protection en inox, longueur 1,60m | 2026-07-01 | 377 | 377 | 1 | 20 | EA | 1 | 1 | 1 | EA |  |  |  | 0 | 40 | 1 | 12 | A |  | 94059900 | ED | Produits Distribution Electrique | EX | Produits ATEX | 03 | Eclairage ATEX | R11 | Accessoires éclairage | 100 | Accessoires divers (fixations, reflecteurs, chargeurs…) | C10 | CEAG Crouse-Hinds | EDEX03R11 | Accessoires éclairage | EDEX03R11100 | Accessoires divers (fixations, reflecteurs, chargeurs…)
CEAG Crouse-Hinds | 52054 | ART | 4250217412103 | 22480550001 | Accessoires de fixation pour luminaires | Accessoire de fixation | LMHW48-FT | LMHW48-FT Paire d'étriers en acier galvanisé pour console murale LMW | LMHW48-FT Paire d'étriers en acier galvanisé pour console murale LMW | 2026-07-01 | 102 | 102 | 1 | 20 | EA | 1 | 1 | 1 | EA |  |  |  | 0 | 40 | 1 | 12 | A |  | 73269098 | ED | Produits Distribution Electrique | EX | Produits ATEX | 03 | Eclairage ATEX | R11 | Accessoires éclairage | 100 | Accessoires divers (fixations, reflecteurs, chargeurs…) | C10 | CEAG Crouse-Hinds | EDEX03R11 | Accessoires éclairage | EDEX03R11100 | Accessoires divers (fixations, reflecteurs, chargeurs…)
CEAG Crouse-Hinds | 52055 | ART | 4250217412097 | 22480550002 | Accessoires de fixation pour luminaires | Accessoire de fixation | LMHS48/48-FT | Etrier fixe en acier galvanisé pour mât diam. 48,3mm sur tube diam. 48,3mm | LMHS48/48-FT Etrier fixe en acier galvanisé pour mât diam. 48,3mm sur tube diam. 48,3mm | 2026-07-01 | 135 | 135 | 1 | 20 | EA | 1 | 1 | 1 | EA |  |  |  | 0 | 40 | 1 | 12 | A |  | 73079319 | ED | Produits Distribution Electrique | EX | Produits ATEX | 03 | Eclairage ATEX | R11 | Accessoires éclairage | 100 | Accessoires divers (fixations, reflecteurs, chargeurs…) | C10 | CEAG Crouse-Hinds | EDEX03R11 | Accessoires éclairage | EDEX03R11100 | Accessoires divers (fixations, reflecteurs, chargeurs…)
CEAG Crouse-Hinds | 52056 | ART | 4250217412080 | 22480550003 | Accessoires de fixation pour luminaires | Accessoire de fixation | LMHSD48/48-FT | Etrier fixe en acier galvanisé pour mât diam. 48,3mm sur tube diam. 48,3mm | LMHSD48/48-FT Etrier fixe en acier galvanisé pour mât diam. 48,3mm sur tube diam. 48,3mm, avec protection | 2026-07-01 | 145 | 145 | 1 | 20 | EA | 1 | 1 | 1 | EA |  |  |  | 0 | 40 | 1 | 12 | A |  | 73269098 | ED | Produits Distribution Electrique | EX | Produits ATEX | 03 | Eclairage ATEX | R11 | Accessoires éclairage | 100 | Accessoires divers (fixations, reflecteurs, chargeurs…) | C10 | CEAG Crouse-Hinds | EDEX03R11 | Accessoires éclairage | EDEX03R11100 | Accessoires divers (fixations, reflecteurs, chargeurs…)
CEAG Crouse-Hinds | 52057 | ART | 4250217412073 | 22480550004 | Accessoires de fixation pour luminaires | Accessoire de fixation | LMHK48/48-ER | LMHK48/48-ER Etrier pivotant en inox pour mât diam. 48,3mm sur tube diam. 48,3mm | LMHK48/48-ER Etrier pivotant en inox pour mât diam. 48,3mm sur tube diam. 48,3mm | 2026-07-01 | 227 | 227 | 1 | 20 | EA | 1 | 1 | 1 | EA |  |  |  | 0 | 40 | 1 | 12 | A |  | 73079319 | ED | Produits Distribution Electrique | EX | Produits ATEX | 03 | Eclairage ATEX | R11 | Accessoires éclairage | 100 | Accessoires divers (fixations, reflecteurs, chargeurs…) | C10 | CEAG Crouse-Hinds | EDEX03R11 | Accessoires éclairage | EDEX03R11100 | Accessoires divers (fixations, reflecteurs, chargeurs…)
CEAG Crouse-Hinds | 52058 | ART | 4250217412066 | 22480550010 | Accessoires de fixation pour luminaires | Accessoire de fixation | LB48-FT | LB48-FT Paire de colliers en acier galvanisé pour tube diam. 48,3mm | LB48-FT Paire de colliers en acier galvanisé pour tube diam. 48,3mm | 2026-07-01 | 77 | 77 | 1 | 20 | EA | 1 | 1 | 1 | EA |  |  |  | 0 | 40 | 1 | 12 | A |  | 94059900 | ED | Produits Distribution Electrique | EX | Produits ATEX | 03 | Eclairage ATEX | R11 | Accessoires éclairage | 100 | Accessoires divers (fixations, reflecteurs, chargeurs…) | C10 | CEAG Crouse-Hinds | EDEX03R11 | Accessoires éclairage | EDEX03R11100 | Accessoires divers (fixations, reflecteurs, chargeurs…)
CEAG Crouse-Hinds | 52059 | ART | 4250217412059 | 22480550011 | Accessoires de fixation pour luminaires | Accessoire de fixation | LAB-C50-ER | LAB-C50-ER Paire d'étriers en inox pour montage mural/plafond | LAB-C50-ER Paire d'étriers en inox pour montage mural/plafond | 2026-07-01 | 61 | 61 | 1 | 20 | EA | 1 | 1 | 1 | EA |  |  |  | 0 | 40 | 1 | 12 | A |  | 94059900 | ED | Produits Distribution Electrique | EX | Produits ATEX | 03 | Eclairage ATEX | R11 | Accessoires éclairage | 100 | Accessoires divers (fixations, reflecteurs, chargeurs…) | C10 | CEAG Crouse-Hinds | EDEX03R11 | Accessoires éclairage | EDEX03R11100 | Accessoires divers (fixations, reflecteurs, chargeurs…)
CEAG Crouse-Hinds | 52060 | ART | 4250217412042 | 22480550012 | Accessoires de fixation pour luminaires | Accessoire de fixation | LTRS48-FT | Double collier en acier galvanisé pour montage de tubes diam. 48,3mm à 90° | LTRS48-FT Double collier en acier galvanisé pour montage de tubes diam. 48,3mm à 90° | 2026-07-01 | 99 | 99 | 1 | 20 | EA | 1 | 1 | 1 | EA |  |  |  | 0 | 40 | 1 | 12 | A |  | 73269098 | ED | Produits Distribution Electrique | EX | Produits ATEX | 03 | Eclairage ATEX | R11 | Accessoires éclairage | 100 | Accessoires divers (fixations, reflecteurs, chargeurs…) | C10 | CEAG Crouse-Hinds | EDEX03R11 | Accessoires éclairage | EDEX03R11100 | Accessoires divers (fixations, reflecteurs, chargeurs…)
CEAG Crouse-Hinds | 52061 | ART | 4250217412035 | 22480550013 | Accessoires de fixation pour luminaires | Accessoire de fixation | LH30-FT | LH30-FT Paire d'étriers en acier galvanisé pour fixation murale à 30° | LH30-FT Paire d'étriers en acier galvanisé pour fixation murale à 30° | 2026-07-01 | 99 | 99 | 1 | 20 | EA | 1 | 1 | 1 | EA |  |  |  | 0 | 40 | 1 | 12 | A |  | 73269098 | ED | Produits Distribution Electrique | EX | Produits ATEX | 03 | Eclairage ATEX | R11 | Accessoires éclairage | 100 | Accessoires divers (fixations, reflecteurs, chargeurs…) | C10 | CEAG Crouse-Hinds | EDEX03R11 | Accessoires éclairage | EDEX03R11100 | Accessoires divers (fixations, reflecteurs, chargeurs…)
CEAG Crouse-Hinds | 52062 | ART | 4250217412028 | 22480550014 | Accessoires de fixation pour luminaires | Accessoire de fixation | LH45-FT | LH45-FT Paire de pattes en acier galvanisé pour fixation murale à 45° | LH45-FT Paire de pattes en acier galvanisé pour fixation murale à 45° | 2026-07-01 | 61 | 61 | 1 | 20 | EA | 1 | 1 | 1 | EA |  |  |  | 0 | 40 | 1 | 12 | A |  | 73269098 | ED | Produits Distribution Electrique | EX | Produits ATEX | 03 | Eclairage ATEX | R11 | Accessoires éclairage | 100 | Accessoires divers (fixations, reflecteurs, chargeurs…) | C10 | CEAG Crouse-Hinds | EDEX03R11 | Accessoires éclairage | EDEX03R11100 | Accessoires divers (fixations, reflecteurs, chargeurs…)
CEAG Crouse-Hinds | 52063 | ART | 4250217412011 | 22480550015 | Accessoires de fixation pour luminaires | Accessoire de fixation | SEO48-K | Bouchon obturateur jaune pour tube diam. 48,3mm, avec trou de passage de câble | SEO48-K Bouchon obturateur jaune pour tube diam. 48,3mm, avec trou de passage de câble | 2026-07-01 | 3.3 | 3.3 | 1 | 20 | EA | 1 | 1 | 1 | EA |  |  |  | 0 | 40 | 1 | 12 | A |  | 94059900 | ED | Produits Distribution Electrique | EX | Produits ATEX | 03 | Eclairage ATEX | R11 | Accessoires éclairage | 100 | Accessoires divers (fixations, reflecteurs, chargeurs…) | C10 | CEAG Crouse-Hinds | EDEX03R11 | Accessoires éclairage | EDEX03R11100 | Accessoires divers (fixations, reflecteurs, chargeurs…)
CEAG Crouse-Hinds | 52064 | ART | 4250217412004 | 22480550016 | Accessoires de fixation pour luminaires | Accessoire de fixation | SEG48-K | SEG48-K Bouchon obturateur jaune pour tube diam. 48,3mm | SEG48-K Bouchon obturateur jaune pour tube diam. 48,3mm | 2026-07-01 | 3.1 | 3.1 | 1 | 20 | EA | 1 | 1 | 1 | EA |  |  |  | 0 | 40 | 1 | 12 | A |  | 39269097 | ED | Produits Distribution Electrique | EX | Produits ATEX | 03 | Eclairage ATEX | R11 | Accessoires éclairage | 100 | Accessoires divers (fixations, reflecteurs, chargeurs…) | C10 | CEAG Crouse-Hinds | EDEX03R11 | Accessoires éclairage | EDEX03R11100 | Accessoires divers (fixations, reflecteurs, chargeurs…)
CEAG Crouse-Hinds | 52065 | ART | 4250217449529 | 22480550115 | Accessoires de fixation pour luminaires | Accessoire de fixation | SEO48-K | SEO48-K Bouchon d'extrémité jaune ouvert pour tube diam. 48,3mm | SEO48-K Bouchon d'extrémité jaune ouvert pour tube diam. 48,3mm | 2026-07-01 | 4 | 4 | 1 | 20 | EA | 1 | 1 | 1 | EA |  |  |  | 0 | 40 | 1 | 12 | A |  | 39174000 | ED | Produits Distribution Electrique | EX | Produits ATEX | 03 | Eclairage ATEX | R11 | Accessoires éclairage | 100 | Accessoires divers (fixations, reflecteurs, chargeurs…) | C10 | CEAG Crouse-Hinds | EDEX03R11 | Accessoires éclairage | EDEX03R11100 | Accessoires divers (fixations, reflecteurs, chargeurs…)
CEAG Crouse-Hinds | 52066 | ART | 4250217449536 | 22480550007 | Accessoires de fixation pour luminaires | Accessoire de fixation | UMHK48/48-FT | Etrier pivotant en acier galvanisé pour mât diam. 48,3mm sur tube diam. 48,3mm | UMHK48/48-FT Etrier pivotant en acier galvanisé pour mât diam. 48,3mm sur tube diam. 48,3mm, avec protection | 2026-07-01 | 201 | 201 | 1 | 20 | EA | 1 | 1 | 1 | EA |  |  |  | 0 | 40 | 1 | 12 | A |  | 94059900 | ED | Produits Distribution Electrique | EX | Produits ATEX | 03 | Eclairage ATEX | R11 | Accessoires éclairage | 100 | Accessoires divers (fixations, reflecteurs, chargeurs…) | C10 | CEAG Crouse-Hinds | EDEX03R11 | Accessoires éclairage | EDEX03R11100 | Accessoires divers (fixations, reflecteurs, chargeurs…)
CEAG Crouse-Hinds | 52067 | ART | 4250217449512 | 22480550005 | Accessoires de fixation pour luminaires | Accessoire de fixation | UMHS48/48-ER | UMHS48/48-ER Etrier fixe en inox pour mât diam. 48,3mm sur tube diam. 48,3mm | UMHS48/48-ER Etrier fixe en inox pour mât diam. 48,3mm sur tube diam. 48,3mm | 2026-07-01 | 200 | 200 | 1 | 20 | EA | 1 | 1 | 1 | EA |  |  |  | 0 | 40 | 1 | 12 | A |  | 73079319 | ED | Produits Distribution Electrique | EX | Produits ATEX | 03 | Eclairage ATEX | R11 | Accessoires éclairage | 100 | Accessoires divers (fixations, reflecteurs, chargeurs…) | C10 | CEAG Crouse-Hinds | EDEX03R11 | Accessoires éclairage | EDEX03R11100 | Accessoires divers (fixations, reflecteurs, chargeurs…)
CEAG Crouse-Hinds | 52068 | ART | 4250217449543 | 22480550006 | Accessoires de fixation pour luminaires | Accessoire de fixation | UMHSD48/48-ER | UMHSD48/48-ER Etrier fixe en inox pour mât diam. 48,3mm sur tube diam. 48,3mm | UMHSD48/48-ER Etrier fixe en inox pour mât diam. 48,3mm sur tube diam. 48,3mm, avec protection | 2026-07-01 | 184 | 184 | 1 | 20 | EA | 1 | 1 | 1 | EA |  |  |  | 0 | 40 | 1 | 12 | A |  | 73269098 | ED | Produits Distribution Electrique | EX | Produits ATEX | 03 | Eclairage ATEX | R11 | Accessoires éclairage | 100 | Accessoires divers (fixations, reflecteurs, chargeurs…) | C10 | CEAG Crouse-Hinds | EDEX03R11 | Accessoires éclairage | EDEX03R11100 | Accessoires divers (fixations, reflecteurs, chargeurs…)
CEAG Crouse-Hinds | 52102 | ART | 4250959919823 | GHG9810048R1213 | GHG981 | Interrupteur de sécurité ATEX pour zone 22 | Interrupteur 6x25A GRP Z22 | Interrupteur de sécurité 6x25A pour zone 22, avec PE polyamide 4M32+1M25 | Interrupteur de sécurité 6x25A pour zone 22, avec PE polyamide 4M32+1M25 | 2026-07-01 | 1049 | 1049 | 1 | 20 | EA | 1 | 1 | 1 | EA |  |  |  | 0 | 40 | 1 | 12 | A |  | 85365080 | ED | Produits Distribution Electrique | EX | Produits ATEX | 08 | Appareillages ATEX | R11 | Appareillage autres | 700 | Appareillage poussière D22 | C10 | CEAG Crouse-Hinds | EDEX08R11 | Appareillage autres | EDEX08R11700 | Appareillage poussière D22
CEAG Crouse-Hinds | 52232 | ART | 4251958143462 | GHG9601948R0002 | EXACAP 2 | Presse-étoupe ATEX Ex e pour câble non armé | Obturateur Ex e M16 | Obturateur Ex e M16 pour presse-étoupe EXACAP 2 | Obturateur Ex e M16 pour EXACAP 2 | 2026-07-01 | 2 | 2 | 1 | 20 | EA | 20 | 20 | 1 | EA |  |  |  | 0 | 20 | 1 | 12 | A |  | 39269097 | ED | Produits Distribution Electrique | EX | Produits ATEX | 08 | Appareillages ATEX | R11 | Appareillage autres | 400 | Presse-étoupe, obturateurs, bouchons, réducteurs (GHG960) | C10 | CEAG Crouse-Hinds | EDEX08R11 | Appareillage autres | EDEX08R11400 | Presse-étoupes, obturateurs, bouchons, réducteurs (GHG960)
CEAG Crouse-Hinds | 52233 | ART | 4251958143479 | GHG9601948R0003 | EXACAP 2 | Presse-étoupe ATEX Ex e pour câble non armé | Obturateur Ex e M20 | Obturateur Ex e M20 pour presse-étoupe EXACAP 2 | Obturateur Ex e M20 pour EXACAP 2 | 2026-07-01 | 2.1 | 2.1 | 1 | 20 | EA | 20 | 20 | 1 | EA |  |  |  | 0 | 20 | 1 | 12 | A |  | 39269097 | ED | Produits Distribution Electrique | EX | Produits ATEX | 08 | Appareillages ATEX | R11 | Appareillage autres | 400 | Presse-étoupe, obturateurs, bouchons, réducteurs (GHG960) | C10 | CEAG Crouse-Hinds | EDEX08R11 | Appareillage autres | EDEX08R11400 | Presse-étoupes, obturateurs, bouchons, réducteurs (GHG960)
CEAG Crouse-Hinds | 52234 | ART | 4251958143486 | GHG9601948R0004 | EXACAP 2 | Presse-étoupe ATEX Ex e pour câble non armé | Obturateur Ex e M25 | Obturateur Ex e M25 pour presse-étoupe EXACAP 2 | Obturateur Ex e M25 pour EXACAP 2 | 2026-07-01 | 2.2 | 2.2 | 1 | 20 | EA | 20 | 20 | 1 | EA |  |  |  | 0 | 20 | 1 | 12 | A |  | 39269097 | ED | Produits Distribution Electrique | EX | Produits ATEX | 08 | Appareillages ATEX | R11 | Appareillage autres | 400 | Presse-étoupe, obturateurs, bouchons, réducteurs (GHG960) | C10 | CEAG Crouse-Hinds | EDEX08R11 | Appareillage autres | EDEX08R11400 | Presse-étoupes, obturateurs, bouchons, réducteurs (GHG960)
CEAG Crouse-Hinds | 52235 | ART | 4251958143493 | GHG9601948R0005 | EXACAP 2 | Presse-étoupe ATEX Ex e pour câble non armé | Obturateur Ex e M32 | Obturateur Ex e M32 pour presse-étoupe EXACAP 2 | Obturateur Ex e M32 pour EXACAP 2 | 2026-07-01 | 2.4 | 2.4 | 1 | 20 | EA | 20 | 20 | 1 | EA |  |  |  | 0 | 20 | 1 | 12 | A |  | 39269097 | ED | Produits Distribution Electrique | EX | Produits ATEX | 08 | Appareillages ATEX | R11 | Appareillage autres | 400 | Presse-étoupe, obturateurs, bouchons, réducteurs (GHG960) | C10 | CEAG Crouse-Hinds | EDEX08R11 | Appareillage autres | EDEX08R11400 | Presse-étoupes, obturateurs, bouchons, réducteurs (GHG960)
CEAG Crouse-Hinds | 52236 | ART | 4251958143509 | GHG9601948R0006 | EXACAP 2 | Presse-étoupe ATEX Ex e pour câble non armé | Obturateur Ex e M40 | Obturateur Ex e M40 pour presse-étoupe EXACAP 2 | Obturateur Ex e M40 pour EXACAP 2 | 2026-07-01 | 11 | 11 | 1 | 20 | EA | 10 | 10 | 1 | EA |  |  |  | 0 | 20 | 1 | 12 | A |  | 39269097 | ED | Produits Distribution Electrique | EX | Produits ATEX | 08 | Appareillages ATEX | R11 | Appareillage autres | 400 | Presse-étoupe, obturateurs, bouchons, réducteurs (GHG960) | C10 | CEAG Crouse-Hinds | EDEX08R11 | Appareillage autres | EDEX08R11400 | Presse-étoupes, obturateurs, bouchons, réducteurs (GHG960)
CEAG Crouse-Hinds | 52237 | ART | 4251958143516 | GHG9601948R0007 | EXACAP 2 | Presse-étoupe ATEX Ex e pour câble non armé | Obturateur Ex e M50 | Obturateur Ex e M50 pour presse-étoupe EXACAP 2 | Obturateur Ex e M50 pour EXACAP 2 | 2026-07-01 | 16 | 16 | 1 | 20 | EA | 10 | 10 | 1 | EA |  |  |  | 0 | 20 | 1 | 12 | A |  | 39269097 | ED | Produits Distribution Electrique | EX | Produits ATEX | 08 | Appareillages ATEX | R11 | Appareillage autres | 400 | Presse-étoupe, obturateurs, bouchons, réducteurs (GHG960) | C10 | CEAG Crouse-Hinds | EDEX08R11 | Appareillage autres | EDEX08R11400 | Presse-étoupes, obturateurs, bouchons, réducteurs (GHG960)
CEAG Crouse-Hinds | 52238 | ART | 4251958144223 | GHG9601948R0008 | EXACAP 2 | Presse-étoupe ATEX Ex e pour câble non armé | Obturateur Ex e M63 | Obturateur Ex e M63 pour presse-étoupe EXACAP 2 | Obturateur Ex e M63 pour EXACAP 2 | 2026-07-01 | 29 | 29 | 1 | 20 | EA | 5 | 5 | 1 | EA |  |  |  | 0 | 20 | 1 | 12 | A |  | 39269097 | ED | Produits Distribution Electrique | EX | Produits ATEX | 08 | Appareillages ATEX | R11 | Appareillage autres | 400 | Presse-étoupe, obturateurs, bouchons, réducteurs (GHG960) | C10 | CEAG Crouse-Hinds | EDEX08R11 | Appareillage autres | EDEX08R11400 | Presse-étoupes, obturateurs, bouchons, réducteurs (GHG960)
CEAG Crouse-Hinds | 52354 | ART | 4251958157131 | 12302140101 | ExLin | Luminaire ATEX à LED pour zones 1, 21 | Luminaire ExLin 5L-1 | ExLin 5L-1 GCS G50 T1 1/6 M25K - Luminaire LED 5890 lm - vitre verte - 5000 K | ExLin 5L-1 GCS G50 T1 1/6 M25K - Luminaire LED 5890 lm - vitre verte - 5000 K - 2xM25 plast. | 2026-07-01 | 1143 | 1143 | 1 | 20 | EA | 1 | 1 | 1 | EA |  |  |  | 0 | 20 | 1 | 60 | A |  | 9405423100 | ED | Produits Distribution Electrique | EX | Produits ATEX | 03 | Eclairage ATEX | 001 | Luminaires linéaires | 100 | Luminaires zone 1 (eLLK/eLLM/KLL1/ExLin/VLL) | C10 | CEAG Crouse-Hinds | EDEX03001 | Luminaires linéaires | EDEX03001100 | Luminaires linéaires zone 1 (eLLK/eLLM/KLL1/ExLin/VLL)
CEAG Crouse-Hinds | 52355 | ART | 4251510786106 | 12300150101 | ExLin | Luminaire ATEX à LED pour zones 1, 21 | Luminaire ExLin 5L-2 | ExLin 5L-2 GCS 750 T1 1/6 M25K - Luminaire LED 6110 lm - 5000 K | ExLin 5L-2 GCS 750 T1 1/6 M25K - Luminaire LED 6110 lm - 5000 K - 2xM25 plast. | 2026-07-01 | 1198 | 1198 | 1 | 20 | EA | 1 | 1 | 1 | EA |  |  |  | 0 | 20 | 1 | 60 | A |  | 9405423100 | ED | Produits Distribution Electrique | EX | Produits ATEX | 03 | Eclairage ATEX | 001 | Luminaires linéaires | 100 | Luminaires zone 1 (eLLK/eLLM/KLL1/ExLin/VLL) | C10 | CEAG Crouse-Hinds | EDEX03001 | Luminaires linéaires | EDEX03001100 | Luminaires linéaires zone 1 (eLLK/eLLM/KLL1/ExLin/VLL)
CEAG Crouse-Hinds | 52356 | ART | 4251510772703 | 12300150103 | ExLin | Luminaire ATEX à LED pour zones 1, 21 | Luminaire ExLin 5L-2 | ExLin 5L-2 GCS 750 T1 2/6 M25K - Luminaire LED 6110 lm - 5000 K | ExLin 5L-2 GCS 750 T1 2/6 M25K - Luminaire LED 6110 lm - 5000 K - 2xM25 plast. + câblage traversant | 2026-07-01 | 1250 | 1250 | 1 | 20 | EA | 1 | 1 | 1 | EA |  |  |  | 0 | 20 | 1 | 60 | A |  | 9405423100 | ED | Produits Distribution Electrique | EX | Produits ATEX | 03 | Eclairage ATEX | 001 | Luminaires linéaires | 100 | Luminaires zone 1 (eLLK/eLLM/KLL1/ExLin/VLL) | C10 | CEAG Crouse-Hinds | EDEX03001 | Luminaires linéaires | EDEX03001100 | Luminaires linéaires zone 1 (eLLK/eLLM/KLL1/ExLin/VLL)
CEAG Crouse-Hinds | 52357 | ART | 4251510789107 | 12300150109 | ExLin | Luminaire ATEX à LED pour zones 1, 21 | Luminaire ExLin 5L-2 | ExLin 5L-2 GCS 750 T1 1/6 M20M - Luminaire LED 6110 lm - 5000 K | ExLin 5L-2 GCS 750 T1 1/6 M20M - Luminaire LED 6110 lm - 5000 K - 2 entrées M20 métal. (sans PE) | 2026-07-01 | 1218 | 1218 | 1 | 20 | EA | 1 | 1 | 1 | EA |  |  |  | 0 | 20 | 1 | 60 | A |  | 9405423100 | ED | Produits Distribution Electrique | EX | Produits ATEX | 03 | Eclairage ATEX | 001 | Luminaires linéaires | 100 | Luminaires zone 1 (eLLK/eLLM/KLL1/ExLin/VLL) | C10 | CEAG Crouse-Hinds | EDEX03001 | Luminaires linéaires | EDEX03001100 | Luminaires linéaires zone 1 (eLLK/eLLM/KLL1/ExLin/VLL)
CEAG Crouse-Hinds | 52358 | ART | 4251510754334 | 12300150111 | ExLin | Luminaire ATEX à LED pour zones 1, 21 | Luminaire ExLin 5L-2 | ExLin 5L-2 GCS 750 T1 2/6 M20M - Luminaire LED 6110 lm - 5000 K | ExLin 5L-2 GCS 750 T1 2/6 M20M - Luminaire LED 6110 lm - 5000 K - 2 entrées M20 métal. (sans PE) + câblage traversant | 2026-07-01 | 1270 | 1270 | 1 | 20 | EA | 1 | 1 | 1 | EA |  |  |  | 0 | 20 | 1 | 60 | A |  | 9405423100 | ED | Produits Distribution Electrique | EX | Produits ATEX | 03 | Eclairage ATEX | 001 | Luminaires linéaires | 100 | Luminaires zone 1 (eLLK/eLLM/KLL1/ExLin/VLL) | C10 | CEAG Crouse-Hinds | EDEX03001 | Luminaires linéaires | EDEX03001100 | Luminaires linéaires zone 1 (eLLK/eLLM/KLL1/ExLin/VLL)
CEAG Crouse-Hinds | 52359 | ART | 4251510773908 | 12300155101 | ExLin | Luminaire ATEX à LED pour zones 1, 21 | Luminaire ExLin 5L-2 | ExLin 5L-2 GFS 750 T1 1/6 M25K - Luminaire LED 5050 lm - 5000 K | ExLin 5L-2 GFS 750 T1 1/6 M25K - Luminaire LED 5050 lm - 5000 K - 2xM25 plast. | 2026-07-01 | 1219 | 1219 | 1 | 20 | EA | 1 | 1 | 1 | EA |  |  |  | 0 | 20 | 1 | 60 | A |  | 9405423100 | ED | Produits Distribution Electrique | EX | Produits ATEX | 03 | Eclairage ATEX | 001 | Luminaires linéaires | 100 | Luminaires zone 1 (eLLK/eLLM/KLL1/ExLin/VLL) | C10 | CEAG Crouse-Hinds | EDEX03001 | Luminaires linéaires | EDEX03001100 | Luminaires linéaires zone 1 (eLLK/eLLM/KLL1/ExLin/VLL)
CEAG Crouse-Hinds | 52360 | ART | 4251510749750 | 12300155103 | ExLin | Luminaire ATEX à LED pour zones 1, 21 | Luminaire ExLin 5L-2 | ExLin 5L-2 GFS 750 T1 2/6 M25K - Luminaire LED 5050 lm - 5000 K | ExLin 5L-2 GFS 750 T1 2/6 M25K - Luminaire LED 5050 lm - 5000 K - 2xM25 plast. + câblage traversant | 2026-07-01 | 1271 | 1271 | 1 | 20 | EA | 1 | 1 | 1 | EA |  |  |  | 0 | 20 | 1 | 60 | A |  | 9405423100 | ED | Produits Distribution Electrique | EX | Produits ATEX | 03 | Eclairage ATEX | 001 | Luminaires linéaires | 100 | Luminaires zone 1 (eLLK/eLLM/KLL1/ExLin/VLL) | C10 | CEAG Crouse-Hinds | EDEX03001 | Luminaires linéaires | EDEX03001100 | Luminaires linéaires zone 1 (eLLK/eLLM/KLL1/ExLin/VLL)
CEAG Crouse-Hinds | 52361 | ART | 4251958143837 | 12300155109 | ExLin | Luminaire ATEX à LED pour zones 1, 21 | Luminaire ExLin 5L-2 | ExLin 5L-2 GFS 750 T1 1/6 M20M - Luminaire LED 5050 lm - 5000 K | ExLin 5L-2 GFS 750 T1 1/6 M20M - Luminaire LED 5050 lm - 5000 K - 2 entrées M20 métal. (sans PE) | 2026-07-01 | 1239 | 1239 | 1 | 20 | EA | 1 | 1 | 1 | EA |  |  |  | 0 | 20 | 1 | 60 | A |  | 9405423100 | ED | Produits Distribution Electrique | EX | Produits ATEX | 03 | Eclairage ATEX | 001 | Luminaires linéaires | 100 | Luminaires zone 1 (eLLK/eLLM/KLL1/ExLin/VLL) | C10 | CEAG Crouse-Hinds | EDEX03001 | Luminaires linéaires | EDEX03001100 | Luminaires linéaires zone 1 (eLLK/eLLM/KLL1/ExLin/VLL)
CEAG Crouse-Hinds | 52362 | ART | 4251510749767 | 12300155111 | ExLin | Luminaire ATEX à LED pour zones 1, 21 | Luminaire ExLin 5L-2 | ExLin 5L-2 GFS 750 T1 2/6 M20M - Luminaire LED 5050 lm - 5000 K | ExLin 5L-2 GFS 750 T1 2/6 M20M - Luminaire LED 5050 lm - 5000 K - 2 entrées M20 métal. (sans PE) | 2026-07-01 | 1291 | 1291 | 1 | 20 | EA | 1 | 1 | 1 | EA |  |  |  | 0 | 20 | 1 | 60 | A |  | 9405423100 | ED | Produits Distribution Electrique | EX | Produits ATEX | 03 | Eclairage ATEX | 001 | Luminaires linéaires | 100 | Luminaires zone 1 (eLLK/eLLM/KLL1/ExLin/VLL) | C10 | CEAG Crouse-Hinds | EDEX03001 | Luminaires linéaires | EDEX03001100 | Luminaires linéaires zone 1 (eLLK/eLLM/KLL1/ExLin/VLL)
CEAG Crouse-Hinds | 52367 | ART | 4251510745158 | 22300024600 | ExLin | Pièce de rechange | Module LED 24 GCS 750 | Module LED 24 GCS 750 de rechange pour ExLin 3L-1 / 5L-2 | Module LED 24 GCS 750 de rechange pour ExLin 3L-1 / 5L-2 | 2026-07-01 | 393 | 393 | 1 | 20 | EA | 1 | 1 | 1 | EA |  |  |  | 0 | 20 | 1 | 60 | A |  | 94059900 | ED | Produits Distribution Electrique | EX | Produits ATEX | 03 | Eclairage ATEX | R11 | Accessoires éclairage | 200 | Pièces de rechange (ballasts, ampoules, vasques…) | C10 | CEAG Crouse-Hinds | EDEX03R11 | Accessoires éclairage | EDEX03R11200 | Pièces de rechange (ballasts, ampoules, vasques…)
CEAG Crouse-Hinds | 52368 | ART | 4251510745141 | 22300024650 | ExLin | Pièce de rechange | Module LED 24 GFS 750 | Module LED 24 GFS 750 de rechange pour ExLin 3L-1 / 5L-2 | Module LED 24 GFS 750 de rechange pour ExLin 3L-1 / 5L-2 | 2026-07-01 | 404 | 404 | 1 | 20 | EA | 1 | 1 | 1 | EA |  |  |  | 0 | 20 | 1 | 60 | A |  | 94059900 | ED | Produits Distribution Electrique | EX | Produits ATEX | 03 | Eclairage ATEX | R11 | Accessoires éclairage | 200 | Pièces de rechange (ballasts, ampoules, vasques…) | C10 | CEAG Crouse-Hinds | EDEX03R11 | Accessoires éclairage | EDEX03R11200 | Pièces de rechange (ballasts, ampoules, vasques…)
CEAG Crouse-Hinds | 52369 | ART | 4251510745134 | 22300036600 | ExLin | Pièce de rechange | Module LED 36 GCS 750 | Module LED 36 GCS 750 de rechange pour ExLin 7L-2 | Module LED 36 GCS 750 de rechange pour ExLin 7L-2 | 2026-07-01 | 426 | 426 | 1 | 20 | EA | 1 | 1 | 1 | EA |  |  |  | 0 | 20 | 1 | 60 | A |  | 94059900 | ED | Produits Distribution Electrique | EX | Produits ATEX | 03 | Eclairage ATEX | R11 | Accessoires éclairage | 200 | Pièces de rechange (ballasts, ampoules, vasques…) | C10 | CEAG Crouse-Hinds | EDEX03R11 | Accessoires éclairage | EDEX03R11200 | Pièces de rechange (ballasts, ampoules, vasques…)
CEAG Crouse-Hinds | 52370 | ART | 4251510745127 | 22300036650 | ExLin | Pièce de rechange | Module LED 36 GFS 750 | Module LED 36 GFS 750 de rechange pour ExLin 7L-2 | Module LED 36 GFS 750 de rechange pour ExLin 7L-2 | 2026-07-01 | 437 | 437 | 1 | 20 | EA | 1 | 1 | 1 | EA |  |  |  | 0 | 20 | 1 | 60 | A |  | 94059900 | ED | Produits Distribution Electrique | EX | Produits ATEX | 03 | Eclairage ATEX | R11 | Accessoires éclairage | 200 | Pièces de rechange (ballasts, ampoules, vasques…) | C10 | CEAG Crouse-Hinds | EDEX03R11 | Accessoires éclairage | EDEX03R11200 | Pièces de rechange (ballasts, ampoules, vasques…)
CEAG Crouse-Hinds | 52371 | ART | 4251510745110 | 22300048600 | ExLin | Pièce de rechange | Module LED 48 GCS 750 | Module LED 48 GCS 750 de rechange pour ExLin 5L-1 / 10L-2 | Module LED 48 GCS 750 de rechange pour ExLin 5L-1 / 10L-2 | 2026-07-01 | 449 | 449 | 1 | 20 | EA | 1 | 1 | 1 | EA |  |  |  | 0 | 20 | 1 | 60 | A |  | 94059900 | ED | Produits Distribution Electrique | EX | Produits ATEX | 03 | Eclairage ATEX | R11 | Accessoires éclairage | 200 | Pièces de rechange (ballasts, ampoules, vasques…) | C10 | CEAG Crouse-Hinds | EDEX03R11 | Accessoires éclairage | EDEX03R11200 | Pièces de rechange (ballasts, ampoules, vasques…)
CEAG Crouse-Hinds | 52372 | ART | 4251510745103 | 22300048650 | ExLin | Pièce de rechange | Module LED 48 GFS 750 | Module LED 48 GFS 750 de rechange pour ExLin 5L-1 / 10L-2 | Module LED 48 GFS 750 de rechange pour ExLin 5L-1 / 10L-2 | 2026-07-01 | 459 | 459 | 1 | 20 | EA | 1 | 1 | 1 | EA |  |  |  | 0 | 20 | 1 | 60 | A |  | 94059900 | ED | Produits Distribution Electrique | EX | Produits ATEX | 03 | Eclairage ATEX | R11 | Accessoires éclairage | 200 | Pièces de rechange (ballasts, ampoules, vasques…) | C10 | CEAG Crouse-Hinds | EDEX03R11 | Accessoires éclairage | EDEX03R11200 | Pièces de rechange (ballasts, ampoules, vasques…)
CEAG Crouse-Hinds | 52373 | ART | 4251510744854 | 22300010901 | ExLin | Pièce de rechange | Couvercle bornier entrée ExLin | Couvercle bornier entrée avec connecteur pour ExLin .L-2 (lot de 5 pcs) | Couvercle bornier entrée avec connecteur pour ExLin .L-2 (lot de 5 pcs) | 2026-07-01 | 163 | 163 | 1 | 20 | EA | 1 | 1 | 1 | EA |  |  |  | 0 | 20 | 1 | 12 | A |  | 94059900 | ED | Produits Distribution Electrique | EX | Produits ATEX | 03 | Eclairage ATEX | R11 | Accessoires éclairage | 200 | Pièces de rechange (ballasts, ampoules, vasques…) | C10 | CEAG Crouse-Hinds | EDEX03R11 | Accessoires éclairage | EDEX03R11200 | Pièces de rechange (ballasts, ampoules, vasques…)
CEAG Crouse-Hinds | 52374 | ART | 4251510744861 | 22300010902 | ExLin | Pièce de rechange | Couvercle bornier sortie ExLin | Couvercle bornier sortie avec connecteur pour ExLin .L-2 (lot de 5 pcs) | Couvercle bornier sortie avec connecteur pour ExLin .L-2 (lot de 5 pcs) | 2026-07-01 | 178 | 178 | 1 | 20 | EA | 1 | 1 | 1 | EA |  |  |  | 0 | 20 | 1 | 12 | A |  | 94059900 | ED | Produits Distribution Electrique | EX | Produits ATEX | 03 | Eclairage ATEX | R11 | Accessoires éclairage | 200 | Pièces de rechange (ballasts, ampoules, vasques…) | C10 | CEAG Crouse-Hinds | EDEX03R11 | Accessoires éclairage | EDEX03R11200 | Pièces de rechange (ballasts, ampoules, vasques…)
CEAG Crouse-Hinds | 52375 | ART | 4251510745165 | 22850101901 | ExLin | Pièce de rechange | Driver qTEK 100-1 | Driver LP qTEK 100-1 de rechange pour ExLin 3L | Driver LP qTEK 100-1 de rechange pour ExLin 3L | 2026-07-01 | 298 | 298 | 1 | 20 | EA | 1 | 1 | 1 | EA |  |  |  | 0 | 20 | 1 | 60 | A |  | 94059900 | ED | Produits Distribution Electrique | EX | Produits ATEX | 03 | Eclairage ATEX | R11 | Accessoires éclairage | 200 | Pièces de rechange (ballasts, ampoules, vasques…) | C10 | CEAG Crouse-Hinds | EDEX03R11 | Accessoires éclairage | EDEX03R11200 | Pièces de rechange (ballasts, ampoules, vasques…)
CEAG Crouse-Hinds | 52376 | ART | 4251510745172 | 22850102901 | ExLin | Pièce de rechange | Driver qTEK 200-1 | Driver MP qTEK 200-1 de rechange pour ExLin 5L | Driver MP qTEK 200-1 de rechange pour ExLin 5L | 2026-07-01 | 323 | 323 | 1 | 20 | EA | 1 | 1 | 1 | EA |  |  |  | 0 | 20 | 1 | 60 | A |  | 94059900 | ED | Produits Distribution Electrique | EX | Produits ATEX | 03 | Eclairage ATEX | R11 | Accessoires éclairage | 200 | Pièces de rechange (ballasts, ampoules, vasques…) | C10 | CEAG Crouse-Hinds | EDEX03R11 | Accessoires éclairage | EDEX03R11200 | Pièces de rechange (ballasts, ampoules, vasques…)
CEAG Crouse-Hinds | 52377 | ART | 4251510739447 | 22850103901 | ExLin | Pièce de rechange | Driver qTEK 300-1 | Driver HP qTEK 300-1 de rechange pour ExLin 7L | Driver HP qTEK 300-1 de rechange pour ExLin 7L | 2026-07-01 | 364 | 364 | 1 | 20 | EA | 1 | 1 | 1 | EA |  |  |  | 0 | 20 | 1 | 60 | A |  | 94059900 | ED | Produits Distribution Electrique | EX | Produits ATEX | 03 | Eclairage ATEX | R11 | Accessoires éclairage | 200 | Pièces de rechange (ballasts, ampoules, vasques…) | C10 | CEAG Crouse-Hinds | EDEX03R11 | Accessoires éclairage | EDEX03R11200 | Pièces de rechange (ballasts, ampoules, vasques…)
CEAG Crouse-Hinds | 52378 | ART | 4251510793357 | 22850105901 | ExLin | Pièce de rechange | Driver qTEK 400-1 | Driver HP qTEK 400-1 de rechange pour ExLin 10L | Driver HP qTEK 400-1 de rechange pour ExLin 10L | 2026-07-01 | 364 | 364 | 1 | 20 | EA | 1 | 1 | 1 | EA |  |  |  | 0 | 20 | 1 | 12 | A |  | 94059900 | ED | Produits Distribution Electrique | EX | Produits ATEX | 03 | Eclairage ATEX | R11 | Accessoires éclairage | 200 | Pièces de rechange (ballasts, ampoules, vasques…) | C10 | CEAG Crouse-Hinds | EDEX03R11 | Accessoires éclairage | EDEX03R11200 | Pièces de rechange (ballasts, ampoules, vasques…)
CEAG Crouse-Hinds | 52379 | ART | 4251958110945 | 22320500900 | ExLin | Pièce de rechange | Batterie NE+ | Batterie LiFePo de rechange pour Exlin NE+ | Batterie LiFePo de rechange pour Exlin NE+ | 2026-07-01 | 352 | 352 | 1 | 20 | EA | 1 | 1 | 1 | EA |  |  |  | 0 | 20 | 1 | 12 | A |  | 94059900 | ED | Produits Distribution Electrique | EX | Produits ATEX | 03 | Eclairage ATEX | R11 | Accessoires éclairage | 200 | Pièces de rechange (ballasts, ampoules, vasques…) | C10 | CEAG Crouse-Hinds | EDEX03R11 | Accessoires éclairage | EDEX03R11200 | Pièces de rechange (ballasts, ampoules, vasques…)
CEAG Crouse-Hinds | 52398 | ART | 4251958113526 | 22320400900 | ExLin | Pièce de rechange | Module de charge VE+ | Module de charge VE+ de rechange pour ExLin NE+ | Module de charge VE+ de rechange pour ExLin NE+ | 2026-07-01 | 294 | 294 | 1 | 20 | EA | 1 | 1 | 1 | EA |  |  |  | 0 | 20 | 1 | 12 | A |  | 94059900 | ED | Produits Distribution Electrique | EX | Produits ATEX | 03 | Eclairage ATEX | R11 | Accessoires éclairage | 200 | Pièces de rechange (ballasts, ampoules, vasques…) | C10 | CEAG Crouse-Hinds | EDEX03R11 | Accessoires éclairage | EDEX03R11200 | Pièces de rechange (ballasts, ampoules, vasques…)
CEAG Crouse-Hinds | 52500 | ART | 4250217409639 | GHG4101994R0005 |  | Pièce de rechange | Capot plastique transparent AU | Capot plastique transparent pour condamner un coup de poing SGTE en pos. normale | Capot plastique transparent pour condamner un coup de poing SGTE en pos. normale | 2026-07-01 | 56 | 56 | 1 | 20 | EA | 1 | 1 | 1 | EA |  |  |  | 0 | 20 | 1 | 12 | A |  | 85389099 | ED | Produits Distribution Electrique | EX | Produits ATEX | 08 | Appareillages ATEX | R12 | Accessoires appareillage | 100 | Accessoires divers (plaques à bornes, plaques de montage…) | C10 | CEAG Crouse-Hinds | EDEX08R12 | Accessoires appareillage | EDEX08R12100 | Accessoires divers (plaques à bornes, plaques de montage…)
CEAG Crouse-Hinds | 52501 | ART | 4251510776213 | 32485000006 |  | Pièce de rechange | Outil de démontage | Outil pour montage/démontage du réflecteur sur eLLK92 / eLLM92 / nLLK08 / nLLM08 | Outil pour montage/démontage du réflecteur sur luminaires eLLK92 / eLLM92 / nLLK08 / nLLM08 | 2026-07-01 | 240 | 240 | 1 | 20 | EA | 1 | 1 | 1 | EA |  |  |  | 0 | 20 | 1 | 12 | A |  | 94059900 | ED | Produits Distribution Electrique | EX | Produits ATEX | 03 | Eclairage ATEX | R11 | Accessoires éclairage | 100 | Accessoires divers (fixations, reflecteurs, chargeurs…) | C10 | CEAG Crouse-Hinds | EDEX03R11 | Accessoires éclairage | EDEX03R11100 | Accessoires divers (fixations, reflecteurs, chargeurs…)
CEAG Crouse-Hinds | 52502 | ART | 4251510776220 | 23465923000 |  | Pièce de rechange | Ballast LUXTRONIC 2x18W | Ballast électronique LUXTRONIC pour nLLK08 - 2x18W | Ballast électronique LUXTRONIC pour nLLK08 - 2x18W | 2026-07-01 | 218 | 218 | 1 | 20 | EA | 1 | 1 | 1 | EA |  |  |  | 0 | 20 | 1 | 12 | A |  | 85041080 | ED | Produits Distribution Electrique | EX | Produits ATEX | 03 | Eclairage ATEX | R11 | Accessoires éclairage | 200 | Pièces de rechange (ballasts, ampoules, vasques…) | C10 | CEAG Crouse-Hinds | EDEX03R11 | Accessoires éclairage | EDEX03R11200 | Pièces de rechange (ballasts, ampoules, vasques…)
CEAG Crouse-Hinds | 52503 | ART | 4251510776237 | 23465926000 |  | Pièce de rechange | Ballast LUXTRONIC 1x36W | Ballast électronique LUXTRONIC pour nLLK08 - 1x36W | Ballast électronique LUXTRONIC pour nLLK08 - 1x36W | 2026-07-01 | 185 | 185 | 1 | 20 | EA | 1 | 1 | 1 | EA |  |  |  | 0 | 20 | 1 | 12 | A |  | 85041080 | ED | Produits Distribution Electrique | EX | Produits ATEX | 03 | Eclairage ATEX | R11 | Accessoires éclairage | 200 | Pièces de rechange (ballasts, ampoules, vasques…) | C10 | CEAG Crouse-Hinds | EDEX03R11 | Accessoires éclairage | EDEX03R11200 | Pièces de rechange (ballasts, ampoules, vasques…)
CEAG Crouse-Hinds | 52504 | ART | 4250217483462 | 23465924000 |  | Pièce de rechange | Ballast LUXTRONIC 2x36W | Ballast électronique LUXTRONIC pour nLLK08 - 2x36W | Ballast électronique LUXTRONIC pour nLLK08 - 2x36W | 2026-07-01 | 205 | 205 | 1 | 20 | EA | 1 | 1 | 1 | EA |  |  |  | 0 | 20 | 1 | 12 | A |  | 85041080 | ED | Produits Distribution Electrique | EX | Produits ATEX | 03 | Eclairage ATEX | R11 | Accessoires éclairage | 200 | Pièces de rechange (ballasts, ampoules, vasques…) | C10 | CEAG Crouse-Hinds | EDEX03R11 | Accessoires éclairage | EDEX03R11200 | Pièces de rechange (ballasts, ampoules, vasques…)
CEAG Crouse-Hinds | 52505 | ART | 4250959950550 | 23465927000 |  | Pièce de rechange | Ballast LUXTRONIC 1x58W | Ballast électronique LUXTRONIC pour nLLK08 - 1x58W | Ballast électronique LUXTRONIC pour nLLK08 - 1x58W | 2026-07-01 | 185 | 185 | 1 | 20 | EA | 1 | 1 | 1 | EA |  |  |  | 0 | 20 | 1 | 12 | A |  | 85041080 | ED | Produits Distribution Electrique | EX | Produits ATEX | 03 | Eclairage ATEX | R11 | Accessoires éclairage | 200 | Pièces de rechange (ballasts, ampoules, vasques…) | C10 | CEAG Crouse-Hinds | EDEX03R11 | Accessoires éclairage | EDEX03R11200 | Pièces de rechange (ballasts, ampoules, vasques…)
CEAG Crouse-Hinds | 52506 | ART | 4250217483455 | 23465925000 |  | Pièce de rechange | Ballast LUXTRONIC 2x58W | Ballast électronique LUXTRONIC pour nLLK08 - 2x58W | Ballast électronique LUXTRONIC pour nLLK08 - 2x58W | 2026-07-01 | 195 | 195 | 1 | 20 | EA | 1 | 1 | 1 | EA |  |  |  | 0 | 20 | 1 | 12 | A |  | 85041080 | ED | Produits Distribution Electrique | EX | Produits ATEX | 03 | Eclairage ATEX | R11 | Accessoires éclairage | 200 | Pièces de rechange (ballasts, ampoules, vasques…) | C10 | CEAG Crouse-Hinds | EDEX03R11 | Accessoires éclairage | EDEX03R11200 | Pièces de rechange (ballasts, ampoules, vasques…)
CEAG Crouse-Hinds | 52515 | ART | 4251510704469 | GHG4101904R0007 |  | Pièce de rechange | Tête de BP à clé SLT code 11 | Tête de BP à clé SLT code 11 pour poste de commande GHG4. | Tête de BP à clé SLT code 11 pour poste de commande GHG4. | 2026-07-01 | 235 | 235 | 1 | 20 | EA | 1 | 1 | 1 | EA |  |  |  | 0 | 20 | 1 | 12 | A |  | 83014019 | ED | Produits Distribution Electrique | EX | Produits ATEX | 08 | Appareillages ATEX | R12 | Accessoires appareillage | 200 | Pièces de rechange (disjoncteurs, contacts,…) | C10 | CEAG Crouse-Hinds | EDEX08R12 | Accessoires appareillage | EDEX08R12200 | Pièces de rechange (disjoncteurs, contacts,…)
CEAG Crouse-Hinds | 52516 | ART | 4250217472671 | GHG4101904R0008 |  | Pièce de rechange | Tête de BP à clé SLT code 12 | Tête de BP à clé SLT code 12 pour poste de commande GHG4. | Tête de BP à clé SLT code 12 pour poste de commande GHG4. | 2026-07-01 | 235 | 235 | 1 | 20 | EA | 1 | 1 | 1 | EA |  |  |  | 0 | 20 | 1 | 12 | A |  | 83014019 | ED | Produits Distribution Electrique | EX | Produits ATEX | 08 | Appareillages ATEX | R12 | Accessoires appareillage | 200 | Pièces de rechange (disjoncteurs, contacts,…) | C10 | CEAG Crouse-Hinds | EDEX08R12 | Accessoires appareillage | EDEX08R12200 | Pièces de rechange (disjoncteurs, contacts,…)
CEAG Crouse-Hinds | 52518 | ART | 4251510726478 | GHG4101905R0012 |  | Pièce de rechange | Tete AU P-T SGT rouge/jaune FR | Tete AU pousser-tirer SGT rouge/jaune FR | Tête AU pousser-tirer SGT rouge/jaune FR pour poste de commande GHG4. | 2026-07-01 | 79 | 79 | 1 | 20 | EA | 1 | 1 | 1 | EA |  |  |  | 0 | 20 | 1 | 12 | A |  | 94051190 | ED | Produits Distribution Electrique | EX | Produits ATEX | 08 | Appareillages ATEX | R12 | Accessoires appareillage | 200 | Pièces de rechange (disjoncteurs, contacts,…) | C10 | CEAG Crouse-Hinds | EDEX08R12 | Accessoires appareillage | EDEX08R12200 | Pièces de rechange (disjoncteurs, contacts,…)
CEAG Crouse-Hinds | 52539 | ART | 4250217410185 | GHG4101901R0128 |  | Pièce de rechange | Porte vitrée bris de glace BP | Porte métal. rouge type bris de glace pour BP, avec retour auto + marteau | Porte métal. rouge avec vitre type bris de glace incendie pour BP, avec retour auto. Marteau inclus. | 2026-07-01 | 335 | 335 | 1 | 20 | EA | 1 | 1 | 1 | EA |  |  |  | 0 | 20 | 1 | 12 | A |  | 83014090 | ED | Produits Distribution Electrique | EX | Produits ATEX | 08 | Appareillages ATEX | R12 | Accessoires appareillage | 100 | Accessoires divers (plaques à bornes, plaques de montage…) | C10 | CEAG Crouse-Hinds | EDEX08R12 | Accessoires appareillage | EDEX08R12100 | Accessoires divers (plaques à bornes, plaques de montage…)
CEAG Crouse-Hinds | 52540 | ART | 4250217410130 | GHG4101901R0141 |  | Pièce de rechange | Porte vitrée bris de glace AU | Porte métal. rouge type bris de glace pour "AU" + marteau | Porte métal. rouge avec vitre type bris de glace incendie pour "AU". Marteau inclus. | 2026-07-01 | 417 | 417 | 1 | 20 | EA | 1 | 1 | 1 | EA |  |  |  | 0 | 20 | 1 | 12 | A |  | 85389099 | ED | Produits Distribution Electrique | EX | Produits ATEX | 08 | Appareillages ATEX | R12 | Accessoires appareillage | 100 | Accessoires divers (plaques à bornes, plaques de montage…) | C10 | CEAG Crouse-Hinds | EDEX08R12 | Accessoires appareillage | EDEX08R12100 | Accessoires divers (plaques à bornes, plaques de montage…)
CEAG Crouse-Hinds | 52541 | ART | 4250217410161 | GHG4101901R0133 |  | Pièce de rechange | Capot métallique rouge pour BP | Capot métallique rouge pour condamner un BP à impulsion en pos. normale. | Capot métallique rouge pour condamner un BP à impulsion en pos. normale. | 2026-07-01 | 118 | 118 | 1 | 20 | EA | 1 | 1 | 1 | EA |  |  |  | 0 | 20 | 1 | 12 | A |  | 83014019 | ED | Produits Distribution Electrique | EX | Produits ATEX | 08 | Appareillages ATEX | R12 | Accessoires appareillage | 100 | Accessoires divers (plaques à bornes, plaques de montage…) | C10 | CEAG Crouse-Hinds | EDEX08R12 | Accessoires appareillage | EDEX08R12100 | Accessoires divers (plaques à bornes, plaques de montage…)
CEAG Crouse-Hinds | 52542 | ART | 4250217410147 | GHG4101901R0135 |  | Pièce de rechange | Capot métallique pr double BP | Capot métallique pour double BP à impulsion avec trou pour accès à "0" | Capot métallique non peint pour double BP à impulsion, avec trou pour accès à la fonction "O". | 2026-07-01 | 139 | 139 | 1 | 20 | EA | 1 | 1 | 1 | EA |  |  |  | 0 | 20 | 1 | 12 | A |  | 83014019 | ED | Produits Distribution Electrique | EX | Produits ATEX | 08 | Appareillages ATEX | R12 | Accessoires appareillage | 100 | Accessoires divers (plaques à bornes, plaques de montage…) | C10 | CEAG Crouse-Hinds | EDEX08R12 | Accessoires appareillage | EDEX08R12100 | Accessoires divers (plaques à bornes, plaques de montage…)
CEAG Crouse-Hinds | 52570 | ART | 4250217409899 | GHG4101928R0001 |  | Pièce de rechange | Echelle AM72 n/1A 0-1/1,5A | Echelle pour ampèremètre AM72 n/1A 0-1/1,5A | Echelle pour ampèremètre AM72 n/1A 0-1/1,5A | 2026-07-01 | 20.9 | 20.9 | 1 | 20 | EA | 10 | 10 | 1 | EA |  |  |  | 0 | 20 | 1 | 12 | F |  | 85369010 | ED | Produits Distribution Electrique | EX | Produits ATEX | 08 | Appareillages ATEX | R12 | Accessoires appareillage | 200 | Pièces de rechange (disjoncteurs, contacts,…) | C10 | CEAG Crouse-Hinds | EDEX08R12 | Accessoires appareillage | EDEX08R12200 | Pièces de rechange (disjoncteurs, contacts,…)
CEAG Crouse-Hinds | 52571 | ART | 4250217409882 | GHG4101928R0002 |  | Pièce de rechange | Echelle AM72 n/1A 0-2,5/3,75A | Echelle pour ampèremètre AM72 n/1A 0-2,5/3,75A | Echelle pour ampèremètre AM72 n/1A 0-2,5/3,75A | 2026-07-01 | 20.9 | 20.9 | 1 | 20 | EA | 10 | 10 | 1 | EA |  |  |  | 0 | 20 | 1 | 12 | F |  | 85369010 | ED | Produits Distribution Electrique | EX | Produits ATEX | 08 | Appareillages ATEX | R12 | Accessoires appareillage | 200 | Pièces de rechange (disjoncteurs, contacts,…) | C10 | CEAG Crouse-Hinds | EDEX08R12 | Accessoires appareillage | EDEX08R12200 | Pièces de rechange (disjoncteurs, contacts,…)
CEAG Crouse-Hinds | 52572 | ART | 4250217409875 | GHG4101928R0003 |  | Pièce de rechange | Echelle AM72 n/1A 0-5/7,5A | Echelle pour ampèremètre AM72 n/1A 0-5/7,5A | Echelle pour ampèremètre AM72 n/1A 0-5/7,5A | 2026-07-01 | 20.9 | 20.9 | 1 | 20 | EA | 10 | 10 | 1 | EA |  |  |  | 0 | 20 | 1 | 12 | F |  | 85369010 | ED | Produits Distribution Electrique | EX | Produits ATEX | 08 | Appareillages ATEX | R12 | Accessoires appareillage | 200 | Pièces de rechange (disjoncteurs, contacts,…) | C10 | CEAG Crouse-Hinds | EDEX08R12 | Accessoires appareillage | EDEX08R12200 | Pièces de rechange (disjoncteurs, contacts,…)
CEAG Crouse-Hinds | 52573 | ART | 4250217409820 | GHG4101928R0008 |  | Pièce de rechange | Echelle AM72 n/1A 0-40/60A | Echelle pour ampèremètre AM72 n/1A 0-40/60A | Echelle pour ampèremètre AM72 n/1A 0-40/60A | 2026-07-01 | 20.9 | 20.9 | 1 | 20 | EA | 10 | 10 | 1 | EA |  |  |  | 0 | 20 | 1 | 12 | F |  | 85369010 | ED | Produits Distribution Electrique | EX | Produits ATEX | 08 | Appareillages ATEX | R12 | Accessoires appareillage | 200 | Pièces de rechange (disjoncteurs, contacts,…) | C10 | CEAG Crouse-Hinds | EDEX08R12 | Accessoires appareillage | EDEX08R12200 | Pièces de rechange (disjoncteurs, contacts,…)
CEAG Crouse-Hinds | 52574 | ART | 4250217409806 | GHG4101928R0010 |  | Pièce de rechange | Echelle AM72 n/1A 0-60/90A | Echelle pour ampèremètre AM72 n/1A 0-60/90A | Echelle pour ampèremètre AM72 n/1A 0-60/90A | 2026-07-01 | 20.9 | 20.9 | 1 | 20 | EA | 10 | 10 | 1 | EA |  |  |  | 0 | 20 | 1 | 12 | F |  | 85369010 | ED | Produits Distribution Electrique | EX | Produits ATEX | 08 | Appareillages ATEX | R12 | Accessoires appareillage | 200 | Pièces de rechange (disjoncteurs, contacts,…) | C10 | CEAG Crouse-Hinds | EDEX08R12 | Accessoires appareillage | EDEX08R12200 | Pièces de rechange (disjoncteurs, contacts,…)
CEAG Crouse-Hinds | 52575 | ART | 4250217409783 | GHG4101928R0012 |  | Pièce de rechange | Echelle AM72 n/1A 0-100/150A | Echelle pour ampèremètre AM72 n/1A 0-100/150A | Echelle pour ampèremètre AM72 n/1A 0-100/150A | 2026-07-01 | 20.9 | 20.9 | 1 | 20 | EA | 10 | 10 | 1 | EA |  |  |  | 0 | 20 | 1 | 12 | F |  | 85369010 | ED | Produits Distribution Electrique | EX | Produits ATEX | 08 | Appareillages ATEX | R12 | Accessoires appareillage | 200 | Pièces de rechange (disjoncteurs, contacts,…) | C10 | CEAG Crouse-Hinds | EDEX08R12 | Accessoires appareillage | EDEX08R12200 | Pièces de rechange (disjoncteurs, contacts,…)
CEAG Crouse-Hinds | 52576 | ART | 4250217409769 | GHG4101928R0014 |  | Pièce de rechange | Echelle AM72 n/1A 0-200/300A | Echelle pour ampèremètre AM72 n/1A 0-200/300A | Echelle pour ampèremètre AM72 n/1A 0-200/300A | 2026-07-01 | 20.9 | 20.9 | 1 | 20 | EA | 10 | 10 | 1 | EA |  |  |  | 0 | 20 | 1 | 12 | F |  | 85369010 | ED | Produits Distribution Electrique | EX | Produits ATEX | 08 | Appareillages ATEX | R12 | Accessoires appareillage | 200 | Pièces de rechange (disjoncteurs, contacts,…) | C10 | CEAG Crouse-Hinds | EDEX08R12 | Accessoires appareillage | EDEX08R12200 | Pièces de rechange (disjoncteurs, contacts,…)
CEAG Crouse-Hinds | 52577 | ART | 4250217409752 | GHG4101928R0015 |  | Pièce de rechange | Echelle AM72 n/1A 0-250/375A | Echelle pour ampèremètre AM72 n/1A 0-250/375A | Echelle pour ampèremètre AM72 n/1A 0-250/375A | 2026-07-01 | 20.9 | 20.9 | 1 | 20 | EA | 10 | 10 | 1 | EA |  |  |  | 0 | 20 | 1 | 12 | F |  | 85369010 | ED | Produits Distribution Electrique | EX | Produits ATEX | 08 | Appareillages ATEX | R12 | Accessoires appareillage | 200 | Pièces de rechange (disjoncteurs, contacts,…) | C10 | CEAG Crouse-Hinds | EDEX08R12 | Accessoires appareillage | EDEX08R12200 | Pièces de rechange (disjoncteurs, contacts,…)
CEAG Crouse-Hinds | 52578 | ART | 4250217409745 | GHG4101928R0016 |  | Pièce de rechange | Echelle AM72 n/1A 0-300/450A | Echelle pour ampèremètre AM72 n/1A 0-300/450A | Echelle pour ampèremètre AM72 n/1A 0-300/450A | 2026-07-01 | 20.9 | 20.9 | 1 | 20 | EA | 10 | 10 | 1 | EA |  |  |  | 0 | 20 | 1 | 12 | F |  | 85369010 | ED | Produits Distribution Electrique | EX | Produits ATEX | 08 | Appareillages ATEX | R12 | Accessoires appareillage | 200 | Pièces de rechange (disjoncteurs, contacts,…) | C10 | CEAG Crouse-Hinds | EDEX08R12 | Accessoires appareillage | EDEX08R12200 | Pièces de rechange (disjoncteurs, contacts,…)
CEAG Crouse-Hinds | 52579 | ART | 4250217409738 | GHG4101928R0017 |  | Pièce de rechange | Echelle AM72 n/1A 0-400/600A | Echelle pour ampèremètre AM72 n/1A 0-400/600A | Echelle pour ampèremètre AM72 n/1A 0-400/600A | 2026-07-01 | 20.9 | 20.9 | 1 | 20 | EA | 10 | 10 | 1 | EA |  |  |  | 0 | 20 | 1 | 12 | F |  | 85369010 | ED | Produits Distribution Electrique | EX | Produits ATEX | 08 | Appareillages ATEX | R12 | Accessoires appareillage | 200 | Pièces de rechange (disjoncteurs, contacts,…) | C10 | CEAG Crouse-Hinds | EDEX08R12 | Accessoires appareillage | EDEX08R12200 | Pièces de rechange (disjoncteurs, contacts,…)
CEAG Crouse-Hinds | 52580 | ART | 4250217409721 | GHG4101928R0018 |  | Pièce de rechange | Echelle AM72 n/1A 0-500/750A | Echelle pour ampèremètre AM72 n/1A 0-500/750A | Echelle pour ampèremètre AM72 n/1A 0-500/750A | 2026-07-01 | 20.9 | 20.9 | 1 | 20 | EA | 10 | 10 | 1 | EA |  |  |  | 0 | 20 | 1 | 12 | F |  | 85369010 | ED | Produits Distribution Electrique | EX | Produits ATEX | 08 | Appareillages ATEX | R12 | Accessoires appareillage | 200 | Pièces de rechange (disjoncteurs, contacts,…) | C10 | CEAG Crouse-Hinds | EDEX08R12 | Accessoires appareillage | EDEX08R12200 | Pièces de rechange (disjoncteurs, contacts,…)
CEAG Crouse-Hinds | 52581 | ART | 4250217409714 | GHG4101928R0019 |  | Pièce de rechange | Echelle AM72 n/1A 0-600/900A | Echelle pour ampèremètre AM72 n/1A 0-600/900A | Echelle pour ampèremètre AM72 n/1A 0-600/900A | 2026-07-01 | 20.9 | 20.9 | 1 | 20 | EA | 10 | 10 | 1 | EA |  |  |  | 0 | 20 | 1 | 12 | F |  | 85369010 | ED | Produits Distribution Electrique | EX | Produits ATEX | 08 | Appareillages ATEX | R12 | Accessoires appareillage | 200 | Pièces de rechange (disjoncteurs, contacts,…) | C10 | CEAG Crouse-Hinds | EDEX08R12 | Accessoires appareillage | EDEX08R12200 | Pièces de rechange (disjoncteurs, contacts,…)
CEAG Crouse-Hinds | 52582 | ART | 4250217409707 | GHG4101928R0051 |  | Pièce de rechange | Echelle AM72 n/1A 0-100/150% | Echelle pour ampèremètre AM72 n/1A 0-100/150% | Echelle pour ampèremètre AM72 n/1A 0-100/150% | 2026-07-01 | 20.9 | 20.9 | 1 | 20 | EA | 10 | 10 | 1 | EA |  |  |  | 0 | 20 | 1 | 12 | F |  | 85369010 | ED | Produits Distribution Electrique | EX | Produits ATEX | 08 | Appareillages ATEX | R12 | Accessoires appareillage | 200 | Pièces de rechange (disjoncteurs, contacts,…) | C10 | CEAG Crouse-Hinds | EDEX08R12 | Accessoires appareillage | EDEX08R12200 | Pièces de rechange (disjoncteurs, contacts,…)
CEAG Crouse-Hinds | 52583 | ART | 4250217409691 | GHG4101928R0052 |  | Pièce de rechange | Echelle AM72 n/1A 0-25/37,5A | Echelle pour ampèremètre AM72 n/1A 0-25/37,5A | Echelle pour ampèremètre AM72 n/1A 0-25/37,5A | 2026-07-01 | 20.9 | 20.9 | 1 | 20 | EA | 10 | 10 | 1 | EA |  |  |  | 0 | 20 | 1 | 12 | F |  | 85369010 | ED | Produits Distribution Electrique | EX | Produits ATEX | 08 | Appareillages ATEX | R12 | Accessoires appareillage | 200 | Pièces de rechange (disjoncteurs, contacts,…) | C10 | CEAG Crouse-Hinds | EDEX08R12 | Accessoires appareillage | EDEX08R12200 | Pièces de rechange (disjoncteurs, contacts,…)
CEAG Crouse-Hinds | 52588 | ART | 4251510775940 | GHG4101901R0129 |  | Pièce de rechange | Vitre de rechange | Vitre de rechange pour capot type bris de glace sur boitiers GHG4 | Vitre de rechange pour capot type bris de glace sur boitiers GHG4 | 2026-07-01 | 35 | 35 | 1 | 20 | EA | 5 | 5 | 1 | EA |  |  |  | 0 | 20 | 1 | 12 | A |  | 70060090 | ED | Produits Distribution Electrique | EX | Produits ATEX | 08 | Appareillages ATEX | R12 | Accessoires appareillage | 200 | Pièces de rechange (disjoncteurs, contacts,…) | C10 | CEAG Crouse-Hinds | EDEX08R12 | Accessoires appareillage | EDEX08R12200 | Pièces de rechange (disjoncteurs, contacts,…)
CEAG Crouse-Hinds | 52630 | ART | 4250217400193 | 32283000001 | RLF250 | Accessoire de fixation | Cadre d'encastrement 2x18W | Cadre d'encastrement pour luminaire RLF250 2x18W et RLF LED A 600 (N) 3L | Cadre d'encastrement pour luminaire RLF250 2x18W et RLF LED A 600 (N) 3L | 2026-07-01 | 149 | 149 | 1 | 20 | EA | 1 | 1 | 1 | EA |  |  |  | 0 | 40 | 1 | 12 | A |  | 94059900 | ED | Produits Distribution Electrique | EX | Produits ATEX | 03 | Eclairage ATEX | R11 | Accessoires éclairage | 100 | Accessoires divers (fixations, reflecteurs, chargeurs…) | C10 | CEAG Crouse-Hinds | EDEX03R11 | Accessoires éclairage | EDEX03R11100 | Accessoires divers (fixations, reflecteurs, chargeurs…)
CEAG Crouse-Hinds | 52631 | ART | 4250217400209 | 32283000002 | RLF250 | Accessoire de fixation | Cadre d'encastrement 4x18W | Cadre d'encastrement pour luminaire RLF250 4x18W et RLF LED A 600 (N) 7L | Cadre d'encastrement pour luminaire RLF250 4x18W et RLF LED A 600 (N) 7L | 2026-07-01 | 130 | 130 | 1 | 20 | EA | 1 | 1 | 1 | EA |  |  |  | 0 | 40 | 1 | 12 | A |  | 94059900 | ED | Produits Distribution Electrique | EX | Produits ATEX | 03 | Eclairage ATEX | R11 | Accessoires éclairage | 100 | Accessoires divers (fixations, reflecteurs, chargeurs…) | C10 | CEAG Crouse-Hinds | EDEX03R11 | Accessoires éclairage | EDEX03R11100 | Accessoires divers (fixations, reflecteurs, chargeurs…)
CEAG Crouse-Hinds | 52632 | ART | 4250217400216 | 32283000003 | RLF250 | Accessoire de fixation | Cadre d'encastr 2x36W et 3x36W | Cadre d'encastrement pour luminaire RLF250 2x36W/3x36W et RLF LED A 1200 (N) 7L | Cadre d'encastrement pour luminaire RLF250 2x36W/3x36W et RLF LED A 1200 (N) 7L | 2026-07-01 | 161 | 161 | 1 | 20 | EA | 1 | 1 | 1 | EA |  |  |  | 0 | 40 | 1 | 12 | A |  | 94059900 | ED | Produits Distribution Electrique | EX | Produits ATEX | 03 | Eclairage ATEX | R11 | Accessoires éclairage | 100 | Accessoires divers (fixations, reflecteurs, chargeurs…) | C10 | CEAG Crouse-Hinds | EDEX03R11 | Accessoires éclairage | EDEX03R11100 | Accessoires divers (fixations, reflecteurs, chargeurs…)
CEAG Crouse-Hinds | 52633 | ART | 4250217400223 | 32283000004 | RLF250 | Accessoire de fixation | Cadre d'encastrement 4x36W | Cadre d'encastrement pour luminaire RLF250 4x36W et RLF LED A 1200 (N) 13L | Cadre d'encastrement pour luminaire RLF250 4x36W et RLF LED A 1200 (N) 13L | 2026-07-01 | 161 | 161 | 1 | 20 | EA | 1 | 1 | 1 | EA |  |  |  | 0 | 40 | 1 | 12 | A |  | 94059900 | ED | Produits Distribution Electrique | EX | Produits ATEX | 03 | Eclairage ATEX | R11 | Accessoires éclairage | 100 | Accessoires divers (fixations, reflecteurs, chargeurs…) | C10 | CEAG Crouse-Hinds | EDEX03R11 | Accessoires éclairage | EDEX03R11100 | Accessoires divers (fixations, reflecteurs, chargeurs…)
CEAG Crouse-Hinds | 52636 | ART | 4250217425547 | 32283000007 | RLF250 | Accessoire de fixation | Support mural (2pcs) | Support mural (2pcs) pour luminaire RLF250 | Support mural (2pcs) pour luminaire RLF250 | 2026-07-01 | 96 | 96 | 1 | 20 | EA | 1 | 1 | 1 | EA |  |  |  | 0 | 40 | 1 | 12 | A |  | 94059900 | ED | Produits Distribution Electrique | EX | Produits ATEX | 03 | Eclairage ATEX | R11 | Accessoires éclairage | 100 | Accessoires divers (fixations, reflecteurs, chargeurs…) | C10 | CEAG Crouse-Hinds | EDEX03R11 | Accessoires éclairage | EDEX03R11100 | Accessoires divers (fixations, reflecteurs, chargeurs…)
CEAG Crouse-Hinds | 52637 | ART | 4250217444937 | 32283000050 | RLF250 | Pièce de rechange | Vitre RLF250 2x18W et 3x18W | Vitre de rechange avec charnières et vis pour luminaires RLF250 2x18W et 3x18W | Vitre de rechange avec charnières et vis pour luminaires RLF250 2x18W et 3x18W | 2026-07-01 | 233 | 233 | 1 | 20 | EA | 1 | 1 | 1 | EA |  |  |  | 0 | 40 | 1 | 12 | A |  | 70060090 | ED | Produits Distribution Electrique | EX | Produits ATEX | 03 | Eclairage ATEX | R11 | Accessoires éclairage | 200 | Pièces de rechange (ballasts, ampoules, vasques…) | C10 | CEAG Crouse-Hinds | EDEX03R11 | Accessoires éclairage | EDEX03R11200 | Pièces de rechange (ballasts, ampoules, vasques…)
CEAG Crouse-Hinds | 52638 | ART | 4250217444944 | 32283000051 | RLF250 | Pièce de rechange | Vitre RLF250 2x36W et 3x36W | Vitre de rechange avec charnières et vis pour luminaires RLF250 2x36W et 3x36W | Vitre de rechange avec charnières et vis pour luminaires RLF250 2x36W et 3x36W | 2026-07-01 | 273 | 273 | 1 | 20 | EA | 1 | 1 | 1 | EA |  |  |  | 0 | 40 | 1 | 12 | A |  | 70060090 | ED | Produits Distribution Electrique | EX | Produits ATEX | 03 | Eclairage ATEX | R11 | Accessoires éclairage | 200 | Pièces de rechange (ballasts, ampoules, vasques…) | C10 | CEAG Crouse-Hinds | EDEX03R11 | Accessoires éclairage | EDEX03R11200 | Pièces de rechange (ballasts, ampoules, vasques…)
CEAG Crouse-Hinds | 52639 | ART | 4250217444951 | 32283000052 | RLF250 | Pièce de rechange | Vitre RLF250 2x58W et 3x58W | Vitre de rechange avec charnières et vis pour luminaires RLF250 2x58W et 3x58W | Vitre de rechange avec charnières et vis pour luminaires RLF250 2x58W et 3x58W | 2026-07-01 | 298 | 298 | 1 | 20 | EA | 1 | 1 | 1 | EA |  |  |  | 0 | 40 | 1 | 12 | A |  | 70060090 | ED | Produits Distribution Electrique | EX | Produits ATEX | 03 | Eclairage ATEX | R11 | Accessoires éclairage | 200 | Pièces de rechange (ballasts, ampoules, vasques…) | C10 | CEAG Crouse-Hinds | EDEX03R11 | Accessoires éclairage | EDEX03R11200 | Pièces de rechange (ballasts, ampoules, vasques…)
CEAG Crouse-Hinds | 52640 | ART | 4250217444968 | 32283000053 | RLF250 | Pièce de rechange | Vitre pour RLF250 4x18W | Vitre de rechange avec charnières et vis pour luminaires RLF250 4x18W | Vitre de rechange avec charnières et vis pour luminaires RLF250 4x18W | 2026-07-01 | 273 | 273 | 1 | 20 | EA | 1 | 1 | 1 | EA |  |  |  | 0 | 40 | 1 | 12 | A |  | 70060090 | ED | Produits Distribution Electrique | EX | Produits ATEX | 03 | Eclairage ATEX | R11 | Accessoires éclairage | 200 | Pièces de rechange (ballasts, ampoules, vasques…) | C10 | CEAG Crouse-Hinds | EDEX03R11 | Accessoires éclairage | EDEX03R11200 | Pièces de rechange (ballasts, ampoules, vasques…)
CEAG Crouse-Hinds | 52641 | ART | 4250217444975 | 32283000054 | RLF250 | Pièce de rechange | Vitre pour RLF250 4x36W | Vitre de rechange avec charnières et vis pour luminaires RLF250 4x36W | Vitre de rechange avec charnières et vis pour luminaires RLF250 4x36W | 2026-07-01 | 289 | 289 | 1 | 20 | EA | 1 | 1 | 1 | EA |  |  |  | 0 | 40 | 1 | 12 | A |  | 70060090 | ED | Produits Distribution Electrique | EX | Produits ATEX | 03 | Eclairage ATEX | R11 | Accessoires éclairage | 200 | Pièces de rechange (ballasts, ampoules, vasques…) | C10 | CEAG Crouse-Hinds | EDEX03R11 | Accessoires éclairage | EDEX03R11200 | Pièces de rechange (ballasts, ampoules, vasques…)
CEAG Crouse-Hinds | 52642 | ART | 4250217444982 | 32283000055 | RLF250 | Pièce de rechange | Vitre pour RLF250 4x58W | Vitre de rechange avec charnières et vis pour luminaires RLF250 4x58W | Vitre de rechange avec charnières et vis pour luminaires RLF250 4x58W | 2026-07-01 | 313 | 313 | 1 | 20 | EA | 1 | 1 | 1 | EA |  |  |  | 0 | 40 | 1 | 12 | A |  | 70060090 | ED | Produits Distribution Electrique | EX | Produits ATEX | 03 | Eclairage ATEX | R11 | Accessoires éclairage | 200 | Pièces de rechange (ballasts, ampoules, vasques…) | C10 | CEAG Crouse-Hinds | EDEX03R11 | Accessoires éclairage | EDEX03R11200 | Pièces de rechange (ballasts, ampoules, vasques…)
CEAG Crouse-Hinds | 52645 | ART | 4250217483561 | 22804218602 |  | Pièce de rechange | VE/EVG 06218 1,5h | Ballast électronique/Module de charge VE/EVG 06218 1,5h | Ballast électronique/Module de charge pour lum. secourus 2x18W nLLK98/08 N 1,5h | 2026-07-01 | 528 | 528 | 1 | 20 | EA | 1 | 1 | 1 | EA |  |  |  | 0 | 20 | 1 | 12 | A |  | 85041080 | ED | Produits Distribution Electrique | EX | Produits ATEX | 03 | Eclairage ATEX | R11 | Accessoires éclairage | 200 | Pièces de rechange (ballasts, ampoules, vasques…) | C10 | CEAG Crouse-Hinds | EDEX03R11 | Accessoires éclairage | EDEX03R11200 | Pièces de rechange (ballasts, ampoules, vasques…)
CEAG Crouse-Hinds | 52646 | ART | 4250959901293 | 22804218601 |  | Pièce de rechange | VE/EVG 06218 3h | Ballast électronique/Module de charge VE/EVG 06218 3h | Ballast électronique/Module de charge pour lum. secourus 2x18W nLLK98/08 N 3h | 2026-07-01 | 480 | 480 | 1 | 20 | EA | 1 | 1 | 1 | EA |  |  |  | 0 | 20 | 1 | 12 | A |  | 85041080 | ED | Produits Distribution Electrique | EX | Produits ATEX | 03 | Eclairage ATEX | R11 | Accessoires éclairage | 200 | Pièces de rechange (ballasts, ampoules, vasques…) | C10 | CEAG Crouse-Hinds | EDEX03R11 | Accessoires éclairage | EDEX03R11200 | Pièces de rechange (ballasts, ampoules, vasques…)
CEAG Crouse-Hinds | 52647 | ART | 4251958123808 | 22804236602 |  | Pièce de rechange | VE/EVG 06236 1,5h | Ballast électronique/Module de charge VE/EVG 06236 1,5h | Ballast électronique/Module de charge pour lum. secourus 2x36W nLLK98/08 N 1,5h | 2026-07-01 | 528 | 528 | 1 | 20 | EA | 1 | 1 | 1 | EA |  |  |  | 0 | 20 | 1 | 12 | A |  | 85041080 | ED | Produits Distribution Electrique | EX | Produits ATEX | 03 | Eclairage ATEX | R11 | Accessoires éclairage | 200 | Pièces de rechange (ballasts, ampoules, vasques…) | C10 | CEAG Crouse-Hinds | EDEX03R11 | Accessoires éclairage | EDEX03R11200 | Pièces de rechange (ballasts, ampoules, vasques…)
CEAG Crouse-Hinds | 52648 | ART | 4250217422119 | 22804236603 |  | Pièce de rechange | VE/EVG 06236 3h | Ballast électronique/Module de charge VE/EVG 06236 3h | Ballast électronique/Module de charge pour lum. secourus 2x36W nLLK98/08 N 3h | 2026-07-01 | 484 | 484 | 1 | 20 | EA | 1 | 1 | 1 | EA |  |  |  | 0 | 20 | 1 | 12 | A |  | 85041080 | ED | Produits Distribution Electrique | EX | Produits ATEX | 03 | Eclairage ATEX | R11 | Accessoires éclairage | 200 | Pièces de rechange (ballasts, ampoules, vasques…) | C10 | CEAG Crouse-Hinds | EDEX03R11 | Accessoires éclairage | EDEX03R11200 | Pièces de rechange (ballasts, ampoules, vasques…)
CEAG Crouse-Hinds | 52649 | ART | 4250217411984 | 23468236902 |  | Pièce de rechange | Batterie NC 6V 4Ah nLLK08 N | Batterie de rechange NC 6V 4Ah (interne) pour luminaires nLLK08 N 1/6 | Batterie de rechange NC 6V 4Ah (interne) pour luminaires nLLK08 N 1/6 | 2026-07-01 | 415 | 415 | 1 | 20 | EA | 1 | 1 | 1 | EA |  |  |  | 0 | 20 | 1 | 12 | A |  | 85073020 | ED | Produits Distribution Electrique | EX | Produits ATEX | 03 | Eclairage ATEX | R11 | Accessoires éclairage | 200 | Pièces de rechange (ballasts, ampoules, vasques…) | C10 | CEAG Crouse-Hinds | EDEX03R11 | Accessoires éclairage | EDEX03R11200 | Pièces de rechange (ballasts, ampoules, vasques…)
CEAG Crouse-Hinds | 52651 | ART | 4250217411960 | 23468236904 |  | Pièce de rechange | Batterie NC 6V 7Ah nLLK08 N | Batterie de rechange NC 6V 7Ah (externe) pour luminaires nLLK08 N 2/6 (2x36W 3h) | Batterie de rechange NC 6V 7Ah (externe) pour luminaires nLLK08 N 2/6 (2x36W 3h) | 2026-07-01 | 489 | 489 | 1 | 20 | EA | 1 | 1 | 1 | EA |  |  |  | 0 | 20 | 1 | 12 | A |  | 94059900 | ED | Produits Distribution Electrique | EX | Produits ATEX | 03 | Eclairage ATEX | R11 | Accessoires éclairage | 200 | Pièces de rechange (ballasts, ampoules, vasques…) | C10 | CEAG Crouse-Hinds | EDEX03R11 | Accessoires éclairage | EDEX03R11200 | Pièces de rechange (ballasts, ampoules, vasques…)
CEAG Crouse-Hinds | 52683 | ART | 4251510792107 | 12286111103 | RLF LED | Luminaire encastrable ATEX à LED pour zones 1, 21 | RLF LED A 600 3L 2/5-2K | Luminaire encastrable RLF LED A 600 3L 2/5-2K | RLF LED A 600 3L 2/5-2K - Lum. encastrable acier à LED 1x30W - 3373 lm - 1xM25 plast. + câbl. trav. | 2026-07-01 | 1710 | 1710 | 1 | 20 | EA | 1 | 1 | 1 | EA |  |  |  | 0 | 40 | 1 | 60 | A |  | 9405114090 | ED | Produits Distribution Electrique | EX | Produits ATEX | 03 | Eclairage ATEX | 001 | Luminaires linéaires | 200 | Luminaires encastrables (eLLB/RLF/HRL) | C10 | CEAG Crouse-Hinds | EDEX03001 | Luminaires linéaires | EDEX03001200 | Luminaires linéaires encastrables (eLLB/RLF/HRL)
CEAG Crouse-Hinds | 52684 | ART | 4251510792114 | 12286111111 | RLF LED | Luminaire encastrable ATEX à LED pour zones 1, 21 | RLF LED A 600 3L 2/5-2M | Luminaire encastrable RLF LED A 600 3L 2/5-2M | RLF LED A 600 3L 2/5-2M - Lum. encastrable acier à LED 1x30W - 3373 lm - 2 entrées M20 métal. (sans PE) + câbl. trav. | 2026-07-01 | 1595 | 1595 | 1 | 20 | EA | 1 | 1 | 1 | EA |  |  |  | 0 | 40 | 1 | 60 | A |  | 9405114090 | ED | Produits Distribution Electrique | EX | Produits ATEX | 03 | Eclairage ATEX | 001 | Luminaires linéaires | 200 | Luminaires encastrables (eLLB/RLF/HRL) | C10 | CEAG Crouse-Hinds | EDEX03001 | Luminaires linéaires | EDEX03001200 | Luminaires linéaires encastrables (eLLB/RLF/HRL)
CEAG Crouse-Hinds | 52685 | ART | 4251510792121 | 12286141103 | RLF LED | Luminaire encastrable ATEX à LED pour zones 1, 21 | RLF LED A 600 7L 2/5-2K | Luminaire encastrable RLF LED A 600 7L 2/5-2K | RLF LED A 600 7L 2/5-2K - Lum. encastrable acier à LED 2x30W - 6664 lm - 1xM25 plast. + câbl. trav. | 2026-07-01 | 2336 | 2336 | 1 | 20 | EA | 1 | 1 | 1 | EA |  |  |  | 0 | 40 | 1 | 60 | A |  | 9405114090 | ED | Produits Distribution Electrique | EX | Produits ATEX | 03 | Eclairage ATEX | 001 | Luminaires linéaires | 200 | Luminaires encastrables (eLLB/RLF/HRL) | C10 | CEAG Crouse-Hinds | EDEX03001 | Luminaires linéaires | EDEX03001200 | Luminaires linéaires encastrables (eLLB/RLF/HRL)
CEAG Crouse-Hinds | 52686 | ART | 4251510792138 | 12286141111 | RLF LED | Luminaire encastrable ATEX à LED pour zones 1, 21 | RLF LED A 600 7L 2/5-2M | Luminaire encastrable RLF LED A 600 7L 2/5-2M | RLF LED A 600 7L 2/5-2M - Lum. encastrable acier à LED 2x30W - 6664 lm - 2 entrées M20 métal. (sans PE) + câbl. trav. | 2026-07-01 | 2178 | 2178 | 1 | 20 | EA | 1 | 1 | 1 | EA |  |  |  | 0 | 40 | 1 | 60 | A |  | 9405114090 | ED | Produits Distribution Electrique | EX | Produits ATEX | 03 | Eclairage ATEX | 001 | Luminaires linéaires | 200 | Luminaires encastrables (eLLB/RLF/HRL) | C10 | CEAG Crouse-Hinds | EDEX03001 | Luminaires linéaires | EDEX03001200 | Luminaires linéaires encastrables (eLLB/RLF/HRL)
CEAG Crouse-Hinds | 52687 | ART | 4251510792145 | 12286241103 | RLF LED | Luminaire encastrable ATEX à LED pour zones 1, 21 | RLF LED A 1200 7L 2/5-2K | Luminaire encastrable RLF LED A 1200 7L 2/5-2K | RLF LED A 1200 7L 2/5-2K - Lum. encastrable acier à LED 1x50W - 6742 lm - 1xM25 plast. + câbl. trav. | 2026-07-01 | 2000 | 2000 | 1 | 20 | EA | 1 | 1 | 1 | EA |  |  |  | 0 | 40 | 1 | 60 | A |  | 9405114090 | ED | Produits Distribution Electrique | EX | Produits ATEX | 03 | Eclairage ATEX | 001 | Luminaires linéaires | 200 | Luminaires encastrables (eLLB/RLF/HRL) | C10 | CEAG Crouse-Hinds | EDEX03001 | Luminaires linéaires | EDEX03001200 | Luminaires linéaires encastrables (eLLB/RLF/HRL)
CEAG Crouse-Hinds | 52688 | ART | 4251510792152 | 12286241111 | RLF LED | Luminaire encastrable ATEX à LED pour zones 1, 21 | RLF LED A 1200 7L 2/5-2M | Luminaire encastrable RLF LED A 1200 7L 2/5-2M | RLF LED A 1200 7L 2/5-2M - Lum. encastrable acier à LED 1x50W - 6742 lm - 2 entrées M20 métal. (sans PE) + câbl. trav. | 2026-07-01 | 1922 | 1922 | 1 | 20 | EA | 1 | 1 | 1 | EA |  |  |  | 0 | 40 | 1 | 60 | A |  | 9405114090 | ED | Produits Distribution Electrique | EX | Produits ATEX | 03 | Eclairage ATEX | 001 | Luminaires linéaires | 200 | Luminaires encastrables (eLLB/RLF/HRL) | C10 | CEAG Crouse-Hinds | EDEX03001 | Luminaires linéaires | EDEX03001200 | Luminaires linéaires encastrables (eLLB/RLF/HRL)
CEAG Crouse-Hinds | 52689 | ART | 4251510792169 | 12286271103 | RLF LED | Luminaire encastrable ATEX à LED pour zones 1, 21 | RLF LED A 1200 13L 2/5-2K | Luminaire encastrable RLF LED A 1200 13L 2/5-2K | RLF LED A 1200 13L 2/5-2K - Lum. encastrable acier à LED 2x50W - 13447 lm - 1xM25 plast. + câbl. trav. | 2026-07-01 | 3061 | 3061 | 1 | 20 | EA | 1 | 1 | 1 | EA |  |  |  | 0 | 40 | 1 | 60 | A |  | 9405114090 | ED | Produits Distribution Electrique | EX | Produits ATEX | 03 | Eclairage ATEX | 001 | Luminaires linéaires | 200 | Luminaires encastrables (eLLB/RLF/HRL) | C10 | CEAG Crouse-Hinds | EDEX03001 | Luminaires linéaires | EDEX03001200 | Luminaires linéaires encastrables (eLLB/RLF/HRL)
CEAG Crouse-Hinds | 52690 | ART | 4251510792176 | 12286271111 | RLF LED | Luminaire encastrable ATEX à LED pour zones 1, 21 | RLF LED A 1200 13L 2/5-2M | Luminaire encastrable RLF LED A 1200 13L 2/5-2M | RLF LED A 1200 13L 2/5-2M - Lum. encastrable acier à LED 2x50W - 13447 lm - 2 entrées M20 métal. (sans PE) + câbl. trav. | 2026-07-01 | 3165 | 3165 | 1 | 20 | EA | 1 | 1 | 1 | EA |  |  |  | 0 | 40 | 1 | 60 | A |  | 9405114090 | ED | Produits Distribution Electrique | EX | Produits ATEX | 03 | Eclairage ATEX | 001 | Luminaires linéaires | 200 | Luminaires encastrables (eLLB/RLF/HRL) | C10 | CEAG Crouse-Hinds | EDEX03001 | Luminaires linéaires | EDEX03001200 | Luminaires linéaires encastrables (eLLB/RLF/HRL)
CEAG Crouse-Hinds | 52815 | ART |  | 22250 | VMVL LED | Accessoire de fixation | Couvercle JM5 | JM5 - Couvercle pour montage VMVL sur mât 1''1/2 incliné à 25° | JM5 - Couvercle pour montage VMVL sur mât 1''1/2 incliné à 25° | 2026-07-01 | 119 | 119 | 1 | 20 | EA | 1 | 1 | 1 | EA |  |  |  | 0 | 60 | 1 | 12 | A |  | 94059900 | ED | Produits Distribution Electrique | EX | Produits ATEX | 03 | Eclairage ATEX | R11 | Accessoires éclairage | 100 | Accessoires divers (fixations, reflecteurs, chargeurs…) | C10 | CEAG Crouse-Hinds | EDEX03R11 | Accessoires éclairage | EDEX03R11100 | Accessoires divers (fixations, reflecteurs, chargeurs…)
CEAG Crouse-Hinds | 52816 | ART |  | 80 | VMVL LED | Accessoire de fixation | Couvercle PM5 | PM5 - Couvercle pour montage VMVL sur mât 1"1/2 droit | PM5 - Couvercle pour montage VMVL sur mât 1"1/2 droit | 2026-07-01 | 141 | 141 | 1 | 20 | EA | 1 | 1 | 1 | EA |  |  |  | 0 | 60 | 1 | 12 | A |  | 94059900 | ED | Produits Distribution Electrique | EX | Produits ATEX | 03 | Eclairage ATEX | R11 | Accessoires éclairage | 100 | Accessoires divers (fixations, reflecteurs, chargeurs…) | C10 | CEAG Crouse-Hinds | EDEX03R11 | Accessoires éclairage | EDEX03R11100 | Accessoires divers (fixations, reflecteurs, chargeurs…)
CEAG Crouse-Hinds | 52848 | ART |  | 2049 | FMVA LED | Accessoire de fixation | Adaptateur SFA6 | SFA6 - Adaptateur pour montage FMVA/PFMA sur mât | SFA6 - Adaptateur pour montage FMVA/PFMA sur mât | 2026-07-01 | 145 | 145 | 1 | 20 | EA | 1 | 1 | 1 | EA |  |  |  | 0 | 60 | 1 | 12 | A |  | 76169910 | ED | Produits Distribution Electrique | EX | Produits ATEX | 03 | Eclairage ATEX | R11 | Accessoires éclairage | 100 | Accessoires divers (fixations, reflecteurs, chargeurs…) | C10 | CEAG Crouse-Hinds | EDEX03R11 | Accessoires éclairage | EDEX03R11100 | Accessoires divers (fixations, reflecteurs, chargeurs…)
CEAG Crouse-Hinds | 52868 | ART |  | 4966 | VMVL LED | Accessoire de fixation | Couvercle CM2 | CM2 - Couvercle pour montage VMVL au plafond avec 4 entrées filetées 3/4" | CM2 - Couvercle pour montage VMVL au plafond avec 4 entrées filetées 3/4" | 2026-07-01 | 104 | 104 | 1 | 20 | EA | 1 | 1 | 1 | EA |  |  |  | 0 | 60 | 1 | 12 | A |  | 94059900 | ED | Produits Distribution Electrique | EX | Produits ATEX | 03 | Eclairage ATEX | R11 | Accessoires éclairage | 100 | Accessoires divers (fixations, reflecteurs, chargeurs…) | C10 | CEAG Crouse-Hinds | EDEX03R11 | Accessoires éclairage | EDEX03R11100 | Accessoires divers (fixations, reflecteurs, chargeurs…)
CEAG Crouse-Hinds | 52869 | ART |  | 2220 | VMVL LED | Accessoire de fixation | Couvercle TWM2 | TWM2 - Couvercle pour montage VMVL mural avec 2 entrées filetées 3/4" | TWM2 - Couvercle pour montage VMVL mural avec 2 entrées filetées 3/4" | 2026-07-01 | 160 | 160 | 1 | 20 | EA | 1 | 1 | 1 | EA |  |  |  | 0 | 60 | 1 | 12 | A |  | 9405990090 | ED | Produits Distribution Electrique | EX | Produits ATEX | 03 | Eclairage ATEX | R11 | Accessoires éclairage | 100 | Accessoires divers (fixations, reflecteurs, chargeurs…) | C10 | CEAG Crouse-Hinds | EDEX03R11 | Accessoires éclairage | EDEX03R11100 | Accessoires divers (fixations, reflecteurs, chargeurs…)
CEAG Crouse-Hinds | 52986 | ART |  | 11826774 | VMVL LED | Accessoire de fixation | JGA5520 | JGA5520 - Adaptateur M20 pour montage sur mât 1 1/2" du couvercle JM5/PM5 | JGA5520 - Adaptateur M20 pour montage sur mât 1 1/2" du couvercle JM5/PM5 | 2026-07-01 | 84 | 84 | 1 | 20 | EA | 1 | 1 | 1 | EA |  |  |  | 0 | 60 | 1 | 12 | A |  | 94059900 | ED | Produits Distribution Electrique | EX | Produits ATEX | 03 | Eclairage ATEX | R11 | Accessoires éclairage | 100 | Accessoires divers (fixations, reflecteurs, chargeurs…) | C10 | CEAG Crouse-Hinds | EDEX03R11 | Accessoires éclairage | EDEX03R11100 | Accessoires divers (fixations, reflecteurs, chargeurs…)
CEAG Crouse-Hinds | 53001 | ART | 4250959965769 | 13475208001 | nLLK15 LED | Luminaire ATEX à LED pour zones 2, 22 | nLLK15 LED 600 1/6-1K | nLLK15 LED 600 1/6-1K - Luminaire LED 2x8W - 1845 lm | nLLK15 LED 600 1/6-1K - Luminaire LED 2x8W - 1845 lm - 2xM25 plast. | 2026-07-01 | 437 | 437 | 1 | 20 | EA | 1 | 1 | 1 | EA |  |  |  | 0 | 20 | 1 | 60 | A |  | 9405423100 | ED | Produits Distribution Electrique | EX | Produits ATEX | 03 | Eclairage ATEX | 001 | Luminaires linéaires | 300 | Luminaires zone 2 (nLLK/KLL2/LL48) | C10 | CEAG Crouse-Hinds | EDEX03001 | Luminaires linéaires | EDEX03001300 | Luminaires linéaires zone 2 (nLLK/KLL2)
CEAG Crouse-Hinds | 53003 | ART | 4250959965783 | 13475208021 | nLLK15 LED | Luminaire ATEX à LED pour zones 2, 22 | nLLK15 LED 600 1/6-1M | nLLK15 LED 600 1/6-1M - Luminaire LED 2x8W - 1845 lm | nLLK15 LED 600 1/6-1M - Luminaire LED 2x8W - 1845 lm - 2 entrées M20 métal. (sans PE) | 2026-07-01 | 455 | 455 | 1 | 20 | EA | 1 | 1 | 1 | EA |  |  |  | 0 | 20 | 1 | 60 | A |  | 9405423100 | ED | Produits Distribution Electrique | EX | Produits ATEX | 03 | Eclairage ATEX | 001 | Luminaires linéaires | 300 | Luminaires zone 2 (nLLK/KLL2/LL48) | C10 | CEAG Crouse-Hinds | EDEX03001 | Luminaires linéaires | EDEX03001300 | Luminaires linéaires zone 2 (nLLK/KLL2)
CEAG Crouse-Hinds | 53005 | ART | 4250959967503 | 13475217001 | nLLK15 LED | Luminaire ATEX à LED pour zones 2, 22 | nLLK15 LED 1200 1/6-1K | nLLK15 LED 1200 1/6-1K - Luminaire LED 2x17/26W - 3800/6400 lm | nLLK15 LED 1200 1/6-1K - Luminaire LED 2x17/26W - 3800/6400 lm - 2xM25 plast. | 2026-07-01 | 537 | 537 | 1 | 20 | EA | 1 | 1 | 1 | EA |  |  |  | 0 | 20 | 1 | 60 | A |  | 9405423100 | ED | Produits Distribution Electrique | EX | Produits ATEX | 03 | Eclairage ATEX | 001 | Luminaires linéaires | 300 | Luminaires zone 2 (nLLK/KLL2/LL48) | C10 | CEAG Crouse-Hinds | EDEX03001 | Luminaires linéaires | EDEX03001300 | Luminaires linéaires zone 2 (nLLK/KLL2)
CEAG Crouse-Hinds | 53006 | ART | 4250959967510 | 13475217011 | nLLK15 LED | Luminaire ATEX à LED pour zones 2, 22 | nLLK15 LED 1200 2/6-2K | nLLK15 LED 1200 2/6-2K - Luminaire LED 2x17/26W - 3800/6400 lm | nLLK15 LED 1200 2/6-2K - Luminaire LED 2x17/26W - 3800/6400 lm - 2xM25 plast. + câblage traversant | 2026-07-01 | 568 | 568 | 1 | 20 | EA | 1 | 1 | 1 | EA |  |  |  | 0 | 20 | 1 | 60 | A |  | 9405423100 | ED | Produits Distribution Electrique | EX | Produits ATEX | 03 | Eclairage ATEX | 001 | Luminaires linéaires | 300 | Luminaires zone 2 (nLLK/KLL2/LL48) | C10 | CEAG Crouse-Hinds | EDEX03001 | Luminaires linéaires | EDEX03001300 | Luminaires linéaires zone 2 (nLLK/KLL2)
CEAG Crouse-Hinds | 53007 | ART | 4250959967527 | 13475217021 | nLLK15 LED | Luminaire ATEX à LED pour zones 2, 22 | nLLK15 LED 1200 1/6-1M | nLLK15 LED 1200 1/6-1M - Luminaire LED 2x17/26W - 3800/6400 lm | nLLK15 LED 1200 1/6-1M - Luminaire LED 2x17/26W - 3800/6400 lm - 2 entrées M20 métal. (sans PE) | 2026-07-01 | 555 | 555 | 1 | 20 | EA | 1 | 1 | 1 | EA |  |  |  | 0 | 20 | 1 | 60 | A |  | 9405423100 | ED | Produits Distribution Electrique | EX | Produits ATEX | 03 | Eclairage ATEX | 001 | Luminaires linéaires | 300 | Luminaires zone 2 (nLLK/KLL2/LL48) | C10 | CEAG Crouse-Hinds | EDEX03001 | Luminaires linéaires | EDEX03001300 | Luminaires linéaires zone 2 (nLLK/KLL2)
CEAG Crouse-Hinds | 53008 | ART | 4250959967534 | 13475217031 | nLLK15 LED | Luminaire ATEX à LED pour zones 2, 22 | nLLK15 LED 1200 2/6-2M | nLLK15 LED 1200 2/6-2M - Luminaire LED 2x17/26W - 3800/6400 lm | nLLK15 LED 1200 2/6-2M - Luminaire LED 2x17/26W - 3800/6400 lm - 2 entrées M20 métal. (sans PE) + câblage traversant | 2026-07-01 | 587 | 587 | 1 | 20 | EA | 1 | 1 | 1 | EA |  |  |  | 0 | 20 | 1 | 60 | A |  | 9405423100 | ED | Produits Distribution Electrique | EX | Produits ATEX | 03 | Eclairage ATEX | 001 | Luminaires linéaires | 300 | Luminaires zone 2 (nLLK/KLL2/LL48) | C10 | CEAG Crouse-Hinds | EDEX03001 | Luminaires linéaires | EDEX03001300 | Luminaires linéaires zone 2 (nLLK/KLL2)
CEAG Crouse-Hinds | 53009 | ART | 4250959967589 | 32475902002 | nLLK15 LED | Pièce de rechange | Tube LED T5 600mm 8W G5 840 | Tube LED Aura UltiLED type T5 600mm 8W - 1100 lm - 4000K - culot G5 | Tube LED Aura UltiLED type T5 600mm 8W - 1100 lm - 4000K - culot G5 | 2026-07-01 | 66 | 66 | 1 | 20 | EA | 1 | 1 | 1 | EA |  |  |  | 1 | 5 | 1 | 12 | A |  | 9405423100 | ED | Produits Distribution Electrique | EX | Produits ATEX | 03 | Eclairage ATEX | R11 | Accessoires éclairage | 100 | Accessoires divers (fixations, reflecteurs, chargeurs…) | C10 | CEAG Crouse-Hinds | EDEX03R11 | Accessoires éclairage | EDEX03R11100 | Accessoires divers (fixations, reflecteurs, chargeurs…)
CEAG Crouse-Hinds | 53010 | ART | 4250959967596 | 32475902004 | nLLK15 LED | Pièce de rechange | Tube LED T5 1200mm 17W G5 840 | Tube LED Aura UltiLED type T5 1200mm 17W - 2220 lm - 4000K - culot G5 | Tube LED Aura UltiLED type T5 1200mm 17W - 2220 lm - 4000K - culot G5 | 2026-07-01 | 100 | 100 | 1 | 20 | EA | 1 | 1 | 1 | EA |  |  |  | 1 | 5 | 1 | 12 | A |  | 9405423100 | ED | Produits Distribution Electrique | EX | Produits ATEX | 03 | Eclairage ATEX | R11 | Accessoires éclairage | 100 | Accessoires divers (fixations, reflecteurs, chargeurs…) | C10 | CEAG Crouse-Hinds | EDEX03R11 | Accessoires éclairage | EDEX03R11100 | Accessoires divers (fixations, reflecteurs, chargeurs…)
CEAG Crouse-Hinds | 53020 | ART | 4250959967602 | 32475902006 | nLLK15 LED | Pièce de rechange | Tube LED T5 1500mm 23W G5 840 | Tube LED Aura UltiLED type T5 1500mm 23W - 3000 lm - 4000K - culot G5 | Tube LED Aura UltiLED type T5 1500mm 23W - 3000 lm - 4000K - culot G5 | 2026-07-01 | 114 | 114 | 1 | 20 | EA | 1 | 1 | 1 | EA |  |  |  | 1 | 5 | 1 | 12 | A |  | 9405423100 | ED | Produits Distribution Electrique | EX | Produits ATEX | 03 | Eclairage ATEX | R11 | Accessoires éclairage | 100 | Accessoires divers (fixations, reflecteurs, chargeurs…) | C10 | CEAG Crouse-Hinds | EDEX03R11 | Accessoires éclairage | EDEX03R11100 | Accessoires divers (fixations, reflecteurs, chargeurs…)
CEAG Crouse-Hinds | 53021 | ART | 4250959962232 | 13475208002 | nLLK15 LED | Luminaire ATEX à LED pour zones 2, 22 | nLLK15 LED 600 1/6-1K inter | nLLK15 LED 600 1/6-1K - Luminaire LED 2x8W avec interrupteur - 1845 lm | nLLK15 LED 600 1/6-1K - Luminaire LED 2x8W avec interrupteur - 1845 lm - 2xM25 plast. | 2026-07-01 | 521 | 521 | 1 | 20 | EA | 1 | 1 | 1 | EA |  |  |  | 0 | 20 | 1 | 12 | A |  | 9405423100 | ED | Produits Distribution Electrique | EX | Produits ATEX | 03 | Eclairage ATEX | 001 | Luminaires linéaires | 300 | Luminaires zone 2 (nLLK/KLL2/LL48) | C10 | CEAG Crouse-Hinds | EDEX03001 | Luminaires linéaires | EDEX03001300 | Luminaires linéaires zone 2 (nLLK/KLL2)
CEAG Crouse-Hinds | 53022 | ART | 4251510718732 | 13475208022 | nLLK15 LED | Luminaire ATEX à LED pour zones 2, 22 | nLLK15 LED 600 1/6-1M inter | nLLK15 LED 600 1/6-1M - Luminaire LED 2x8W avec interrupteur - 1845 lm | nLLK15 LED 600 1/6-1M - Luminaire LED 2x8W avec interrupteur - 1845 lm - 2 entrées M20 métal. (sans PE) | 2026-07-01 | 540 | 540 | 1 | 20 | EA | 1 | 1 | 1 | EA |  |  |  | 0 | 20 | 1 | 60 | A |  | 9405423100 | ED | Produits Distribution Electrique | EX | Produits ATEX | 03 | Eclairage ATEX | 001 | Luminaires linéaires | 300 | Luminaires zone 2 (nLLK/KLL2/LL48) | C10 | CEAG Crouse-Hinds | EDEX03001 | Luminaires linéaires | EDEX03001300 | Luminaires linéaires zone 2 (nLLK/KLL2)
CEAG Crouse-Hinds | 53023 | ART | 4251510720957 | 13480208001 | nLLK15 LED | Luminaire secouru ATEX à LED pour zones 2, 22 | nLLK15 LED 600 N 1/6-1K | nLLK15 LED 600 N 1/6-1K - Luminaire LED secouru 2x8W - 1845 lm | nLLK15 LED 600 N 1/6-1K - Luminaire LED secouru 2x8W - 1845 lm - 2xM25 plast. | 2026-07-01 | 844 | 844 | 1 | 20 | EA | 1 | 1 | 1 | EA |  |  |  | 0 | 20 | 1 | 60 | A |  | 9405423100 | ED | Produits Distribution Electrique | EX | Produits ATEX | 03 | Eclairage ATEX | 001 | Luminaires linéaires | R30 | Luminaires secourus (NIB/Ni/N/NE) | C10 | CEAG Crouse-Hinds | EDEX03001 | Luminaires linéaires | EDEX03001R30 | Luminaires linéaires secourus (NIB/Ni/N/NE)
CEAG Crouse-Hinds | 53024 | ART | 4251510720964 | 13480208002 | nLLK15 LED | Luminaire secouru ATEX à LED pour zones 2, 22 | nLLK15 LED 600 N 1/6-1M | nLLK15 LED 600 N 1/6-1M - Luminaire LED secouru 2x8W - 1845 lm | nLLK15 LED 600 N 1/6-1M - Luminaire LED secouru 2x8W - 1845 lm - 2 entrées M20 métal. (sans PE) | 2026-07-01 | 862 | 862 | 1 | 20 | EA | 1 | 1 | 1 | EA |  |  |  | 0 | 20 | 1 | 60 | A |  | 9405423100 | ED | Produits Distribution Electrique | EX | Produits ATEX | 03 | Eclairage ATEX | 001 | Luminaires linéaires | R30 | Luminaires secourus (NIB/Ni/N/NE) | C10 | CEAG Crouse-Hinds | EDEX03001 | Luminaires linéaires | EDEX03001R30 | Luminaires linéaires secourus (NIB/Ni/N/NE)
CEAG Crouse-Hinds | 53025 | ART | 4250959962249 | 13475217002 | nLLK15 LED | Luminaire ATEX à LED pour zones 2, 22 | nLLK15 LED 1200 1/6-1K inter | nLLK15 LED 1200 1/6-1K - Luminaire LED 2x17/26W avec interrupteur - 3800/6400 lm | nLLK15 LED 1200 1/6-1K - Luminaire LED 2x17/26W avec interrupteur - 3800/6400 lm - 2xM25 plast. | 2026-07-01 | 621 | 621 | 1 | 20 | EA | 1 | 1 | 1 | EA |  |  |  | 1 | 5 | 1 | 60 | A |  | 9405423100 | ED | Produits Distribution Electrique | EX | Produits ATEX | 03 | Eclairage ATEX | 001 | Luminaires linéaires | 300 | Luminaires zone 2 (nLLK/KLL2/LL48) | C10 | CEAG Crouse-Hinds | EDEX03001 | Luminaires linéaires | EDEX03001300 | Luminaires linéaires zone 2 (nLLK/KLL2)
CEAG Crouse-Hinds | 53026 | ART | 4251510704025 | 13480217001 | nLLK15 LED | Luminaire secouru ATEX à LED pour zones 2, 22 | nLLK15 LED 1200 N 1/6-1K | nLLK15 LED 1200 N 1/6-1K - Luminaire LED secouru 2x17W - 3800 lm | nLLK15 LED 1200 N 1/6-1K - Luminaire LED secouru 2x17W - 3800 lm - 2xM25 plast. | 2026-07-01 | 955 | 955 | 1 | 20 | EA | 1 | 1 | 1 | EA |  |  |  | 0 | 20 | 1 | 60 | A |  | 9405423100 | ED | Produits Distribution Electrique | EX | Produits ATEX | 03 | Eclairage ATEX | 001 | Luminaires linéaires | R30 | Luminaires secourus (NIB/Ni/N/NE) | C10 | CEAG Crouse-Hinds | EDEX03001 | Luminaires linéaires | EDEX03001R30 | Luminaires linéaires secourus (NIB/Ni/N/NE)
CEAG Crouse-Hinds | 53027 | ART | 4251510722203 | 13475217022 | nLLK15 LED | Luminaire ATEX à LED pour zones 2, 22 | nLLK15 LED 1200 1/6-1M inter | nLLK15 LED 1200 1/6-1M - Luminaire LED 2x17/26W avec interrupteur - 3800/6400 lm | nLLK15 LED 1200 1/6-1M - Luminaire LED 2x17/26W avec interrupteur - 3800/6400 lm - 2 entrées M20 métal. (sans PE) | 2026-07-01 | 638 | 638 | 1 | 20 | EA | 1 | 1 | 1 | EA |  |  |  | 0 | 20 | 1 | 60 | A |  | 9405423100 | ED | Produits Distribution Electrique | EX | Produits ATEX | 03 | Eclairage ATEX | 001 | Luminaires linéaires | 300 | Luminaires zone 2 (nLLK/KLL2/LL48) | C10 | CEAG Crouse-Hinds | EDEX03001 | Luminaires linéaires | EDEX03001300 | Luminaires linéaires zone 2 (nLLK/KLL2)
CEAG Crouse-Hinds | 53028 | ART | 4251510720995 | 13480217002 | nLLK15 LED | Luminaire secouru ATEX à LED pour zones 2, 22 | nLLK15 LED 1200 N 1/6-1M | nLLK15 LED 1200 N 1/6-1M - Luminaire LED secouru 2x17W - 3800 lm | nLLK15 LED 1200 N 1/6-1M - Luminaire LED secouru 2x17W - 3800 lm - 2 entrées M20 métal. (sans PE) | 2026-07-01 | 973 | 973 | 1 | 20 | EA | 1 | 1 | 1 | EA |  |  |  | 0 | 20 | 1 | 60 | A |  | 9405423100 | ED | Produits Distribution Electrique | EX | Produits ATEX | 03 | Eclairage ATEX | 001 | Luminaires linéaires | R30 | Luminaires secourus (NIB/Ni/N/NE) | C10 | CEAG Crouse-Hinds | EDEX03001 | Luminaires linéaires | EDEX03001R30 | Luminaires linéaires secourus (NIB/Ni/N/NE)
CEAG Crouse-Hinds | 53029 | ART | 4250959967619 | 32475902102 | nLLK15 LED | Pièce de rechange | Tube LED Pro T5 1200mm 28W | Tube LED Aura UltiLED Pro type T5 1200mm 28W - 3700 lm - 4000K - culot G5 | Tube LED Aura UltiLED Pro type T5 1200mm 28W - 3700 lm - 4000K - culot G5 | 2026-07-01 | 135 | 135 | 1 | 20 | EA | 1 | 1 | 1 | EA |  |  |  | 1 | 5 | 1 | 12 | A |  | 9405423100 | ED | Produits Distribution Electrique | EX | Produits ATEX | 03 | Eclairage ATEX | R11 | Accessoires éclairage | 100 | Accessoires divers (fixations, reflecteurs, chargeurs…) | C10 | CEAG Crouse-Hinds | EDEX03R11 | Accessoires éclairage | EDEX03R11100 | Accessoires divers (fixations, reflecteurs, chargeurs…)
CEAG Crouse-Hinds | 53030 | ART | 4250959967626 | 32475902105 | nLLK15 LED | Pièce de rechange | Tube LED Pro T5 1500mm 34W | Tube LED Aura UltiLED Pro type T5 1500mm 34W - 4500 lm - 4000K - culot G5 | Tube LED Aura UltiLED Pro type T5 1500mm 34W - 4500 lm - 4000K - culot G5 | 2026-07-01 | 169 | 169 | 1 | 20 | EA | 1 | 1 | 1 | EA |  |  |  | 1 | 5 | 1 | 12 | A |  | 9405423100 | ED | Produits Distribution Electrique | EX | Produits ATEX | 03 | Eclairage ATEX | R11 | Accessoires éclairage | 100 | Accessoires divers (fixations, reflecteurs, chargeurs…) | C10 | CEAG Crouse-Hinds | EDEX03R11 | Accessoires éclairage | EDEX03R11100 | Accessoires divers (fixations, reflecteurs, chargeurs…)
CEAG Crouse-Hinds | 53031 | ART | 4250959967541 | 13475223001 | nLLK15 LED | Luminaire ATEX à LED pour zones 2, 22 | nLLK15 LED 1500 1/6-1K | nLLK15 LED 1500 1/6-1K - Luminaire LED 2x23/32W - 5200/7800 lm | nLLK15 LED 1500 1/6-1K - Luminaire LED 2x23/32W - 5200/7800 lm - 2xM25 plast. | 2026-07-01 | 660 | 660 | 1 | 20 | EA | 1 | 1 | 1 | EA |  |  |  | 0 | 20 | 1 | 60 | A |  | 9405423100 | ED | Produits Distribution Electrique | EX | Produits ATEX | 03 | Eclairage ATEX | 001 | Luminaires linéaires | 300 | Luminaires zone 2 (nLLK/KLL2/LL48) | C10 | CEAG Crouse-Hinds | EDEX03001 | Luminaires linéaires | EDEX03001300 | Luminaires linéaires zone 2 (nLLK/KLL2)
CEAG Crouse-Hinds | 53032 | ART | 4250959967558 | 13475223011 | nLLK15 LED | Luminaire ATEX à LED pour zones 2, 22 | nLLK15 LED 1500 2/6-2K | nLLK15 LED 1500 2/6-2K - Luminaire LED 2x23/32W - 5200/7800 lm | nLLK15 LED 1500 2/6-2K - Luminaire LED 2x23/32W - 5200/7800 lm - 2xM25 plast. + câblage traversant | 2026-07-01 | 696 | 696 | 1 | 20 | EA | 1 | 1 | 1 | EA |  |  |  | 0 | 20 | 1 | 60 | A |  | 9405423100 | ED | Produits Distribution Electrique | EX | Produits ATEX | 03 | Eclairage ATEX | 001 | Luminaires linéaires | 300 | Luminaires zone 2 (nLLK/KLL2/LL48) | C10 | CEAG Crouse-Hinds | EDEX03001 | Luminaires linéaires | EDEX03001300 | Luminaires linéaires zone 2 (nLLK/KLL2)
CEAG Crouse-Hinds | 53033 | ART | 4250959967565 | 13475223021 | nLLK15 LED | Luminaire ATEX à LED pour zones 2, 22 | nLLK15 LED 1500 1/6-1M | nLLK15 LED 1500 1/6-1M - Luminaire LED 2x23/32W - 5200/7800 lm | nLLK15 LED 1500 1/6-1M - Luminaire LED 2x23/32W - 5200/7800 lm - 2 entrées M20 métal. (sans PE) | 2026-07-01 | 680 | 680 | 1 | 20 | EA | 1 | 1 | 1 | EA |  |  |  | 0 | 20 | 1 | 60 | A |  | 9405423100 | ED | Produits Distribution Electrique | EX | Produits ATEX | 03 | Eclairage ATEX | 001 | Luminaires linéaires | 300 | Luminaires zone 2 (nLLK/KLL2/LL48) | C10 | CEAG Crouse-Hinds | EDEX03001 | Luminaires linéaires | EDEX03001300 | Luminaires linéaires zone 2 (nLLK/KLL2)
CEAG Crouse-Hinds | 53034 | ART | 4250959967572 | 13475223031 | nLLK15 LED | Luminaire ATEX à LED pour zones 2, 22 | nLLK15 LED 1500 2/6-2M | nLLK15 LED 1500 2/6-2M - Luminaire LED 2x23/32W - 5200/7800 lm | nLLK15 LED 1500 2/6-2M - Luminaire LED 2x23/32W - 5200/7800 lm - 2 entrées M20 métal. (sans PE) + câblage traversant | 2026-07-01 | 714 | 714 | 1 | 20 | EA | 1 | 1 | 1 | EA |  |  |  | 0 | 20 | 1 | 60 | A |  | 9405423100 | ED | Produits Distribution Electrique | EX | Produits ATEX | 03 | Eclairage ATEX | 001 | Luminaires linéaires | 300 | Luminaires zone 2 (nLLK/KLL2/LL48) | C10 | CEAG Crouse-Hinds | EDEX03001 | Luminaires linéaires | EDEX03001300 | Luminaires linéaires zone 2 (nLLK/KLL2)
CEAG Crouse-Hinds | 53035 | ART | 4251510739911 | 13475223002 | nLLK15 LED | Luminaire ATEX à LED pour zones 2, 22 | nLLK15 LED 1500 1/6-1K inter | nLLK15 LED 1500 1/6-1K - Luminaire LED 2x23/32W avec interrupteur - 5200/7800 lm | nLLK15 LED 1500 1/6-1K - Luminaire LED 2x23/32W avec interrupteur - 5200/7800 lm - 2xM25 plast. | 2026-07-01 | 715 | 715 | 1 | 20 | EA | 1 | 1 | 1 | EA |  |  |  | 1 | 5 | 1 | 60 | A |  | 9405423100 | ED | Produits Distribution Electrique | EX | Produits ATEX | 03 | Eclairage ATEX | 001 | Luminaires linéaires | 300 | Luminaires zone 2 (nLLK/KLL2/LL48) | C10 | CEAG Crouse-Hinds | EDEX03001 | Luminaires linéaires | EDEX03001300 | Luminaires linéaires zone 2 (nLLK/KLL2)
CEAG Crouse-Hinds | 53036 | ART | 4250959981134 | 13475208211 | nLLK15 LED | Luminaire ATEX à LED pour zones 2, 22 | nLLK15 LED 600 DALI 2/5-25K | nLLK15 LED 600 DALI 2/5-25K - Luminaire LED 2x8W gradable DALI - 1845 lm | nLLK15 LED 600 DALI 2/5-25K - Luminaire LED 2x8W gradable DALI - 1845 lm - 2xM25 plast. + câblage traversant | 2026-07-01 | 677 | 677 | 1 | 20 | EA | 1 | 1 | 1 | EA |  |  |  | 0 | 20 | 1 | 60 | A |  | 9405423100 | ED | Produits Distribution Electrique | EX | Produits ATEX | 03 | Eclairage ATEX | 001 | Luminaires linéaires | 300 | Luminaires zone 2 (nLLK/KLL2/LL48) | C10 | CEAG Crouse-Hinds | EDEX03001 | Luminaires linéaires | EDEX03001300 | Luminaires linéaires zone 2 (nLLK/KLL2)
CEAG Crouse-Hinds | 53037 | ART | 4251510722906 | 13475223022 | nLLK15 LED | Luminaire ATEX à LED pour zones 2, 22 | nLLK15 LED 1500 1/6-1M inter | nLLK15 LED 1500 1/6-1M - Luminaire LED 2x23/32W avec interrupteur - 5200/7800 lm | nLLK15 LED 1500 1/6-1M - Luminaire LED 2x23/32W avec interrupteur - 5200/7800 lm - 2 entrées M20 métal. (sans PE) | 2026-07-01 | 732 | 732 | 1 | 20 | EA | 1 | 1 | 1 | EA |  |  |  | 0 | 20 | 1 | 60 | A |  | 9405423100 | ED | Produits Distribution Electrique | EX | Produits ATEX | 03 | Eclairage ATEX | 001 | Luminaires linéaires | 300 | Luminaires zone 2 (nLLK/KLL2/LL48) | C10 | CEAG Crouse-Hinds | EDEX03001 | Luminaires linéaires | EDEX03001300 | Luminaires linéaires zone 2 (nLLK/KLL2)
CEAG Crouse-Hinds | 53038 | ART | 4251510710361 | 13475217211 | nLLK15 LED | Luminaire ATEX à LED pour zones 2, 22 | nLLK15 LED 1200 DALI 2/5-25K | nLLK15 LED 1200 DALI 2/5-25K - Luminaire LED 2x17/26W gradable - 3800/6400 lm | nLLK15 LED 1200 DALI 2/5-25K - Luminaire LED 2x17/26W gradable DALI - 3800/6400 lm - 2xM25 plast. + câblage traversant | 2026-07-01 | 714 | 714 | 1 | 20 | EA | 1 | 1 | 1 | EA |  |  |  | 0 | 20 | 1 | 60 | A |  | 9405423100 | ED | Produits Distribution Electrique | EX | Produits ATEX | 03 | Eclairage ATEX | 001 | Luminaires linéaires | 300 | Luminaires zone 2 (nLLK/KLL2/LL48) | C10 | CEAG Crouse-Hinds | EDEX03001 | Luminaires linéaires | EDEX03001300 | Luminaires linéaires zone 2 (nLLK/KLL2)
CEAG Crouse-Hinds | 53039 | ART | 4250959981127 | 13475223211 | nLLK15 LED | Luminaire ATEX à LED pour zones 2, 22 | nLLK15 LED 1500 DALI 2/5-25K | nLLK15 LED 1500 DALI 2/5-25K - Luminaire LED 2x23/32W gradable - 5200/7800 lm | nLLK15 LED 1500 DALI 2/5-25K - Luminaire LED 2x23/32W gradable DALI - 5200/7800 lm - 2xM25 plast. + câblage traversant | 2026-07-01 | 814 | 814 | 1 | 20 | EA | 1 | 1 | 1 | EA |  |  |  | 0 | 20 | 1 | 60 | A |  | 9405423100 | ED | Produits Distribution Electrique | EX | Produits ATEX | 03 | Eclairage ATEX | 001 | Luminaires linéaires | 300 | Luminaires zone 2 (nLLK/KLL2/LL48) | C10 | CEAG Crouse-Hinds | EDEX03001 | Luminaires linéaires | EDEX03001300 | Luminaires linéaires zone 2 (nLLK/KLL2)
CEAG Crouse-Hinds | 53040 | ART | 4251510761202 | 13475208401 | nLLK15 LED | Luminaire ATEX à LED pour zones 2, 22 | nLLM15 LED 600 1/3 M25K | nLLM15 LED 600 1/3 M25K - Luminaire LED 2x8W - 1845 lm pour montage sur mât | nLLM15 LED 600 1/3 M25K - Luminaire LED 2x8W - 1845 lm pour montage sur mât - 1xM25 plast. | 2026-07-01 | 499 | 499 | 1 | 20 | EA | 1 | 1 | 1 | EA |  |  |  | 0 | 20 | 1 | 60 | A |  | 9405423100 | ED | Produits Distribution Electrique | EX | Produits ATEX | 03 | Eclairage ATEX | 001 | Luminaires linéaires | 300 | Luminaires zone 2 (nLLK/KLL2/LL48) | C10 | CEAG Crouse-Hinds | EDEX03001 | Luminaires linéaires | EDEX03001300 | Luminaires linéaires zone 2 (nLLK/KLL2)
CEAG Crouse-Hinds | 53041 | ART | 4251510761219 | 13475217401 | nLLK15 LED | Luminaire ATEX à LED pour zones 2, 22 | nLLM15 LED 1200 1/3 M25K | nLLM15 LED 1200 1/3 M25K - Luminaire LED 2x17/26W - 3800/6400 lm montage mât | nLLM15 LED 1200 1/3 M25K - Luminaire LED 2x17/26W - 3800/6400 lm pour montage sur mât - 1xM25 plast. | 2026-07-01 | 615 | 615 | 1 | 20 | EA | 1 | 1 | 1 | EA |  |  |  | 0 | 20 | 1 | 60 | A |  | 9405423100 | ED | Produits Distribution Electrique | EX | Produits ATEX | 03 | Eclairage ATEX | 001 | Luminaires linéaires | 300 | Luminaires zone 2 (nLLK/KLL2/LL48) | C10 | CEAG Crouse-Hinds | EDEX03001 | Luminaires linéaires | EDEX03001300 | Luminaires linéaires zone 2 (nLLK/KLL2)
CEAG Crouse-Hinds | 53042 | ART | 4251510704537 | 13475217012 | nLLK15 LED | Luminaire ATEX à LED pour zones 2, 22 | nLLK15 LED 1200 2/6-2K inter | nLLK15 LED 1200 2/6-2K inter - Luminaire LED 2x17/26W avec inter - 3800/6400 lm | nLLK15 LED 1200 2/6-2K inter - Luminaire LED 2x17/26W avec interrupteur - 3800/6400 lm - 2xM25 plast. + câblage traversant | 2026-07-01 | 651 | 651 | 1 | 20 | EA | 1 | 1 | 1 | EA |  |  |  | 0 | 20 | 1 | 60 | A |  | 9405423100 | ED | Produits Distribution Electrique | EX | Produits ATEX | 03 | Eclairage ATEX | 001 | Luminaires linéaires | 300 | Luminaires zone 2 (nLLK/KLL2/LL48) | C10 | CEAG Crouse-Hinds | EDEX03001 | Luminaires linéaires | EDEX03001300 | Luminaires linéaires zone 2 (nLLK/KLL2)
CEAG Crouse-Hinds | 53043 | ART | 4251510739928 | 13475223012 | nLLK15 LED | Luminaire ATEX à LED pour zones 2, 22 | nLLK15 LED 1500 2/6-2K inter | nLLK15 LED 1500 2/6-2K inter - Luminaire LED 2x23/32W avec inter - 5200/7800 lm | nLLK15 LED 1500 2/6-2K inter - Luminaire LED 2x23/32W avec interrupteur - 5200/7800 lm - 2xM25 plast. + câblage traversant | 2026-07-01 | 751 | 751 | 1 | 20 | EA | 1 | 1 | 1 | EA |  |  |  | 0 | 20 | 1 | 60 | A |  | 9405423100 | ED | Produits Distribution Electrique | EX | Produits ATEX | 03 | Eclairage ATEX | 001 | Luminaires linéaires | 300 | Luminaires zone 2 (nLLK/KLL2/LL48) | C10 | CEAG Crouse-Hinds | EDEX03001 | Luminaires linéaires | EDEX03001300 | Luminaires linéaires zone 2 (nLLK/KLL2)
CEAG Crouse-Hinds | 53045 | ART |  | 13526575 | PVML LED | Lanterne à LED pour zones non classées | PVML-11-UNV1-S903 | PVML-11-UNV1-S903 - Module LED 92 W - 11114 lm - Type V - 5000 K | PVML-11-UNV1-S903 - Module LED 92 W - 11114 lm - Type V - 5000 K - 100-240 VAC 50/60 Hz | 2026-07-01 | 1436 | 1436 | 1 | 20 | EA | 1 | 1 | 1 | EA |  |  |  | 0 | 20 | 1 | 60 | A |  | 9405423100 | ED | Produits Distribution Electrique | EX | Produits ATEX | 03 | Eclairage ATEX | R10 | Hublots, lanternes, projecteurs, B.A.E.S, L.S.C | 450 | Eclairage industriel (IHB/PFM/PVM) | C10 | CEAG Crouse-Hinds | EDEX03R10 | Hublots, lanternes, projecteurs, B.A.E.S, L.S.C | EDEX03R10450 | Eclairage industriel (PLE/PFMA/PVML)
CEAG Crouse-Hinds | 53046 | ART |  | 13776273 | PVML LED | Lanterne à LED pour zones non classées | PVML-13-UNV1-S903-M2 | PVML-13-UNV1-S903-M2 - Module LED 92 W - 13100 lm - Type V - 5000 K | PVML-13-UNV1-S903-M2 - Module LED 92 W - 13100 lm - Type V - 5000 K - 100-240 VAC 50/60 Hz | 2026-07-01 | 1870 | 1870 | 1 | 20 | EA | 1 | 1 | 1 | EA |  |  |  | 0 | 20 | 1 | 60 | A |  | 9405423100 | ED | Produits Distribution Electrique | EX | Produits ATEX | 03 | Eclairage ATEX | R10 | Hublots, lanternes, projecteurs, B.A.E.S, L.S.C | 450 | Eclairage industriel (IHB/PFM/PVM) | C10 | CEAG Crouse-Hinds | EDEX03R10 | Hublots, lanternes, projecteurs, B.A.E.S, L.S.C | EDEX03R10450 | Eclairage industriel (PLE/PFMA/PVML)
CEAG Crouse-Hinds | 53047 | ART |  | E2601T001847 | PVML LED | Lanterne à LED pour zones non classées | PVML-17-UNV1-S903-M2 | PVML-17-UNV1-S903-M2 - Module LED 134 W - 17800 lm - Type V - 5000 K | PVML-17-UNV1-S903-M2 - Module LED 134 W - 17800 lm - Type V - 5000 K - 100-240 VAC 50/60 Hz | 2026-07-01 | 1991 | 1991 | 1 | 20 | EA | 1 | 1 | 1 | EA |  |  |  | 0 | 20 | 1 | 60 | A |  | 9405423100 | ED | Produits Distribution Electrique | EX | Produits ATEX | 03 | Eclairage ATEX | R10 | Hublots, lanternes, projecteurs, B.A.E.S, L.S.C | 450 | Eclairage industriel (IHB/PFM/PVM) | C10 | CEAG Crouse-Hinds | EDEX03R10 | Hublots, lanternes, projecteurs, B.A.E.S, L.S.C | EDEX03R10450 | Eclairage industriel (PLE/PFMA/PVML)
CEAG Crouse-Hinds | 53048 | ART |  | E2601T000498 | PVML LED | Lanterne à LED pour zones non classées | PVML-21-UNV1-S903-M2 | PVML-21-UNV1-S903-M2 - Module LED 168 W - 21500 lm - Type V - 5000 K | PVML-21-UNV1-S903-M2 - Module LED 168 W - 21500 lm - Type V - 5000 K - 100-240 VAC 50/60 Hz | 2026-07-01 | 2310 | 2310 | 1 | 20 | EA | 1 | 1 | 1 | EA |  |  |  | 0 | 20 | 1 | 60 | A |  | 9405423100 | ED | Produits Distribution Electrique | EX | Produits ATEX | 03 | Eclairage ATEX | R10 | Hublots, lanternes, projecteurs, B.A.E.S, L.S.C | 450 | Eclairage industriel (IHB/PFM/PVM) | C10 | CEAG Crouse-Hinds | EDEX03R10 | Hublots, lanternes, projecteurs, B.A.E.S, L.S.C | EDEX03R10450 | Eclairage industriel (PLE/PFMA/PVML)
CEAG Crouse-Hinds | 53049 | ART |  | 13871186 | PVML LED | Lanterne à LED pour zones non classées | PVML-25-UNV1-S903-M2 | PVML-25-UNV1-S903-M2 - Module LED 204 W - 25171 lm - Type V - 5000 K | PVML-25-UNV1-S903-M2 - Module LED 204 W - 25171 lm - Type V - 5000 K - 100-240 VAC 50/60 Hz | 2026-07-01 | 2389 | 2389 | 1 | 20 | EA | 1 | 1 | 1 | EA |  |  |  | 0 | 20 | 1 | 60 | A |  | 9405423100 | ED | Produits Distribution Electrique | EX | Produits ATEX | 03 | Eclairage ATEX | R10 | Hublots, lanternes, projecteurs, B.A.E.S, L.S.C | 450 | Eclairage industriel (IHB/PFM/PVM) | C10 | CEAG Crouse-Hinds | EDEX03R10 | Hublots, lanternes, projecteurs, B.A.E.S, L.S.C | EDEX03R10450 | Eclairage industriel (PLE/PFMA/PVML)
CEAG Crouse-Hinds | 53073 | ART |  | E2601T000185 | PFMA LED | Projecteur à LED pour zones non classées | PFMA-9-76-UNV1-M2 | PFMA-9-76-UNV1-M2 - Projecteur LED 9261 lm - 5000 K | PFMA-9-76-UNV1-M2 - Projecteur LED 9261 lm - 5000 K - 2 entrées 3/4" NPT (sans PE) | 2026-07-01 | 1350 | 1350 | 1 | 20 | EA | 1 | 1 | 1 | EA |  |  |  | 0 | 60 | 1 | 60 | A |  | 9405423100 | ED | Produits Distribution Electrique | EX | Produits ATEX | 03 | Eclairage ATEX | R10 | Hublots, lanternes, projecteurs, B.A.E.S, L.S.C | 450 | Eclairage industriel (IHB/PFM/PVM) | C10 | CEAG Crouse-Hinds | EDEX03R10 | Hublots, lanternes, projecteurs, B.A.E.S, L.S.C | EDEX03R10450 | Eclairage industriel (PLE/PFMA/PVML)
CEAG Crouse-Hinds | 53074 | ART |  | E2601T000146 | PFMA LED | Projecteur à LED pour zones non classées | PFMA-11-76-UNV1-M2 | PFMA-11-76-UNV1-M2 - Projecteur LED 11602 lm - 5000 K | PFMA-11-76-UNV1-M2 - Projecteur LED 11602 lm - 5000 K - 2 entrées 3/4" NPT (sans PE) | 2026-07-01 | 1490 | 1490 | 1 | 20 | EA | 1 | 1 | 1 | EA |  |  |  | 0 | 60 | 1 | 60 | A |  | 9405423100 | ED | Produits Distribution Electrique | EX | Produits ATEX | 03 | Eclairage ATEX | R10 | Hublots, lanternes, projecteurs, B.A.E.S, L.S.C | 450 | Eclairage industriel (IHB/PFM/PVM) | C10 | CEAG Crouse-Hinds | EDEX03R10 | Hublots, lanternes, projecteurs, B.A.E.S, L.S.C | EDEX03R10450 | Eclairage industriel (PLE/PFMA/PVML)
CEAG Crouse-Hinds | 53075 | ART |  | E2601T000156 | PFMA LED | Projecteur à LED pour zones non classées | PFMA-13-76-UNV1-M2 | PFMA-13-76-UNV1-M2 - Projecteur LED 13581 lm - 5000 K | PFMA-13-76-UNV1-M2 - Projecteur LED 13581 lm - 5000 K - 2 entrées 3/4" NPT (sans PE) | 2026-07-01 | 1685 | 1685 | 1 | 20 | EA | 1 | 1 | 1 | EA |  |  |  | 0 | 60 | 1 | 60 | A |  | 9405423100 | ED | Produits Distribution Electrique | EX | Produits ATEX | 03 | Eclairage ATEX | R10 | Hublots, lanternes, projecteurs, B.A.E.S, L.S.C | 450 | Eclairage industriel (IHB/PFM/PVM) | C10 | CEAG Crouse-Hinds | EDEX03R10 | Hublots, lanternes, projecteurs, B.A.E.S, L.S.C | EDEX03R10450 | Eclairage industriel (PLE/PFMA/PVML)
CEAG Crouse-Hinds | 53076 | ART |  | E2601T000170 | PFMA LED | Projecteur à LED pour zones non classées | PFMA-15-76-UNV1-M2 | PFMA-15-76-UNV1-M2 - Projecteur LED 15845 lm - 5000 K | PFMA-15-76-UNV1-M2 - Projecteur LED 15845 lm - 5000 K - 2 entrées 3/4" NPT (sans PE) | 2026-07-01 | 1850 | 1850 | 1 | 20 | EA | 1 | 1 | 1 | EA |  |  |  | 0 | 60 | 1 | 60 | A |  | 9405423100 | ED | Produits Distribution Electrique | EX | Produits ATEX | 03 | Eclairage ATEX | R10 | Hublots, lanternes, projecteurs, B.A.E.S, L.S.C | 450 | Eclairage industriel (IHB/PFM/PVM) | C10 | CEAG Crouse-Hinds | EDEX03R10 | Hublots, lanternes, projecteurs, B.A.E.S, L.S.C | EDEX03R10450 | Eclairage industriel (PLE/PFMA/PVML)
CEAG Crouse-Hinds | 53089 | ART |  | E2601T000182 | PFMA LED | Projecteur à LED pour zones non classées | PFMA-9-76-PC-UNV1-M2 | PFMA-9-76-PC-UNV1-M2 - Projecteur LED 9261 lm - 5000 K | PFMA-9-76-PC-UNV1-M2 - Projecteur LED 9261 lm - 5000 K - 2 entrées 3/4" NPT (sans PE) | 2026-07-01 | 1390 | 1390 | 1 | 20 | EA | 1 | 1 | 1 | EA |  |  |  | 0 | 60 | 1 | 60 | A |  | 9405423100 | ED | Produits Distribution Electrique | EX | Produits ATEX | 03 | Eclairage ATEX | R10 | Hublots, lanternes, projecteurs, B.A.E.S, L.S.C | 450 | Eclairage industriel (IHB/PFM/PVM) | C10 | CEAG Crouse-Hinds | EDEX03R10 | Hublots, lanternes, projecteurs, B.A.E.S, L.S.C | EDEX03R10450 | Eclairage industriel (PLE/PFMA/PVML)
CEAG Crouse-Hinds | 53090 | ART |  | E2601T000151 | PFMA LED | Projecteur à LED pour zones non classées | PFMA-11-76-PC-UNV1-M2 | PFMA-11-76-PC-UNV1-M2 - Projecteur LED 11602 lm - 5000 K | PFMA-11-76-PC-UNV1-M2 - Projecteur LED 11602 lm - 5000 K - 2 entrées 3/4" NPT (sans PE) | 2026-07-01 | 1530 | 1530 | 1 | 20 | EA | 1 | 1 | 1 | EA |  |  |  | 0 | 60 | 1 | 60 | A |  | 9405423100 | ED | Produits Distribution Electrique | EX | Produits ATEX | 03 | Eclairage ATEX | R10 | Hublots, lanternes, projecteurs, B.A.E.S, L.S.C | 450 | Eclairage industriel (IHB/PFM/PVM) | C10 | CEAG Crouse-Hinds | EDEX03R10 | Hublots, lanternes, projecteurs, B.A.E.S, L.S.C | EDEX03R10450 | Eclairage industriel (PLE/PFMA/PVML)
CEAG Crouse-Hinds | 53091 | ART |  | E2601T000162 | PFMA LED | Projecteur à LED pour zones non classées | PFMA-13-76-PC-UNV1-M2 | PFMA-13-76-PC-UNV1-M2 - Projecteur LED 13581 lm - 5000 K | PFMA-13-76-PC-UNV1-M2 - Projecteur LED 13581 lm - 5000 K - 2 entrées 3/4" NPT (sans PE) | 2026-07-01 | 1725 | 1725 | 1 | 20 | EA | 1 | 1 | 1 | EA |  |  |  | 0 | 60 | 1 | 60 | A |  | 9405423100 | ED | Produits Distribution Electrique | EX | Produits ATEX | 03 | Eclairage ATEX | R10 | Hublots, lanternes, projecteurs, B.A.E.S, L.S.C | 450 | Eclairage industriel (IHB/PFM/PVM) | C10 | CEAG Crouse-Hinds | EDEX03R10 | Hublots, lanternes, projecteurs, B.A.E.S, L.S.C | EDEX03R10450 | Eclairage industriel (PLE/PFMA/PVML)
CEAG Crouse-Hinds | 53092 | ART |  | E2601T000176 | PFMA LED | Projecteur à LED pour zones non classées | PFMA-15-76-PC-UNV1-M2 | PFMA-15-76-PC-UNV1-M2 - Projecteur LED 15845 lm - 5000 K | PFMA-15-76-PC-UNV1-M2 - Projecteur LED 15845 lm - 5000 K - 2 entrées 3/4" NPT (sans PE) | 2026-07-01 | 1890 | 1890 | 1 | 20 | EA | 1 | 1 | 1 | EA |  |  |  | 0 | 60 | 1 | 60 | A |  | 9405423100 | ED | Produits Distribution Electrique | EX | Produits ATEX | 03 | Eclairage ATEX | R10 | Hublots, lanternes, projecteurs, B.A.E.S, L.S.C | 450 | Eclairage industriel (IHB/PFM/PVM) | C10 | CEAG Crouse-Hinds | EDEX03R10 | Hublots, lanternes, projecteurs, B.A.E.S, L.S.C | EDEX03R10450 | Eclairage industriel (PLE/PFMA/PVML)
CEAG Crouse-Hinds | 53093 | ART |  | 13398061 | PVML LED | Lanterne à LED pour zones non classées | PVML-11-UNV1 | PVML-11-UNV1 - Module LED 92 W - 11114 lm - Type V - 5000 K | PVML-11-UNV1 - Module LED 92 W - 11114 lm - Type V - 5000 K - 100-240 VAC 50/60 Hz | 2026-07-01 | 1375 | 1375 | 1 | 20 | EA | 1 | 1 | 1 | EA |  |  |  | 0 | 60 | 1 | 60 | A |  | 9405423100 | ED | Produits Distribution Electrique | EX | Produits ATEX | 03 | Eclairage ATEX | R10 | Hublots, lanternes, projecteurs, B.A.E.S, L.S.C | 450 | Eclairage industriel (IHB/PFM/PVM) | C10 | CEAG Crouse-Hinds | EDEX03R10 | Hublots, lanternes, projecteurs, B.A.E.S, L.S.C | EDEX03R10450 | Eclairage industriel (PLE/PFMA/PVML)
CEAG Crouse-Hinds | 53094 | ART |  | 13536890 | PVML LED | Lanterne à LED pour zones non classées | PVML-13-UNV1-M2 | PVML-13-UNV1-M2 - Module LED 92 W - 13100 lm - Type V - 5000 K | PVML-13-UNV1-M2 - Module LED 92 W - 13100 lm - Type V - 5000 K - 100-240 VAC 50/60 Hz | 2026-07-01 | 1809 | 1809 | 1 | 20 | EA | 1 | 1 | 1 | EA |  |  |  | 0 | 60 | 1 | 60 | A |  | 9405423100 | ED | Produits Distribution Electrique | EX | Produits ATEX | 03 | Eclairage ATEX | R10 | Hublots, lanternes, projecteurs, B.A.E.S, L.S.C | 450 | Eclairage industriel (IHB/PFM/PVM) | C10 | CEAG Crouse-Hinds | EDEX03R10 | Hublots, lanternes, projecteurs, B.A.E.S, L.S.C | EDEX03R10450 | Eclairage industriel (PLE/PFMA/PVML)
CEAG Crouse-Hinds | 53095 | ART |  | 13554301 | PVML LED | Lanterne à LED pour zones non classées | PVML-17-UNV1-M2 | PVML-17-UNV1-M2 - Module LED 134 W - 17800 lm - Type V - 5000 K | PVML-17-UNV1-M2 - Module LED 134 W - 17800 lm - Type V - 5000 K - 100-240 VAC 50/60 Hz | 2026-07-01 | 1930 | 1930 | 1 | 20 | EA | 1 | 1 | 1 | EA |  |  |  | 0 | 60 | 1 | 60 | A |  | 9405423100 | ED | Produits Distribution Electrique | EX | Produits ATEX | 03 | Eclairage ATEX | R10 | Hublots, lanternes, projecteurs, B.A.E.S, L.S.C | 450 | Eclairage industriel (IHB/PFM/PVM) | C10 | CEAG Crouse-Hinds | EDEX03R10 | Hublots, lanternes, projecteurs, B.A.E.S, L.S.C | EDEX03R10450 | Eclairage industriel (PLE/PFMA/PVML)
CEAG Crouse-Hinds | 53096 | ART |  | 13807172 | PVML LED | Lanterne à LED pour zones non classées | PVML-21-UNV1-M2 | PVML-21-UNV1-M2 - Module LED 168 W - 21500 lm - Type V - 5000 K | PVML-21-UNV1-M2 - Module LED 168 W - 21500 lm - Type V - 5000 K - 100-240 VAC 50/60 Hz | 2026-07-01 | 2249 | 2249 | 1 | 20 | EA | 1 | 1 | 1 | EA |  |  |  | 0 | 60 | 1 | 60 | A |  | 9405423100 | ED | Produits Distribution Electrique | EX | Produits ATEX | 03 | Eclairage ATEX | R10 | Hublots, lanternes, projecteurs, B.A.E.S, L.S.C | 450 | Eclairage industriel (IHB/PFM/PVM) | C10 | CEAG Crouse-Hinds | EDEX03R10 | Hublots, lanternes, projecteurs, B.A.E.S, L.S.C | EDEX03R10450 | Eclairage industriel (PLE/PFMA/PVML)
CEAG Crouse-Hinds | 53097 | ART |  | 13807178 | PVML LED | Lanterne à LED pour zones non classées | PVML-25-UNV1-M2 | PVML-25-UNV1-M2 - Module LED 204 W - 25171 lm - Type V - 5000 K | PVML-25-UNV1-M2 - Module LED 204 W - 25171 lm - Type V - 5000 K - 100-240 VAC 50/60 Hz | 2026-07-01 | 2328 | 2328 | 1 | 20 | EA | 1 | 1 | 1 | EA |  |  |  | 0 | 60 | 1 | 60 | A |  | 9405423100 | ED | Produits Distribution Electrique | EX | Produits ATEX | 03 | Eclairage ATEX | R10 | Hublots, lanternes, projecteurs, B.A.E.S, L.S.C | 450 | Eclairage industriel (IHB/PFM/PVM) | C10 | CEAG Crouse-Hinds | EDEX03R10 | Hublots, lanternes, projecteurs, B.A.E.S, L.S.C | EDEX03R10450 | Eclairage industriel (PLE/PFMA/PVML)
CEAG Crouse-Hinds | 53100 | ART |  | 13306573 | VMVL LED | Lanterne ATEX à LED pour zones 2, 21, 22 | VMVL-3-UNV1 | VMVL-3-UNV1 - Module LED 26 W - 3250 lm - Type V - 5000 K - 230 VAC | VMVL-3-UNV1 - Module LED 26 W - 3250 lm - Type V - 5000 K - 100-240 VAC 50/60 Hz | 2026-07-01 | 969 | 969 | 1 | 20 | EA | 1 | 1 | 1 | EA |  |  |  | 0 | 60 | 1 | 60 | A |  | 9405423100 | ED | Produits Distribution Electrique | EX | Produits ATEX | 03 | Eclairage ATEX | R10 | Hublots, lanternes, projecteurs, B.A.E.S, L.S.C | 150 | Lanternes zone 2 (NVMV/VMV) | C10 | CEAG Crouse-Hinds | EDEX03R10 | Hublots, lanternes, projecteurs, B.A.E.S, L.S.C | EDEX03R10150 | Lanternes zone 2 (VMVL)
CEAG Crouse-Hinds | 53101 | ART |  | 13306575 | VMVL LED | Lanterne ATEX à LED pour zones 2, 21, 22 | VMVL-5-UNV1 | VMVL-5-UNV1 - Module LED 43 W - 5537 lm - Type V - 5000 K - 230 VAC | VMVL-5-UNV1 - Module LED 43 W - 5537 lm - Type V - 5000 K - 100-240 VAC 50/60 Hz | 2026-07-01 | 1054 | 1054 | 1 | 20 | EA | 1 | 1 | 1 | EA |  |  |  | 0 | 60 | 1 | 60 | A |  | 9405423100 | ED | Produits Distribution Electrique | EX | Produits ATEX | 03 | Eclairage ATEX | R10 | Hublots, lanternes, projecteurs, B.A.E.S, L.S.C | 150 | Lanternes zone 2 (NVMV/VMV) | C10 | CEAG Crouse-Hinds | EDEX03R10 | Hublots, lanternes, projecteurs, B.A.E.S, L.S.C | EDEX03R10150 | Lanternes zone 2 (VMVL)
CEAG Crouse-Hinds | 53102 | ART |  | 13305922 | VMVL LED | Lanterne ATEX à LED pour zones 2, 21, 22 | VMVL-7-UNV1 | VMVL-7-UNV1 - Module LED 59 W - 7442 lm - Type V - 5000 K - 230 VAC | VMVL-7-UNV1 - Module LED 59 W - 7442 lm - Type V - 5000 K - 100-240 VAC 50/60 Hz | 2026-07-01 | 1191 | 1191 | 1 | 20 | EA | 1 | 1 | 1 | EA |  |  |  | 0 | 60 | 1 | 60 | A |  | 9405423100 | ED | Produits Distribution Electrique | EX | Produits ATEX | 03 | Eclairage ATEX | R10 | Hublots, lanternes, projecteurs, B.A.E.S, L.S.C | 150 | Lanternes zone 2 (NVMV/VMV) | C10 | CEAG Crouse-Hinds | EDEX03R10 | Hublots, lanternes, projecteurs, B.A.E.S, L.S.C | EDEX03R10150 | Lanternes zone 2 (VMVL)
CEAG Crouse-Hinds | 53103 | ART |  | 13342190 | VMVL LED | Lanterne ATEX à LED pour zones 2, 21, 22 | VMVL-9-UNV1 | VMVL-9-UNV1 - Module LED 73 W - 9234 lm - Type V - 5000 K - 230 VAC | VMVL-9-UNV1 - Module LED 73 W - 9234 lm - Type V - 5000 K - 100-240 VAC 50/60 Hz | 2026-07-01 | 1587 | 1587 | 1 | 20 | EA | 1 | 1 | 1 | EA |  |  |  | 0 | 60 | 1 | 60 | A |  | 9405423100 | ED | Produits Distribution Electrique | EX | Produits ATEX | 03 | Eclairage ATEX | R10 | Hublots, lanternes, projecteurs, B.A.E.S, L.S.C | 150 | Lanternes zone 2 (NVMV/VMV) | C10 | CEAG Crouse-Hinds | EDEX03R10 | Hublots, lanternes, projecteurs, B.A.E.S, L.S.C | EDEX03R10150 | Lanternes zone 2 (VMVL)
CEAG Crouse-Hinds | 53104 | ART |  | 13341969 | VMVL LED | Lanterne ATEX à LED pour zones 2, 21, 22 | VMVL-11-UNV1 | VMVL-11-UNV1 - Module LED 91 W - 11114 lm - Type V - 5000 K - 230 VAC | VMVL-11-UNV1 - Module LED 91 W - 11114 lm - Type V - 5000 K - 100-240 VAC 50/60 Hz | 2026-07-01 | 1837 | 1837 | 1 | 20 | EA | 1 | 1 | 1 | EA |  |  |  | 0 | 60 | 1 | 60 | A |  | 9405423100 | ED | Produits Distribution Electrique | EX | Produits ATEX | 03 | Eclairage ATEX | R10 | Hublots, lanternes, projecteurs, B.A.E.S, L.S.C | 150 | Lanternes zone 2 (NVMV/VMV) | C10 | CEAG Crouse-Hinds | EDEX03R10 | Hublots, lanternes, projecteurs, B.A.E.S, L.S.C | EDEX03R10150 | Lanternes zone 2 (VMVL)
CEAG Crouse-Hinds | 53110 | ART |  | 13305584 | VMVL LED | Lanterne ATEX à LED pour zones 2, 21, 22 | VMVL-3-R1-UNV1 | VMVL-3-R1-UNV1 - Module LED 26 W - 3250 lm - Type I - 5000 K - 230 VAC | VMVL-3-R1-UNV1 - Module LED 26 W - 3250 lm - Type I - 5000 K - 100-240 VAC 50/60 Hz | 2026-07-01 | 998 | 998 | 1 | 20 | EA | 1 | 1 | 1 | EA |  |  |  | 0 | 60 | 1 | 60 | A |  | 9405423100 | ED | Produits Distribution Electrique | EX | Produits ATEX | 03 | Eclairage ATEX | R10 | Hublots, lanternes, projecteurs, B.A.E.S, L.S.C | 150 | Lanternes zone 2 (NVMV/VMV) | C10 | CEAG Crouse-Hinds | EDEX03R10 | Hublots, lanternes, projecteurs, B.A.E.S, L.S.C | EDEX03R10150 | Lanternes zone 2 (VMVL)
CEAG Crouse-Hinds | 53111 | ART |  | 13305791 | VMVL LED | Lanterne ATEX à LED pour zones 2, 21, 22 | VMVL-5-R1-UNV1 | VMVL-5-R1-UNV1 - Module LED 43 W - 5537 lm - Type I - 5000 K - 230 VAC | VMVL-5-R1-UNV1 - Module LED 43 W - 5537 lm - Type I - 5000 K - 100-240 VAC 50/60 Hz | 2026-07-01 | 1086 | 1086 | 1 | 20 | EA | 1 | 1 | 1 | EA |  |  |  | 0 | 60 | 1 | 60 | A |  | 9405423100 | ED | Produits Distribution Electrique | EX | Produits ATEX | 03 | Eclairage ATEX | R10 | Hublots, lanternes, projecteurs, B.A.E.S, L.S.C | 150 | Lanternes zone 2 (NVMV/VMV) | C10 | CEAG Crouse-Hinds | EDEX03R10 | Hublots, lanternes, projecteurs, B.A.E.S, L.S.C | EDEX03R10150 | Lanternes zone 2 (VMVL)
CEAG Crouse-Hinds | 53112 | ART |  | 13305795 | VMVL LED | Lanterne ATEX à LED pour zones 2, 21, 22 | VMVL-7-R1-UNV1 | VMVL-7-R1-UNV1 - Module LED 59 W - 7442 lm - Type I - 5000 K - 230 VAC | VMVL-7-R1-UNV1 - Module LED 59 W - 7442 lm - Type I - 5000 K - 100-240 VAC 50/60 Hz | 2026-07-01 | 1226 | 1226 | 1 | 20 | EA | 1 | 1 | 1 | EA |  |  |  | 0 | 60 | 1 | 60 | A |  | 9405423100 | ED | Produits Distribution Electrique | EX | Produits ATEX | 03 | Eclairage ATEX | R10 | Hublots, lanternes, projecteurs, B.A.E.S, L.S.C | 150 | Lanternes zone 2 (NVMV/VMV) | C10 | CEAG Crouse-Hinds | EDEX03R10 | Hublots, lanternes, projecteurs, B.A.E.S, L.S.C | EDEX03R10150 | Lanternes zone 2 (VMVL)
CEAG Crouse-Hinds | 53113 | ART |  | 13349716 | VMVL LED | Lanterne ATEX à LED pour zones 2, 21, 22 | VMVL-9-R1-UNV1 | VMVL-9-R1-UNV1 - Module LED 73 W - 9234 lm - Type I - 5000 K - 230 VAC | VMVL-9-R1-UNV1 - Module LED 73 W - 9234 lm - Type I - 5000 K - 100-240 VAC 50/60 Hz | 2026-07-01 | 1635 | 1635 | 1 | 20 | EA | 1 | 1 | 1 | EA |  |  |  | 0 | 60 | 1 | 60 | A |  | 9405423100 | ED | Produits Distribution Electrique | EX | Produits ATEX | 03 | Eclairage ATEX | R10 | Hublots, lanternes, projecteurs, B.A.E.S, L.S.C | 150 | Lanternes zone 2 (NVMV/VMV) | C10 | CEAG Crouse-Hinds | EDEX03R10 | Hublots, lanternes, projecteurs, B.A.E.S, L.S.C | EDEX03R10150 | Lanternes zone 2 (VMVL)
CEAG Crouse-Hinds | 53114 | ART |  | 13342270 | VMVL LED | Lanterne ATEX à LED pour zones 2, 21, 22 | VMVL-11-R1-UNV1 | VMVL-11-R1-UNV1 - Module LED 91 W - 11114 lm - Type I - 5000 K - 230 VAC | VMVL-11-R1-UNV1 - Module LED 91 W - 11114 lm - Type I - 5000 K - 100-240 VAC 50/60 Hz | 2026-07-01 | 1892 | 1892 | 1 | 20 | EA | 1 | 1 | 1 | EA |  |  |  | 0 | 60 | 1 | 60 | A |  | 9405423100 | ED | Produits Distribution Electrique | EX | Produits ATEX | 03 | Eclairage ATEX | R10 | Hublots, lanternes, projecteurs, B.A.E.S, L.S.C | 150 | Lanternes zone 2 (NVMV/VMV) | C10 | CEAG Crouse-Hinds | EDEX03R10 | Hublots, lanternes, projecteurs, B.A.E.S, L.S.C | EDEX03R10150 | Lanternes zone 2 (VMVL)
CEAG Crouse-Hinds | 53120 | ART |  | 13397134 | VMVL LED | Lanterne ATEX à LED pour zones 2, 21, 22 | VMVL-3-R3-UNV1 | VMVL-3-R3-UNV1 - Module LED 26 W - 3250 lm - Type III - 5000 K - 230 VAC | VMVL-3-R3-UNV1 - Module LED 26 W - 3250 lm - Type III - 5000 K - 100-240 VAC 50/60 Hz | 2026-07-01 | 998 | 998 | 1 | 20 | EA | 1 | 1 | 1 | EA |  |  |  | 0 | 60 | 1 | 60 | A |  | 9405423100 | ED | Produits Distribution Electrique | EX | Produits ATEX | 03 | Eclairage ATEX | R10 | Hublots, lanternes, projecteurs, B.A.E.S, L.S.C | 150 | Lanternes zone 2 (NVMV/VMV) | C10 | CEAG Crouse-Hinds | EDEX03R10 | Hublots, lanternes, projecteurs, B.A.E.S, L.S.C | EDEX03R10150 | Lanternes zone 2 (VMVL)
CEAG Crouse-Hinds | 53121 | ART |  | 13401632 | VMVL LED | Lanterne ATEX à LED pour zones 2, 21, 22 | VMVL-5-R3-UNV1 | VMVL-5-R3-UNV1 - Module LED 43 W - 5537 lm - Type III - 5000 K - 230 VAC | VMVL-5-R3-UNV1 - Module LED 43 W - 5537 lm - Type III - 5000 K - 100-240 VAC 50/60 Hz | 2026-07-01 | 1086 | 1086 | 1 | 20 | EA | 1 | 1 | 1 | EA |  |  |  | 0 | 60 | 1 | 60 | A |  | 9405423100 | ED | Produits Distribution Electrique | EX | Produits ATEX | 03 | Eclairage ATEX | R10 | Hublots, lanternes, projecteurs, B.A.E.S, L.S.C | 150 | Lanternes zone 2 (NVMV/VMV) | C10 | CEAG Crouse-Hinds | EDEX03R10 | Hublots, lanternes, projecteurs, B.A.E.S, L.S.C | EDEX03R10150 | Lanternes zone 2 (VMVL)
CEAG Crouse-Hinds | 53122 | ART |  | 13397133 | VMVL LED | Lanterne ATEX à LED pour zones 2, 21, 22 | VMVL-7-R3-UNV1 | VMVL-7-R3-UNV1 - Module LED 59 W - 7442 lm - Type III - 5000 K - 230 VAC | VMVL-7-R3-UNV1 - Module LED 59 W - 7442 lm - Type III - 5000 K - 100-240 VAC 50/60 Hz | 2026-07-01 | 1226 | 1226 | 1 | 20 | EA | 1 | 1 | 1 | EA |  |  |  | 0 | 60 | 1 | 60 | A |  | 9405423100 | ED | Produits Distribution Electrique | EX | Produits ATEX | 03 | Eclairage ATEX | R10 | Hublots, lanternes, projecteurs, B.A.E.S, L.S.C | 150 | Lanternes zone 2 (NVMV/VMV) | C10 | CEAG Crouse-Hinds | EDEX03R10 | Hublots, lanternes, projecteurs, B.A.E.S, L.S.C | EDEX03R10150 | Lanternes zone 2 (VMVL)
CEAG Crouse-Hinds | 53123 | ART |  | 13401252 | VMVL LED | Lanterne ATEX à LED pour zones 2, 21, 22 | VMVL-9-R3-UNV1 | VMVL-9-R3-UNV1 - Module LED 73 W - 9234 lm - Type III - 5000 K - 230 VAC | VMVL-9-R3-UNV1 - Module LED 73 W - 9234 lm - Type III - 5000 K - 100-240 VAC 50/60 Hz | 2026-07-01 | 1635 | 1635 | 1 | 20 | EA | 1 | 1 | 1 | EA |  |  |  | 0 | 60 | 1 | 60 | A |  | 9405423100 | ED | Produits Distribution Electrique | EX | Produits ATEX | 03 | Eclairage ATEX | R10 | Hublots, lanternes, projecteurs, B.A.E.S, L.S.C | 150 | Lanternes zone 2 (NVMV/VMV) | C10 | CEAG Crouse-Hinds | EDEX03R10 | Hublots, lanternes, projecteurs, B.A.E.S, L.S.C | EDEX03R10150 | Lanternes zone 2 (VMVL)
CEAG Crouse-Hinds | 53124 | ART |  | 13400440 | VMVL LED | Lanterne ATEX à LED pour zones 2, 21, 22 | VMVL-11-R3-UNV1 | VMVL-11-R3-UNV1 - Module LED 91 W - 11114 lm - Type III - 5000 K - 230 VAC | VMVL-11-R3-UNV1 - Module LED 91 W - 11114 lm - Type III - 5000 K - 100-240 VAC 50/60 Hz | 2026-07-01 | 1892 | 1892 | 1 | 20 | EA | 1 | 1 | 1 | EA |  |  |  | 0 | 60 | 1 | 60 | A |  | 9405423100 | ED | Produits Distribution Electrique | EX | Produits ATEX | 03 | Eclairage ATEX | R10 | Hublots, lanternes, projecteurs, B.A.E.S, L.S.C | 150 | Lanternes zone 2 (NVMV/VMV) | C10 | CEAG Crouse-Hinds | EDEX03R10 | Hublots, lanternes, projecteurs, B.A.E.S, L.S.C | EDEX03R10150 | Lanternes zone 2 (VMVL)
CEAG Crouse-Hinds | 53130 | ART |  | 13536381 | VMVL LED | Lanterne ATEX à LED pour zones 2, 21, 22 | VMVL-13-UNV1-M2 | VMVL-13-UNV1-M2 - Module LED 95 W - 13100 lm - Type V - 5000 K - 230 VAC | VMVL-13-UNV1-M2 - Module LED 95 W - 13100 lm - Type V - 5000 K - 100-240 VAC 50/60 Hz | 2026-07-01 | 2171 | 2171 | 1 | 20 | EA | 1 | 1 | 1 | EA |  |  |  | 0 | 60 | 1 | 60 | A |  | 9405423100 | ED | Produits Distribution Electrique | EX | Produits ATEX | 03 | Eclairage ATEX | R10 | Hublots, lanternes, projecteurs, B.A.E.S, L.S.C | 150 | Lanternes zone 2 (NVMV/VMV) | C10 | CEAG Crouse-Hinds | EDEX03R10 | Hublots, lanternes, projecteurs, B.A.E.S, L.S.C | EDEX03R10150 | Lanternes zone 2 (VMVL)
CEAG Crouse-Hinds | 53131 | ART |  | 13548634 | VMVL LED | Lanterne ATEX à LED pour zones 2, 21, 22 | VMVL-17-UNV1-M2 | VMVL-17-UNV1-M2 - Module LED 147 W - 17800 lm - Type V - 5000 K - 230 VAC | VMVL-17-UNV1-M2 - Module LED 147 W - 17800 lm - Type V - 5000 K - 100-240 VAC 50/60 Hz | 2026-07-01 | 2595 | 2595 | 1 | 20 | EA | 1 | 1 | 1 | EA |  |  |  | 0 | 60 | 1 | 60 | A |  | 9405423100 | ED | Produits Distribution Electrique | EX | Produits ATEX | 03 | Eclairage ATEX | R10 | Hublots, lanternes, projecteurs, B.A.E.S, L.S.C | 150 | Lanternes zone 2 (NVMV/VMV) | C10 | CEAG Crouse-Hinds | EDEX03R10 | Hublots, lanternes, projecteurs, B.A.E.S, L.S.C | EDEX03R10150 | Lanternes zone 2 (VMVL)
CEAG Crouse-Hinds | 53132 | ART |  | 13548637 | VMVL LED | Lanterne ATEX à LED pour zones 2, 21, 22 | VMVL-21-UNV1-M2 | VMVL-21-UNV1-M2 - Module LED 172 W - 21500 lm - Type V - 5000 K - 230 VAC | VMVL-21-UNV1-M2 - Module LED 172 W - 21500 lm - Type V - 5000 K - 100-240 VAC 50/60 Hz | 2026-07-01 | 3022 | 3022 | 1 | 20 | EA | 1 | 1 | 1 | EA |  |  |  | 0 | 60 | 1 | 60 | A |  | 9405423100 | ED | Produits Distribution Electrique | EX | Produits ATEX | 03 | Eclairage ATEX | R10 | Hublots, lanternes, projecteurs, B.A.E.S, L.S.C | 150 | Lanternes zone 2 (NVMV/VMV) | C10 | CEAG Crouse-Hinds | EDEX03R10 | Hublots, lanternes, projecteurs, B.A.E.S, L.S.C | EDEX03R10150 | Lanternes zone 2 (VMVL)
CEAG Crouse-Hinds | 53133 | ART |  | 13548638 | VMVL LED | Lanterne ATEX à LED pour zones 2, 21, 22 | VMVL-25-UNV1-M2 | VMVL-25-UNV1-M2 - Module LED 206 W - 25000 lm - Type V - 5000 K - 230 VAC | VMVL-25-UNV1-M2 - Module LED 206 W - 25000 lm - Type V - 5000 K - 100-240 VAC 50/60 Hz | 2026-07-01 | 3130 | 3130 | 1 | 20 | EA | 1 | 1 | 1 | EA |  |  |  | 0 | 60 | 1 | 60 | A |  | 9405423100 | ED | Produits Distribution Electrique | EX | Produits ATEX | 03 | Eclairage ATEX | R10 | Hublots, lanternes, projecteurs, B.A.E.S, L.S.C | 150 | Lanternes zone 2 (NVMV/VMV) | C10 | CEAG Crouse-Hinds | EDEX03R10 | Hublots, lanternes, projecteurs, B.A.E.S, L.S.C | EDEX03R10150 | Lanternes zone 2 (VMVL)
CEAG Crouse-Hinds | 53134 | ART |  | 13721036 | VMVL LED | Lanterne ATEX à LED pour zones 2, 21, 22 | VMVL-13-R1-UNV1-M2 | VMVL-13-R1-UNV1-M2 - Module LED 95 W - 13100 lm - Type I - 5000 K - 230 VAC | VMVL-13-R1-UNV1-M2 - Module LED 95 W - 13100 lm - Type I - 5000 K - 100-240 VAC 50/60 Hz | 2026-07-01 | 2235 | 2235 | 1 | 20 | EA | 1 | 1 | 1 | EA |  |  |  | 0 | 60 | 1 | 60 | A |  | 9405423100 | ED | Produits Distribution Electrique | EX | Produits ATEX | 03 | Eclairage ATEX | R10 | Hublots, lanternes, projecteurs, B.A.E.S, L.S.C | 150 | Lanternes zone 2 (NVMV/VMV) | C10 | CEAG Crouse-Hinds | EDEX03R10 | Hublots, lanternes, projecteurs, B.A.E.S, L.S.C | EDEX03R10150 | Lanternes zone 2 (VMVL)
CEAG Crouse-Hinds | 53138 | ART |  | 13721035 | VMVL LED | Lanterne ATEX à LED pour zones 2, 21, 22 | VMVL-13-R3-UNV1-M2 | VMVL-13-R3-UNV1-M2 - Module LED 95 W - 13100 lm - Type III - 5000 K - 230 VAC | VMVL-13-R3-UNV1-M2 - Module LED 95 W - 13100 lm - Type III - 5000 K - 100-240 VAC 50/60 Hz | 2026-07-01 | 2235 | 2235 | 1 | 20 | EA | 1 | 1 | 1 | EA |  |  |  | 0 | 60 | 1 | 60 | A |  | 9405423100 | ED | Produits Distribution Electrique | EX | Produits ATEX | 03 | Eclairage ATEX | R10 | Hublots, lanternes, projecteurs, B.A.E.S, L.S.C | 150 | Lanternes zone 2 (NVMV/VMV) | C10 | CEAG Crouse-Hinds | EDEX03R10 | Hublots, lanternes, projecteurs, B.A.E.S, L.S.C | EDEX03R10150 | Lanternes zone 2 (VMVL)
CEAG Crouse-Hinds | 53178 | ART | 6972013602295 | CHLAS2182-06 | HPLN LED | Accessoire de fixation | Etrier inox HPLN 3L-11L | Etrier de fixation en inox 316L pour HPLN 3L-11L | Etrier de fixation en inox 316L pour HPLN 3L-11L | 2026-07-01 | 192 | 192 | 1 | 20 | EA | 1 | 1 | 1 | EA |  |  |  | 0 | 20 | 1 | 12 | A |  | 73269098 | ED | Produits Distribution Electrique | EX | Produits ATEX | 03 | Eclairage ATEX | R11 | Accessoires éclairage | 100 | Accessoires divers (fixations, reflecteurs, chargeurs…) | C10 | CEAG Crouse-Hinds | EDEX03R11 | Accessoires éclairage | EDEX03R11100 | Accessoires divers (fixations, reflecteurs, chargeurs…)
CEAG Crouse-Hinds | 53179 | ART | 6972013601885 | CHLAS2183-06 | HPLN LED | Accessoire de fixation | Etrier inox HPLN 15L | Etrier de fixation en inox 316L pour HPLN 15L | Etrier de fixation en inox 316L pour HPLN 15L | 2026-07-01 | 263 | 263 | 1 | 20 | EA | 1 | 1 | 1 | EA |  |  |  | 0 | 20 | 1 | 12 | A |  | 73269098 | ED | Produits Distribution Electrique | EX | Produits ATEX | 03 | Eclairage ATEX | R11 | Accessoires éclairage | 100 | Accessoires divers (fixations, reflecteurs, chargeurs…) | C10 | CEAG Crouse-Hinds | EDEX03R11 | Accessoires éclairage | EDEX03R11100 | Accessoires divers (fixations, reflecteurs, chargeurs…)
CEAG Crouse-Hinds | 53180 | ART | 6972013601830 | CHLAS2184-06 | HPLN LED | Accessoire de fixation | Etrier inox HPLN 21L-25L | Etrier de fixation en inox 316L pour HPLN 21L-25L | Etrier de fixation en inox 316L pour HPLN 21L-25L | 2026-07-01 | 329 | 329 | 1 | 20 | EA | 1 | 1 | 1 | EA |  |  |  | 0 | 20 | 1 | 12 | A |  | 73269098 | ED | Produits Distribution Electrique | EX | Produits ATEX | 03 | Eclairage ATEX | R11 | Accessoires éclairage | 100 | Accessoires divers (fixations, reflecteurs, chargeurs…) | C10 | CEAG Crouse-Hinds | EDEX03R11 | Accessoires éclairage | EDEX03R11100 | Accessoires divers (fixations, reflecteurs, chargeurs…)
CEAG Crouse-Hinds | 53181 | ART | 6972013603490 | CCL1714887 | HRL LED | Luminaire encastrable ATEX à LED pour zones 1, 21 | HRL/6060/00/60W/40/2-220 | Luminaire encastrable HRL/6060/00/60W/40/2-220 | HRL/6060/00/60W/40/2-220 - Luminaire encastrable acier LED 54 W - 6000 lm - 4000 K - 2 entrées M20 (sans PE) + câblage traversant | 2026-07-01 | 1519 | 1519 | 1 | 20 | EA | 1 | 1 | 1 | EA |  |  |  | 0 | 60 | 1 | 60 | A |  | 8538909999 | ED | Produits Distribution Electrique | EX | Produits ATEX | 03 | Eclairage ATEX | 001 | Luminaires linéaires | 200 | Luminaires encastrables (eLLB/RLF/HRL) | C10 | CEAG Crouse-Hinds | EDEX03001 | Luminaires linéaires | EDEX03001200 | Luminaires linéaires encastrables (eLLB/RLF/HRL)
CEAG Crouse-Hinds | 53182 | ART | 6972013603513 | CCL1714057 | HRL LED | Luminaire encastrable ATEX à LED pour zones 1, 21 | HRL/3060/00/30W/40/2-220 | Luminaire encastrable HRL/3060/00/30W/40/2-220 | HRL/3060/00/30W/40/2-220 - Luminaire encastrable acier LED 28 W - 2950 lm - 4000 K - 2 entrées M20 (sans PE) + câblage traversant | 2026-07-01 | 1249 | 1249 | 1 | 20 | EA | 1 | 1 | 1 | EA |  |  |  | 0 | 60 | 1 | 60 | A |  | 8538909999 | ED | Produits Distribution Electrique | EX | Produits ATEX | 03 | Eclairage ATEX | 001 | Luminaires linéaires | 200 | Luminaires encastrables (eLLB/RLF/HRL) | C10 | CEAG Crouse-Hinds | EDEX03001 | Luminaires linéaires | EDEX03001200 | Luminaires linéaires encastrables (eLLB/RLF/HRL)
CEAG Crouse-Hinds | 53183 | ART | 6972013603537 | CCL1714441 | HRL LED | Luminaire encastrable ATEX à LED pour zones 1, 21 | HRL/3012/00/60W/40/2-220 | Luminaire encastrable HRL/3012/00/60W/40/2-220 | HRL/3012/00/60W/40/2-220 - Luminaire encastrable acier LED 54 W - 6000 lm - 4000 K - 2 entrées M20 (sans PE) + câblage traversant | 2026-07-01 | 1519 | 1519 | 1 | 20 | EA | 1 | 1 | 1 | EA |  |  |  | 0 | 60 | 1 | 60 | A |  | 8538909999 | ED | Produits Distribution Electrique | EX | Produits ATEX | 03 | Eclairage ATEX | 001 | Luminaires linéaires | 200 | Luminaires encastrables (eLLB/RLF/HRL) | C10 | CEAG Crouse-Hinds | EDEX03001 | Luminaires linéaires | EDEX03001200 | Luminaires linéaires encastrables (eLLB/RLF/HRL)
CEAG Crouse-Hinds | 53184 | ART | 6972013603506 | CCL1714951 | HRL LED | Luminaire encastrable ATEX à LED pour zones 1, 21 | HRL/6060/00/60W/40/EM2/2-220 | Luminaire encastrable secouru HRL/6060/00/60W/40/EM2/2-220 | HRL/6060/00/60W/40/EM2/2-220 - Lum. enc. sec. 1,5h acier LED 60 W - 6000 lm - 4000 K - 2xM20 (sans PE) + câbl. trav. | 2026-07-01 | 2034 | 2034 | 1 | 20 | EA | 1 | 1 | 1 | EA |  |  |  | 0 | 60 | 1 | 60 | A |  | 8538909999 | ED | Produits Distribution Electrique | EX | Produits ATEX | 03 | Eclairage ATEX | 001 | Luminaires linéaires | 200 | Luminaires encastrables (eLLB/RLF/HRL) | C10 | CEAG Crouse-Hinds | EDEX03001 | Luminaires linéaires | EDEX03001200 | Luminaires linéaires encastrables (eLLB/RLF/HRL)
CEAG Crouse-Hinds | 53185 | ART | 6972013603520 | CCL1714121 | HRL LED | Luminaire encastrable ATEX à LED pour zones 1, 21 | HRL/3060/00/30W/40/EM2/2-220 | Luminaire encastrable secouru HRL/3060/00/30W/40/EM2/2-220 | HRL/3060/00/30W/40/EM2/2-220 - Lum. enc. sec. 1,5h acier LED 29 W - 2950 lm - 4000 K - 2xM20 (sans PE) + câbl. trav. | 2026-07-01 | 1764 | 1764 | 1 | 20 | EA | 1 | 1 | 1 | EA |  |  |  | 0 | 60 | 1 | 60 | A |  | 8538909999 | ED | Produits Distribution Electrique | EX | Produits ATEX | 03 | Eclairage ATEX | 001 | Luminaires linéaires | 200 | Luminaires encastrables (eLLB/RLF/HRL) | C10 | CEAG Crouse-Hinds | EDEX03001 | Luminaires linéaires | EDEX03001200 | Luminaires linéaires encastrables (eLLB/RLF/HRL)
CEAG Crouse-Hinds | 53186 | ART | 6972013603544 | CCL1714505 | HRL LED | Luminaire encastrable ATEX à LED pour zones 1, 21 | HRL/3012/00/60W/40/EM2/2-220 | Luminaire encastrable secouru HRL/3012/00/60W/40/EM2/2-220 | HRL/3012/00/60W/40/EM2/2-220 - Lum. enc. sec. 1,5h acier LED 60 W - 6000 lm - 4000 K - 2xM20 (sans PE) + câbl. trav. | 2026-07-01 | 2034 | 2034 | 1 | 20 | EA | 1 | 1 | 1 | EA |  |  |  | 0 | 60 | 1 | 60 | A |  | 8538909999 | ED | Produits Distribution Electrique | EX | Produits ATEX | 03 | Eclairage ATEX | 001 | Luminaires linéaires | 200 | Luminaires encastrables (eLLB/RLF/HRL) | C10 | CEAG Crouse-Hinds | EDEX03001 | Luminaires linéaires | EDEX03001200 | Luminaires linéaires encastrables (eLLB/RLF/HRL)
CEAG Crouse-Hinds | 53200 | ART | 4251958157650 | GHG4101928R0053 |  | Pièce de rechange | Echelle AM72 (V23) n/1A 0-1/1,5A | Echelle pour ampèremètre AM72 (V23) n/1A 0-1/1,5A | Echelle pour ampèremètre AM72 (V23) n/1A 0-1/1,5A | 2026-07-01 | 20.9 | 20.9 | 1 | 20 | EA | 5 | 5 | 1 | EA |  |  |  | 0 | 20 | 1 | 20 | A |  | 85369010 | ED | Produits Distribution Electrique | EX | Produits ATEX | 08 | Appareillages ATEX | R12 | Accessoires appareillage | 200 | Pièces de rechange (disjoncteurs, contacts,…) | C10 | CEAG Crouse-Hinds | EDEX08R12 | Accessoires appareillage | EDEX08R12200 | Pièces de rechange (disjoncteurs, contacts,…)
CEAG Crouse-Hinds | 53201 | ART | 4251958157582 | GHG4101928R0054 |  | Pièce de rechange | Echelle AM72 (V23) n/1A 0-2,5/3,75A | Echelle pour ampèremètre AM72 (V23) n/1A 0-2,5/3,75A | Echelle pour ampèremètre AM72 (V23) n/1A 0-2,5/3,75A | 2026-07-01 | 20.9 | 20.9 | 1 | 20 | EA | 5 | 5 | 1 | EA |  |  |  | 0 | 20 | 1 | 20 | A |  | 85369010 | ED | Produits Distribution Electrique | EX | Produits ATEX | 08 | Appareillages ATEX | R12 | Accessoires appareillage | 200 | Pièces de rechange (disjoncteurs, contacts,…) | C10 | CEAG Crouse-Hinds | EDEX08R12 | Accessoires appareillage | EDEX08R12200 | Pièces de rechange (disjoncteurs, contacts,…)
CEAG Crouse-Hinds | 53202 | ART | 4251958157506 | GHG4101928R0055 |  | Pièce de rechange | Echelle AM72 (V23) n/1A 0-5/7,5A | Echelle pour ampèremètre AM72 (V23) n/1A 0-5/7,5A | Echelle pour ampèremètre AM72 (V23) n/1A 0-5/7,5A | 2026-07-01 | 20.9 | 20.9 | 1 | 20 | EA | 5 | 5 | 1 | EA |  |  |  | 0 | 20 | 1 | 20 | A |  | 85369010 | ED | Produits Distribution Electrique | EX | Produits ATEX | 08 | Appareillages ATEX | R12 | Accessoires appareillage | 200 | Pièces de rechange (disjoncteurs, contacts,…) | C10 | CEAG Crouse-Hinds | EDEX08R12 | Accessoires appareillage | EDEX08R12200 | Pièces de rechange (disjoncteurs, contacts,…)
CEAG Crouse-Hinds | 53203 | ART | 4251958157575 | GHG4101928R0056 |  | Pièce de rechange | Echelle AM72 (V23) n/1A 0-10/15A | Echelle pour ampèremètre AM72 (V23) n/1A 0-10/15A | Echelle pour ampèremètre AM72 (V23) n/1A 0-10/15A | 2026-07-01 | 20.9 | 20.9 | 1 | 20 | EA | 5 | 5 | 1 | EA |  |  |  | 0 | 20 | 1 | 20 | A |  | 85369010 | ED | Produits Distribution Electrique | EX | Produits ATEX | 08 | Appareillages ATEX | R12 | Accessoires appareillage | 200 | Pièces de rechange (disjoncteurs, contacts,…) | C10 | CEAG Crouse-Hinds | EDEX08R12 | Accessoires appareillage | EDEX08R12200 | Pièces de rechange (disjoncteurs, contacts,…)
CEAG Crouse-Hinds | 53204 | ART | 4251958157612 | GHG4101928R0057 |  | Pièce de rechange | Echelle AM72 (V23) n/1A 0-15/22,5A | Echelle pour ampèremètre AM72 (V23) n/1A 0-15/22,5A | Echelle pour ampèremètre AM72 (V23) n/1A 0-15/22,5A | 2026-07-01 | 20.9 | 20.9 | 1 | 20 | EA | 5 | 5 | 1 | EA |  |  |  | 0 | 20 | 1 | 20 | A |  | 85369010 | ED | Produits Distribution Electrique | EX | Produits ATEX | 08 | Appareillages ATEX | R12 | Accessoires appareillage | 200 | Pièces de rechange (disjoncteurs, contacts,…) | C10 | CEAG Crouse-Hinds | EDEX08R12 | Accessoires appareillage | EDEX08R12200 | Pièces de rechange (disjoncteurs, contacts,…)
CEAG Crouse-Hinds | 53205 | ART | 4251958157513 | GHG4101928R0058 |  | Pièce de rechange | Echelle AM72 (V23) n/1A 0-20/30A | Echelle pour ampèremètre AM72 (V23) n/1A 0-20/30A | Echelle pour ampèremètre AM72 (V23) n/1A 0-20/30A | 2026-07-01 | 20.9 | 20.9 | 1 | 20 | EA | 5 | 5 | 1 | EA |  |  |  | 0 | 20 | 1 | 20 | A |  | 85369010 | ED | Produits Distribution Electrique | EX | Produits ATEX | 08 | Appareillages ATEX | R12 | Accessoires appareillage | 200 | Pièces de rechange (disjoncteurs, contacts,…) | C10 | CEAG Crouse-Hinds | EDEX08R12 | Accessoires appareillage | EDEX08R12200 | Pièces de rechange (disjoncteurs, contacts,…)
CEAG Crouse-Hinds | 53206 | ART | 4251958157643 | GHG4101928R0073 |  | Pièce de rechange | Echelle AM72 (V23) n/1A 0-25/37,5A | Echelle pour ampèremètre AM72 (V23) n/1A 0-25/37,5A | Echelle pour ampèremètre AM72 (V23) n/1A 0-25/37,5A | 2026-07-01 | 20.9 | 20.9 | 1 | 20 | EA | 5 | 5 | 1 | EA |  |  |  | 0 | 20 | 1 | 20 | A |  | 85369010 | ED | Produits Distribution Electrique | EX | Produits ATEX | 08 | Appareillages ATEX | R12 | Accessoires appareillage | 200 | Pièces de rechange (disjoncteurs, contacts,…) | C10 | CEAG Crouse-Hinds | EDEX08R12 | Accessoires appareillage | EDEX08R12200 | Pièces de rechange (disjoncteurs, contacts,…)
CEAG Crouse-Hinds | 53207 | ART | 4251958157605 | GHG4101928R0059 |  | Pièce de rechange | Echelle AM72 (V23) n/1A 0-30/45A | Echelle pour ampèremètre AM72 (V23) n/1A 0-30/45A | Echelle pour ampèremètre AM72 (V23) n/1A 0-30/45A | 2026-07-01 | 20.9 | 20.9 | 1 | 20 | EA | 5 | 5 | 1 | EA |  |  |  | 0 | 20 | 1 | 20 | A |  | 85369010 | ED | Produits Distribution Electrique | EX | Produits ATEX | 08 | Appareillages ATEX | R12 | Accessoires appareillage | 200 | Pièces de rechange (disjoncteurs, contacts,…) | C10 | CEAG Crouse-Hinds | EDEX08R12 | Accessoires appareillage | EDEX08R12200 | Pièces de rechange (disjoncteurs, contacts,…)
CEAG Crouse-Hinds | 53208 | ART | 4251958157599 | GHG4101928R0060 |  | Pièce de rechange | Echelle AM72 (V23) n/1A 0-40/60A | Echelle pour ampèremètre AM72 (V23) n/1A 0-40/60A | Echelle pour ampèremètre AM72 (V23) n/1A 0-40/60A | 2026-07-01 | 20.9 | 20.9 | 1 | 20 | EA | 5 | 5 | 1 | EA |  |  |  | 0 | 20 | 1 | 20 | A |  | 85369010 | ED | Produits Distribution Electrique | EX | Produits ATEX | 08 | Appareillages ATEX | R12 | Accessoires appareillage | 200 | Pièces de rechange (disjoncteurs, contacts,…) | C10 | CEAG Crouse-Hinds | EDEX08R12 | Accessoires appareillage | EDEX08R12200 | Pièces de rechange (disjoncteurs, contacts,…)
CEAG Crouse-Hinds | 53209 | ART | 4251958157667 | GHG4101928R0061 |  | Pièce de rechange | Echelle AM72 (V23) n/1A 0-50/75A | Echelle pour ampèremètre AM72 (V23) n/1A 0-50/75A | Echelle pour ampèremètre AM72 (V23) n/1A 0-50/75A | 2026-07-01 | 20.9 | 20.9 | 1 | 20 | EA | 5 | 5 | 1 | EA |  |  |  | 0 | 20 | 1 | 20 | A |  | 85369010 | ED | Produits Distribution Electrique | EX | Produits ATEX | 08 | Appareillages ATEX | R12 | Accessoires appareillage | 200 | Pièces de rechange (disjoncteurs, contacts,…) | C10 | CEAG Crouse-Hinds | EDEX08R12 | Accessoires appareillage | EDEX08R12200 | Pièces de rechange (disjoncteurs, contacts,…)
CEAG Crouse-Hinds | 53210 | ART | 4251958157629 | GHG4101928R0062 |  | Pièce de rechange | Echelle AM72 (V23) n/1A 0-60/90A | Echelle pour ampèremètre AM72 (V23) n/1A 0-60/90A | Echelle pour ampèremètre AM72 (V23) n/1A 0-60/90A | 2026-07-01 | 20.9 | 20.9 | 1 | 20 | EA | 5 | 5 | 1 | EA |  |  |  | 0 | 20 | 1 | 20 | A |  | 85369010 | ED | Produits Distribution Electrique | EX | Produits ATEX | 08 | Appareillages ATEX | R12 | Accessoires appareillage | 200 | Pièces de rechange (disjoncteurs, contacts,…) | C10 | CEAG Crouse-Hinds | EDEX08R12 | Accessoires appareillage | EDEX08R12200 | Pièces de rechange (disjoncteurs, contacts,…)
CEAG Crouse-Hinds | 53211 | ART | 4251958157674 | GHG4101928R0063 |  | Pièce de rechange | Echelle AM72 (V23) n/1A 0-75/112,5A | Echelle pour ampèremètre AM72 (V23) n/1A 0-75/112,5A | Echelle pour ampèremètre AM72 (V23) n/1A 0-75/112,5A | 2026-07-01 | 20.9 | 20.9 | 1 | 20 | EA | 5 | 5 | 1 | EA |  |  |  | 0 | 20 | 1 | 20 | A |  | 85369010 | ED | Produits Distribution Electrique | EX | Produits ATEX | 08 | Appareillages ATEX | R12 | Accessoires appareillage | 200 | Pièces de rechange (disjoncteurs, contacts,…) | C10 | CEAG Crouse-Hinds | EDEX08R12 | Accessoires appareillage | EDEX08R12200 | Pièces de rechange (disjoncteurs, contacts,…)
CEAG Crouse-Hinds | 53212 | ART | 4251958157490 | GHG4101928R0064 |  | Pièce de rechange | Echelle AM72 (V23) n/1A 0-100/150A | Echelle pour ampèremètre AM72 (V23) n/1A 0-100/150A | Echelle pour ampèremètre AM72 (V23) n/1A 0-100/150A | 2026-07-01 | 20.9 | 20.9 | 1 | 20 | EA | 5 | 5 | 1 | EA |  |  |  | 0 | 20 | 1 | 20 | A |  | 85369010 | ED | Produits Distribution Electrique | EX | Produits ATEX | 08 | Appareillages ATEX | R12 | Accessoires appareillage | 200 | Pièces de rechange (disjoncteurs, contacts,…) | C10 | CEAG Crouse-Hinds | EDEX08R12 | Accessoires appareillage | EDEX08R12200 | Pièces de rechange (disjoncteurs, contacts,…)
CEAG Crouse-Hinds | 53213 | ART | 4251958157537 | GHG4101928R0065 |  | Pièce de rechange | Echelle AM72 (V23) n/1A 0-150/225A | Echelle pour ampèremètre AM72 (V23) n/1A 0-150/225A | Echelle pour ampèremètre AM72 (V23) n/1A 0-150/225A | 2026-07-01 | 20.9 | 20.9 | 1 | 20 | EA | 5 | 5 | 1 | EA |  |  |  | 0 | 20 | 1 | 20 | A |  | 85369010 | ED | Produits Distribution Electrique | EX | Produits ATEX | 08 | Appareillages ATEX | R12 | Accessoires appareillage | 200 | Pièces de rechange (disjoncteurs, contacts,…) | C10 | CEAG Crouse-Hinds | EDEX08R12 | Accessoires appareillage | EDEX08R12200 | Pièces de rechange (disjoncteurs, contacts,…)
CEAG Crouse-Hinds | 53214 | ART | 4251958157636 | GHG4101928R0066 |  | Pièce de rechange | Echelle AM72 (V23) n/1A 0-200/300A | Echelle pour ampèremètre AM72 (V23) n/1A 0-200/300A | Echelle pour ampèremètre AM72 (V23) n/1A 0-200/300A | 2026-07-01 | 20.9 | 20.9 | 1 | 20 | EA | 5 | 5 | 1 | EA |  |  |  | 0 | 20 | 1 | 20 | A |  | 85369010 | ED | Produits Distribution Electrique | EX | Produits ATEX | 08 | Appareillages ATEX | R12 | Accessoires appareillage | 200 | Pièces de rechange (disjoncteurs, contacts,…) | C10 | CEAG Crouse-Hinds | EDEX08R12 | Accessoires appareillage | EDEX08R12200 | Pièces de rechange (disjoncteurs, contacts,…)
CEAG Crouse-Hinds | 53215 | ART | 4251958157568 | GHG4101928R0067 |  | Pièce de rechange | Echelle AM72 (V23) n/1A 0-250/375A | Echelle pour ampèremètre AM72 (V23) n/1A 0-250/375A | Echelle pour ampèremètre AM72 (V23) n/1A 0-250/375A | 2026-07-01 | 20.9 | 20.9 | 1 | 20 | EA | 5 | 5 | 1 | EA |  |  |  | 0 | 20 | 1 | 20 | A |  | 85369010 | ED | Produits Distribution Electrique | EX | Produits ATEX | 08 | Appareillages ATEX | R12 | Accessoires appareillage | 200 | Pièces de rechange (disjoncteurs, contacts,…) | C10 | CEAG Crouse-Hinds | EDEX08R12 | Accessoires appareillage | EDEX08R12200 | Pièces de rechange (disjoncteurs, contacts,…)
CEAG Crouse-Hinds | 53216 | ART | 4251958157681 | GHG4101928R0068 |  | Pièce de rechange | Echelle AM72 (V23) n/1A 0-300/450A | Echelle pour ampèremètre AM72 (V23) n/1A 0-300/450A | Echelle pour ampèremètre AM72 (V23) n/1A 0-300/450A | 2026-07-01 | 20.9 | 20.9 | 1 | 20 | EA | 5 | 5 | 1 | EA |  |  |  | 0 | 20 | 1 | 20 | A |  | 85369010 | ED | Produits Distribution Electrique | EX | Produits ATEX | 08 | Appareillages ATEX | R12 | Accessoires appareillage | 200 | Pièces de rechange (disjoncteurs, contacts,…) | C10 | CEAG Crouse-Hinds | EDEX08R12 | Accessoires appareillage | EDEX08R12200 | Pièces de rechange (disjoncteurs, contacts,…)
CEAG Crouse-Hinds | 53217 | ART | 4251958157551 | GHG4101928R0069 |  | Pièce de rechange | Echelle AM72 (V23) n/1A 0-400/600A | Echelle pour ampèremètre AM72 (V23) n/1A 0-400/600A | Echelle pour ampèremètre AM72 (V23) n/1A 0-400/600A | 2026-07-01 | 20.9 | 20.9 | 1 | 20 | EA | 5 | 5 | 1 | EA |  |  |  | 0 | 20 | 1 | 20 | A |  | 85369010 | ED | Produits Distribution Electrique | EX | Produits ATEX | 08 | Appareillages ATEX | R12 | Accessoires appareillage | 200 | Pièces de rechange (disjoncteurs, contacts,…) | C10 | CEAG Crouse-Hinds | EDEX08R12 | Accessoires appareillage | EDEX08R12200 | Pièces de rechange (disjoncteurs, contacts,…)
CEAG Crouse-Hinds | 53218 | ART | 4251958157483 | GHG4101928R0070 |  | Pièce de rechange | Echelle AM72 (V23) n/1A 0-500/750A | Echelle pour ampèremètre AM72 (V23) n/1A 0-500/750A | Echelle pour ampèremètre AM72 (V23) n/1A 0-500/750A | 2026-07-01 | 20.9 | 20.9 | 1 | 20 | EA | 5 | 5 | 1 | EA |  |  |  | 0 | 20 | 1 | 20 | A |  | 85369010 | ED | Produits Distribution Electrique | EX | Produits ATEX | 08 | Appareillages ATEX | R12 | Accessoires appareillage | 200 | Pièces de rechange (disjoncteurs, contacts,…) | C10 | CEAG Crouse-Hinds | EDEX08R12 | Accessoires appareillage | EDEX08R12200 | Pièces de rechange (disjoncteurs, contacts,…)
CEAG Crouse-Hinds | 53219 | ART | 4251958157698 | GHG4101928R0071 |  | Pièce de rechange | Echelle AM72 (V23) n/1A 0-600/900A | Echelle pour ampèremètre AM72 (V23) n/1A 0-600/900A | Echelle pour ampèremètre AM72 (V23) n/1A 0-600/900A | 2026-07-01 | 20.9 | 20.9 | 1 | 20 | EA | 5 | 5 | 1 | EA |  |  |  | 0 | 20 | 1 | 20 | A |  | 85369010 | ED | Produits Distribution Electrique | EX | Produits ATEX | 08 | Appareillages ATEX | R12 | Accessoires appareillage | 200 | Pièces de rechange (disjoncteurs, contacts,…) | C10 | CEAG Crouse-Hinds | EDEX08R12 | Accessoires appareillage | EDEX08R12200 | Pièces de rechange (disjoncteurs, contacts,…)
CEAG Crouse-Hinds | 53220 | ART | 4251958157520 | GHG4101928R0072 |  | Pièce de rechange | Echelle AM72 (V23) n/1A 0-100/150% | Echelle pour ampèremètre AM72 (V23) n/1A 0-100/150% | Echelle pour ampèremètre AM72 (V23) n/1A 0-100/150% | 2026-07-01 | 20.9 | 20.9 | 1 | 20 | EA | 5 | 5 | 1 | EA |  |  |  | 0 | 20 | 1 | 20 | A |  | 85369010 | ED | Produits Distribution Electrique | EX | Produits ATEX | 08 | Appareillages ATEX | R12 | Accessoires appareillage | 200 | Pièces de rechange (disjoncteurs, contacts,…) | C10 | CEAG Crouse-Hinds | EDEX08R12 | Accessoires appareillage | EDEX08R12200 | Pièces de rechange (disjoncteurs, contacts,…)
CEAG Crouse-Hinds | 53230 | ART |  | 14590751 | FMVA LED (M2) | Projecteur ATEX à LED pour zones 2, 21, 22 | FMVA-9-76-UNV1-M2 | FMVA-9-76-UNV1-M2 - Projecteur LED 9261 lm - 5000 K - 2x3/4'' NPT (sans PE) | FMVA-9-76-UNV1-M2 - Projecteur LED 9261 lm - 5000 K - 2 entrées 3/4'' NPT (sans PE) | 2026-07-01 | 1884 | 1884 | 1 | 20 | EA | 1 | 1 | 1 | EA |  |  |  | 0 | 20 | 1 | 60 | A |  | 94054239 | ED | Produits Distribution Electrique | EX | Produits ATEX | 03 | Eclairage ATEX | R10 | Hublots, lanternes, projecteurs, B.A.E.S, L.S.C | 300 | Projecteurs zone 2 (NFMV/NSSFMV/FMV) | C10 | CEAG Crouse-Hinds | EDEX03R10 | Hublots, lanternes, projecteurs, B.A.E.S, L.S.C | EDEX03R10300 | Projecteurs zone 2 (FMVA/NLE)
CEAG Crouse-Hinds | 53231 | ART |  | 14590752 | FMVA LED (M2) | Projecteur ATEX à LED pour zones 2, 21, 22 | FMVA-11-76-UNV1-M2 | FMVA-11-76-UNV1-M2 - Projecteur LED 11602 lm - 5000 K - 2x3/4'' NPT (sans PE) | FMVA-11-76-UNV1-M2 - Projecteur LED 11602 lm - 5000 K - 2 entrées 3/4'' NPT (sans PE) | 2026-07-01 | 2070 | 2070 | 1 | 20 | EA | 1 | 1 | 1 | EA |  |  |  | 0 | 20 | 1 | 60 | A |  | 94054239 | ED | Produits Distribution Electrique | EX | Produits ATEX | 03 | Eclairage ATEX | R10 | Hublots, lanternes, projecteurs, B.A.E.S, L.S.C | 300 | Projecteurs zone 2 (NFMV/NSSFMV/FMV) | C10 | CEAG Crouse-Hinds | EDEX03R10 | Hublots, lanternes, projecteurs, B.A.E.S, L.S.C | EDEX03R10300 | Projecteurs zone 2 (FMVA/NLE)
CEAG Crouse-Hinds | 53232 | ART |  | 14590753 | FMVA LED (M2) | Projecteur ATEX à LED pour zones 2, 21, 22 | FMVA-13-76-UNV1-M2 | FMVA-13-76-UNV1-M2 - Projecteur LED 13581 lm - 5000 K - 2x3/4'' NPT (sans PE) | FMVA-13-76-UNV1-M2 - Projecteur LED 13581 lm - 5000 K - 2 entrées 3/4'' NPT (sans PE) | 2026-07-01 | 2287 | 2287 | 1 | 20 | EA | 1 | 1 | 1 | EA |  |  |  | 0 | 20 | 1 | 60 | A |  | 94054239 | ED | Produits Distribution Electrique | EX | Produits ATEX | 03 | Eclairage ATEX | R10 | Hublots, lanternes, projecteurs, B.A.E.S, L.S.C | 300 | Projecteurs zone 2 (NFMV/NSSFMV/FMV) | C10 | CEAG Crouse-Hinds | EDEX03R10 | Hublots, lanternes, projecteurs, B.A.E.S, L.S.C | EDEX03R10300 | Projecteurs zone 2 (FMVA/NLE)
CEAG Crouse-Hinds | 53233 | ART |  | 14590754 | FMVA LED (M2) | Projecteur ATEX à LED pour zones 2, 21, 22 | FMVA-15-76-UNV1-M2 | FMVA-15-76-UNV1-M2 - Projecteur LED 15845 lm - 5000 K - 2x3/4'' NPT (sans PE) | FMVA-15-76-UNV1-M2 - Projecteur LED 15845 lm - 5000 K - 2 entrées 3/4'' NPT (sans PE) | 2026-07-01 | 2525 | 2525 | 1 | 20 | EA | 1 | 1 | 1 | EA |  |  |  | 0 | 20 | 1 | 60 | A |  | 94054239 | ED | Produits Distribution Electrique | EX | Produits ATEX | 03 | Eclairage ATEX | R10 | Hublots, lanternes, projecteurs, B.A.E.S, L.S.C | 300 | Projecteurs zone 2 (NFMV/NSSFMV/FMV) | C10 | CEAG Crouse-Hinds | EDEX03R10 | Hublots, lanternes, projecteurs, B.A.E.S, L.S.C | EDEX03R10300 | Projecteurs zone 2 (FMVA/NLE)
CEAG Crouse-Hinds | 53234 | ART |  | E2601T000138 | FMVA LED (M2) | Projecteur ATEX à LED pour zones 2, 21, 22 | FMVA-9-W-76-UNV1-M2 | FMVA-9-W-76-UNV1-M2 - Projecteur LED 9261 lm - 3000 K - 2x3/4'' NPT (sans PE) | FMVA-9-W-76-UNV1-M2 - Projecteur LED 9261 lm - 3000 K - 2 entrées 3/4'' NPT (sans PE) | 2026-07-01 | 1924 | 1924 | 1 | 20 | EA | 1 | 1 | 1 | EA |  |  |  | 0 | 20 | 1 | 60 | A |  | 94054239 | ED | Produits Distribution Electrique | EX | Produits ATEX | 03 | Eclairage ATEX | R10 | Hublots, lanternes, projecteurs, B.A.E.S, L.S.C | 300 | Projecteurs zone 2 (NFMV/NSSFMV/FMV) | C10 | CEAG Crouse-Hinds | EDEX03R10 | Hublots, lanternes, projecteurs, B.A.E.S, L.S.C | EDEX03R10300 | Projecteurs zone 2 (FMVA/NLE)
CEAG Crouse-Hinds | 53235 | ART |  | E2601T000112 | FMVA LED (M2) | Projecteur ATEX à LED pour zones 2, 21, 22 | FMVA-11-W-76-UNV1-M2 | FMVA-11-W-76-UNV1-M2 - Projecteur LED 11602 lm - 3000 K - 2x3/4'' NPT (sans PE) | FMVA-11-W-76-UNV1-M2 - Projecteur LED 11602 lm - 3000 K - 2 entrées 3/4'' NPT (sans PE) | 2026-07-01 | 2110 | 2110 | 1 | 20 | EA | 1 | 1 | 1 | EA |  |  |  | 0 | 20 | 1 | 60 | A |  | 94054239 | ED | Produits Distribution Electrique | EX | Produits ATEX | 03 | Eclairage ATEX | R10 | Hublots, lanternes, projecteurs, B.A.E.S, L.S.C | 300 | Projecteurs zone 2 (NFMV/NSSFMV/FMV) | C10 | CEAG Crouse-Hinds | EDEX03R10 | Hublots, lanternes, projecteurs, B.A.E.S, L.S.C | EDEX03R10300 | Projecteurs zone 2 (FMVA/NLE)
CEAG Crouse-Hinds | 53236 | ART |  | E2601T000120 | FMVA LED (M2) | Projecteur ATEX à LED pour zones 2, 21, 22 | FMVA-13-W-76-UNV1-M2 | FMVA-13-W-76-UNV1-M2 - Projecteur LED 13581 lm - 3000 K - 2x3/4'' NPT (sans PE) | FMVA-13-W-76-UNV1-M2 - Projecteur LED 13581 lm - 3000 K - 2 entrées 3/4'' NPT (sans PE) | 2026-07-01 | 2327 | 2327 | 1 | 20 | EA | 1 | 1 | 1 | EA |  |  |  | 0 | 20 | 1 | 60 | A |  | 94054239 | ED | Produits Distribution Electrique | EX | Produits ATEX | 03 | Eclairage ATEX | R10 | Hublots, lanternes, projecteurs, B.A.E.S, L.S.C | 300 | Projecteurs zone 2 (NFMV/NSSFMV/FMV) | C10 | CEAG Crouse-Hinds | EDEX03R10 | Hublots, lanternes, projecteurs, B.A.E.S, L.S.C | EDEX03R10300 | Projecteurs zone 2 (FMVA/NLE)
CEAG Crouse-Hinds | 53237 | ART |  | E2601T000128 | FMVA LED (M2) | Projecteur ATEX à LED pour zones 2, 21, 22 | FMVA-15-W-76-UNV1-M2 | FMVA-15-W-76-UNV1-M2 - Projecteur LED 15845 lm - 3000 K - 2x3/4'' NPT (sans PE) | FMVA-15-W-76-UNV1-M2 - Projecteur LED 15845 lm - 3000 K - 2 entrées 3/4'' NPT (sans PE) | 2026-07-01 | 2565 | 2565 | 1 | 20 | EA | 1 | 1 | 1 | EA |  |  |  | 0 | 20 | 1 | 60 | A |  | 94054239 | ED | Produits Distribution Electrique | EX | Produits ATEX | 03 | Eclairage ATEX | R10 | Hublots, lanternes, projecteurs, B.A.E.S, L.S.C | 300 | Projecteurs zone 2 (NFMV/NSSFMV/FMV) | C10 | CEAG Crouse-Hinds | EDEX03R10 | Hublots, lanternes, projecteurs, B.A.E.S, L.S.C | EDEX03R10300 | Projecteurs zone 2 (FMVA/NLE)
CEAG Crouse-Hinds | 53238 | ART |  | E2601T000131 | FMVA LED (M2) | Projecteur ATEX à LED pour zones 2, 21, 22 | FMVA-9-76-PC-UNV1-M2 | FMVA-9-76-PC-UNV1-M2 - Projecteur LED 9261 lm - 5000 K - 2x3/4'' NPT (sans PE) | FMVA-9-76-PC-UNV1-M2 - Projecteur LED 9261 lm - 5000 K - 2 entrées 3/4'' NPT (sans PE) | 2026-07-01 | 1909 | 1909 | 1 | 20 | EA | 1 | 1 | 1 | EA |  |  |  | 0 | 20 | 1 | 60 | A |  | 94054239 | ED | Produits Distribution Electrique | EX | Produits ATEX | 03 | Eclairage ATEX | R10 | Hublots, lanternes, projecteurs, B.A.E.S, L.S.C | 300 | Projecteurs zone 2 (NFMV/NSSFMV/FMV) | C10 | CEAG Crouse-Hinds | EDEX03R10 | Hublots, lanternes, projecteurs, B.A.E.S, L.S.C | EDEX03R10300 | Projecteurs zone 2 (FMVA/NLE)
CEAG Crouse-Hinds | 53239 | ART |  | E2601T000110 | FMVA LED (M2) | Projecteur ATEX à LED pour zones 2, 21, 22 | FMVA-11-76-PC-UNV1-M2 | FMVA-11-76-PC-UNV1-M2 - Projecteur LED 11602 lm - 5000 K - 2x3/4'' NPT (sans PE) | FMVA-11-76-PC-UNV1-M2 - Projecteur LED 11602 lm - 5000 K - 2 entrées 3/4'' NPT (sans PE) | 2026-07-01 | 2095 | 2095 | 1 | 20 | EA | 1 | 1 | 1 | EA |  |  |  | 0 | 20 | 1 | 60 | A |  | 94054239 | ED | Produits Distribution Electrique | EX | Produits ATEX | 03 | Eclairage ATEX | R10 | Hublots, lanternes, projecteurs, B.A.E.S, L.S.C | 300 | Projecteurs zone 2 (NFMV/NSSFMV/FMV) | C10 | CEAG Crouse-Hinds | EDEX03R10 | Hublots, lanternes, projecteurs, B.A.E.S, L.S.C | EDEX03R10300 | Projecteurs zone 2 (FMVA/NLE)
CEAG Crouse-Hinds | 53240 | ART |  | 14644712 | FMVA LED (M2) | Projecteur ATEX à LED pour zones 2, 21, 22 | FMVA-13-76-PC-UNV1-M2 | FMVA-13-76-PC-UNV1-M2 - Projecteur LED 13581 lm - 5000 K - 2x3/4'' NPT (sans PE) | FMVA-13-76-PC-UNV1-M2 - Projecteur LED 13581 lm - 5000 K - 2 entrées 3/4'' NPT (sans PE) | 2026-07-01 | 2312 | 2312 | 1 | 20 | EA | 1 | 1 | 1 | EA |  |  |  | 0 | 20 | 1 | 60 | A |  | 94054239 | ED | Produits Distribution Electrique | EX | Produits ATEX | 03 | Eclairage ATEX | R10 | Hublots, lanternes, projecteurs, B.A.E.S, L.S.C | 300 | Projecteurs zone 2 (NFMV/NSSFMV/FMV) | C10 | CEAG Crouse-Hinds | EDEX03R10 | Hublots, lanternes, projecteurs, B.A.E.S, L.S.C | EDEX03R10300 | Projecteurs zone 2 (FMVA/NLE)
CEAG Crouse-Hinds | 53241 | ART |  | E2601T000126 | FMVA LED (M2) | Projecteur ATEX à LED pour zones 2, 21, 22 | FMVA-15-76-PC-UNV1-M2 | FMVA-15-76-PC-UNV1-M2 - Projecteur LED 15845 lm - 5000 K - 2x3/4'' NPT (sans PE) | FMVA-15-76-PC-UNV1-M2 - Projecteur LED 15845 lm - 5000 K - 2 entrées 3/4'' NPT (sans PE) | 2026-07-01 | 2550 | 2550 | 1 | 20 | EA | 1 | 1 | 1 | EA |  |  |  | 0 | 20 | 1 | 60 | A |  | 94054239 | ED | Produits Distribution Electrique | EX | Produits ATEX | 03 | Eclairage ATEX | R10 | Hublots, lanternes, projecteurs, B.A.E.S, L.S.C | 300 | Projecteurs zone 2 (NFMV/NSSFMV/FMV) | C10 | CEAG Crouse-Hinds | EDEX03R10 | Hublots, lanternes, projecteurs, B.A.E.S, L.S.C | EDEX03R10300 | Projecteurs zone 2 (FMVA/NLE)
CEAG Crouse-Hinds | 53524 | ART | 8435156902069 | CCL2004127C50AE | VLL LED | Luminaire ATEX à LED pour zones 1, 21 | VLL-3L-50-1/6-125 | Luminaire LED 3100 lm - 5000 K - 2 entrées M25 métal. (sans PE) | VLL-3L-50-1/6-125 - Luminaire LED 3100 lm - 5000 K - 2 entrées M25 métal. (sans PE) | 2026-07-01 | 614 | 614 | 1 | 20 | EA | 1 | 1 | 1 | EA |  |  |  | 0 | 20 | 1 | 60 | A |  | 94054231 | ED | Produits Distribution Electrique | EX | Produits ATEX | 03 | Eclairage ATEX | 001 | Luminaires linéaires | 100 | Luminaires zone 1 (eLLK/eLLM/KLL1/ExLin/VLL) | C10 | CEAG Crouse-Hinds | EDEX03001 | Luminaires linéaires | EDEX03001100 | Luminaires linéaires zone 1 (eLLK/eLLM/KLL1/ExLin/VLL)
CEAG Crouse-Hinds | 53525 | ART | 8435156902007 | CCL2004131C50AE | VLL LED | Luminaire ATEX à LED pour zones 1, 21 | VLL-3L-50-2/6-225 | Luminaire LED 3100 lm - 5000 K - 4 entrées M25 métal. (sans PE) + câblage trav. | VLL-3L-50-2/6-225 - Luminaire LED 3100 lm - 5000 K - 4 entrées M25 métal. (sans PE) + câblage traversant | 2026-07-01 | 641 | 641 | 1 | 20 | EA | 1 | 1 | 1 | EA |  |  |  | 0 | 20 | 1 | 60 | A |  | 94054231 | ED | Produits Distribution Electrique | EX | Produits ATEX | 03 | Eclairage ATEX | 001 | Luminaires linéaires | 100 | Luminaires zone 1 (eLLK/eLLM/KLL1/ExLin/VLL) | C10 | CEAG Crouse-Hinds | EDEX03001 | Luminaires linéaires | EDEX03001100 | Luminaires linéaires zone 1 (eLLK/eLLM/KLL1/ExLin/VLL)
CEAG Crouse-Hinds | 53526 | ART | 8435156901857 | CCL2004175C50AE | VLL LED | Luminaire ATEX à LED pour zones 1, 21 | VLL-5L-50-1/6-125 | Luminaire LED 6400 lm - 5000 K - 2 entrées M25 métal. (sans PE) | VLL-5L-50-1/6-125 - Luminaire LED 6400 lm - 5000 K - 2 entrées M25 métal. (sans PE) | 2026-07-01 | 828 | 828 | 1 | 20 | EA | 1 | 1 | 1 | EA |  |  |  | 0 | 20 | 1 | 60 | A |  | 94054231 | ED | Produits Distribution Electrique | EX | Produits ATEX | 03 | Eclairage ATEX | 001 | Luminaires linéaires | 100 | Luminaires zone 1 (eLLK/eLLM/KLL1/ExLin/VLL) | C10 | CEAG Crouse-Hinds | EDEX03001 | Luminaires linéaires | EDEX03001100 | Luminaires linéaires zone 1 (eLLK/eLLM/KLL1/ExLin/VLL)
CEAG Crouse-Hinds | 53527 | ART | 8435156901888 | CCL2004179C50AE | VLL LED | Luminaire ATEX à LED pour zones 1, 21 | VLL-5L-50-2/6-225 | Luminaire LED 6400 lm - 5000 K - 4 entrées M25 métal. (sans PE) + câblage trav. | VLL-5L-50-2/6-225 - Luminaire LED 6400 lm - 5000 K - 4 entrées M25 métal. (sans PE) + câblage traversant | 2026-07-01 | 855 | 855 | 1 | 20 | EA | 1 | 1 | 1 | EA |  |  |  | 0 | 20 | 1 | 60 | A |  | 94054231 | ED | Produits Distribution Electrique | EX | Produits ATEX | 03 | Eclairage ATEX | 001 | Luminaires linéaires | 100 | Luminaires zone 1 (eLLK/eLLM/KLL1/ExLin/VLL) | C10 | CEAG Crouse-Hinds | EDEX03001 | Luminaires linéaires | EDEX03001100 | Luminaires linéaires zone 1 (eLLK/eLLM/KLL1/ExLin/VLL)
CEAG Crouse-Hinds | 53528 | ART | 8435156901970 | CCL2004223C50AE | VLL LED | Luminaire ATEX à LED pour zones 1, 21 | VLL-7L-50-1/6-125 | Luminaire LED 7400 lm - 5000 K - 2 entrées M25 métal. (sans PE) | VLL-7L-50-1/6-125 - Luminaire LED 7400 lm - 5000 K - 2 entrées M25 métal. (sans PE) | 2026-07-01 | 1176 | 1176 | 1 | 20 | EA | 1 | 1 | 1 | EA |  |  |  | 0 | 20 | 1 | 60 | A |  | 94054231 | ED | Produits Distribution Electrique | EX | Produits ATEX | 03 | Eclairage ATEX | 001 | Luminaires linéaires | 100 | Luminaires zone 1 (eLLK/eLLM/KLL1/ExLin/VLL) | C10 | CEAG Crouse-Hinds | EDEX03001 | Luminaires linéaires | EDEX03001100 | Luminaires linéaires zone 1 (eLLK/eLLM/KLL1/ExLin/VLL)
CEAG Crouse-Hinds | 53529 | ART | 8435156901949 | CCL2004227C50AE | VLL LED | Luminaire ATEX à LED pour zones 1, 21 | VLL-7L-50-2/6-225 | Luminaire LED 7400 lm - 5000 K - 4 entrées M25 métal. (sans PE) + câblage trav. | VLL-7L-50-2/6-225 - Luminaire LED 7400 lm - 5000 K - 4 entrées M25 métal. (sans PE) + câblage traversant | 2026-07-01 | 1203 | 1203 | 1 | 20 | EA | 1 | 1 | 1 | EA |  |  |  | 0 | 20 | 1 | 60 | A |  | 94054231 | ED | Produits Distribution Electrique | EX | Produits ATEX | 03 | Eclairage ATEX | 001 | Luminaires linéaires | 100 | Luminaires zone 1 (eLLK/eLLM/KLL1/ExLin/VLL) | C10 | CEAG Crouse-Hinds | EDEX03001 | Luminaires linéaires | EDEX03001100 | Luminaires linéaires zone 1 (eLLK/eLLM/KLL1/ExLin/VLL)
CEAG Crouse-Hinds | 53530 | ART | 8435156905060 | CCL2004111W40AE | VLL LED | Luminaire ATEX à LED pour zones 1, 21 | VLL-3L-40-EM1-1/6-125 | Luminaire LED secouru 3100 lm - 4000 K - 2 entrées M25 métal. (sans PE) | VLL-3L-40-EM1-1/6-125 - Luminaire LED secouru 3100 lm - 4000 K - 2 entrées M25 métal. (sans PE) | 2026-07-01 | 1102 | 1102 | 1 | 20 | EA | 1 | 1 | 1 | EA |  |  |  | 0 | 20 | 1 | 60 | A |  | 94054231 | ED | Produits Distribution Electrique | EX | Produits ATEX | 03 | Eclairage ATEX | 001 | Luminaires linéaires | R30 | Luminaires secourus (NIB/Ni/N/NE) | C10 | CEAG Crouse-Hinds | EDEX03001 | Luminaires linéaires | EDEX03001R30 | Luminaires linéaires secourus (NIB/Ni/N/NE)
CEAG Crouse-Hinds | 53531 | ART | 8435156913768 | CCL2004115W40AE | VLL LED | Luminaire ATEX à LED pour zones 1, 21 | VLL-3L-40-EM1-2/6-225 | Luminaire LED secouru 3100 lm - 4000 K - 4xM25 métal. (sans PE) + câblage trav. | VLL-3L-40-EM1-2/6-225 - Luminaire LED secouru 3100 lm - 4000 K - 4 entrées M25 métal. (sans PE) + câblage traversant | 2026-07-01 | 1139 | 1139 | 1 | 20 | EA | 1 | 1 | 1 | EA |  |  |  | 0 | 20 | 1 | 60 | A |  | 94054231 | ED | Produits Distribution Electrique | EX | Produits ATEX | 03 | Eclairage ATEX | 001 | Luminaires linéaires | R30 | Luminaires secourus (NIB/Ni/N/NE) | C10 | CEAG Crouse-Hinds | EDEX03001 | Luminaires linéaires | EDEX03001R30 | Luminaires linéaires secourus (NIB/Ni/N/NE)
CEAG Crouse-Hinds | 53532 | ART | 8435156908894 | CCL2004159W40AE | VLL LED | Luminaire ATEX à LED pour zones 1, 21 | VLL-5L-40-EM1-1/6-125 | Luminaire LED secouru 6400 lm - 4000 K - 2 entrées M25 métal. (sans PE) | VLL-5L-40-EM1-1/6-125 - Luminaire LED secouru 6400 lm - 4000 K - 2 entrées M25 métal. (sans PE) | 2026-07-01 | 1269 | 1269 | 1 | 20 | EA | 1 | 1 | 1 | EA |  |  |  | 0 | 20 | 1 | 60 | A |  | 94054231 | ED | Produits Distribution Electrique | EX | Produits ATEX | 03 | Eclairage ATEX | 001 | Luminaires linéaires | R30 | Luminaires secourus (NIB/Ni/N/NE) | C10 | CEAG Crouse-Hinds | EDEX03001 | Luminaires linéaires | EDEX03001R30 | Luminaires linéaires secourus (NIB/Ni/N/NE)
CEAG Crouse-Hinds | 53533 | ART | 8435156913805 | CCL2004163W40AE | VLL LED | Luminaire ATEX à LED pour zones 1, 21 | VLL-5L-40-EM1-2/6-225 | Luminaire LED secouru 6400 lm - 4000 K - 4xM25 métal. (sans PE) + câblage trav. | VLL-5L-40-EM1-2/6-225 - Luminaire LED secouru 6400 lm - 4000 K - 4 entrées M25 métal. (sans PE) + câblage traversant | 2026-07-01 | 1308 | 1308 | 1 | 20 | EA | 1 | 1 | 1 | EA |  |  |  | 0 | 20 | 1 | 60 | A |  | 94054231 | ED | Produits Distribution Electrique | EX | Produits ATEX | 03 | Eclairage ATEX | 001 | Luminaires linéaires | R30 | Luminaires secourus (NIB/Ni/N/NE) | C10 | CEAG Crouse-Hinds | EDEX03001 | Luminaires linéaires | EDEX03001R30 | Luminaires linéaires secourus (NIB/Ni/N/NE)
CEAG Crouse-Hinds | 53534 | ART | 8435156909006 | CCL2004207W40AE | VLL LED | Luminaire ATEX à LED pour zones 1, 21 | VLL-7L-40-EM1-1/6-125 | Luminaire LED secouru 7400 lm - 4000 K - 2 entrées M25 métal. (sans PE) | VLL-7L-40-EM1-1/6-125 - Luminaire LED secouru 7400 lm - 4000 K - 2 entrées M25 métal. (sans PE) | 2026-07-01 | 1653 | 1653 | 1 | 20 | EA | 1 | 1 | 1 | EA |  |  |  | 0 | 20 | 1 | 60 | A |  | 94054231 | ED | Produits Distribution Electrique | EX | Produits ATEX | 03 | Eclairage ATEX | 001 | Luminaires linéaires | R30 | Luminaires secourus (NIB/Ni/N/NE) | C10 | CEAG Crouse-Hinds | EDEX03001 | Luminaires linéaires | EDEX03001R30 | Luminaires linéaires secourus (NIB/Ni/N/NE)
CEAG Crouse-Hinds | 53535 | ART | 8435156909099 | CCL2004211W40AE | VLL LED | Luminaire ATEX à LED pour zones 1, 21 | VLL-7L-40-EM1-2/6-225 | Luminaire LED secouru 7400 lm - 4000 K - 4xM25 métal. (sans PE) + câblage trav. | VLL-7L-40-EM1-2/6-225 - Luminaire LED secouru 7400 lm - 4000 K - 4 entrées M25 métal. (sans PE) + câblage traversant | 2026-07-01 | 1681 | 1681 | 1 | 20 | EA | 1 | 1 | 1 | EA |  |  |  | 0 | 20 | 1 | 60 | A |  | 94054231 | ED | Produits Distribution Electrique | EX | Produits ATEX | 03 | Eclairage ATEX | 001 | Luminaires linéaires | R30 | Luminaires secourus (NIB/Ni/N/NE) | C10 | CEAG Crouse-Hinds | EDEX03001 | Luminaires linéaires | EDEX03001R30 | Luminaires linéaires secourus (NIB/Ni/N/NE)
CEAG Crouse-Hinds | 53536 | ART | 8435156905053 | CCL2004135C50AE | VLL LED | Luminaire ATEX à LED pour zones 1, 21 | VLL-3L-50-EM1-1/6-125 | Luminaire LED secouru 3100 lm - 5000 K - 2 entrées M25 métal. (sans PE) | VLL-3L-50-EM1-1/6-125 - Luminaire LED secouru 3100 lm - 5000 K - 2 entrées M25 métal. (sans PE) | 2026-07-01 | 1102 | 1102 | 1 | 20 | EA | 1 | 1 | 1 | EA |  |  |  | 0 | 20 | 1 | 60 | A |  | 94054231 | ED | Produits Distribution Electrique | EX | Produits ATEX | 03 | Eclairage ATEX | 001 | Luminaires linéaires | R30 | Luminaires secourus (NIB/Ni/N/NE) | C10 | CEAG Crouse-Hinds | EDEX03001 | Luminaires linéaires | EDEX03001R30 | Luminaires linéaires secourus (NIB/Ni/N/NE)
CEAG Crouse-Hinds | 53537 | ART | 8435156913782 | CCL2004139C50AE | VLL LED | Luminaire ATEX à LED pour zones 1, 21 | VLL-3L-50-EM1-2/6-225 | Luminaire LED secouru 3100 lm - 5000 K - 4xM25 métal. (sans PE) + câblage trav. | VLL-3L-50-EM1-2/6-225 - Luminaire LED secouru 3100 lm - 5000 K - 4 entrées M25 métal. (sans PE) + câblage traversant | 2026-07-01 | 1139 | 1139 | 1 | 20 | EA | 1 | 1 | 1 | EA |  |  |  | 0 | 20 | 1 | 60 | A |  | 94054231 | ED | Produits Distribution Electrique | EX | Produits ATEX | 03 | Eclairage ATEX | 001 | Luminaires linéaires | R30 | Luminaires secourus (NIB/Ni/N/NE) | C10 | CEAG Crouse-Hinds | EDEX03001 | Luminaires linéaires | EDEX03001R30 | Luminaires linéaires secourus (NIB/Ni/N/NE)
CEAG Crouse-Hinds | 53538 | ART | 8435156908931 | CCL2004183C50AE | VLL LED | Luminaire ATEX à LED pour zones 1, 21 | VLL-5L-50-EM1-1/6-125 | Luminaire LED secouru 6400 lm - 5000 K - 2 entrées M25 métal. (sans PE) | VLL-5L-50-EM1-1/6-125 - Luminaire LED secouru 6400 lm - 5000 K - 2 entrées M25 métal. (sans PE) | 2026-07-01 | 1269 | 1269 | 1 | 20 | EA | 1 | 1 | 1 | EA |  |  |  | 0 | 20 | 1 | 60 | A |  | 94054231 | ED | Produits Distribution Electrique | EX | Produits ATEX | 03 | Eclairage ATEX | 001 | Luminaires linéaires | R30 | Luminaires secourus (NIB/Ni/N/NE) | C10 | CEAG Crouse-Hinds | EDEX03001 | Luminaires linéaires | EDEX03001R30 | Luminaires linéaires secourus (NIB/Ni/N/NE)
CEAG Crouse-Hinds | 53539 | ART | 8435156913799 | CCL2004187C50AE | VLL LED | Luminaire ATEX à LED pour zones 1, 21 | VLL-5L-50-EM1-2/6-225 | Luminaire LED secouru 6400 lm - 5000 K - 4xM25 métal. (sans PE) + câblage trav. | VLL-5L-50-EM1-2/6-225 - Luminaire LED secouru 6400 lm - 5000 K - 4 entrées M25 métal. (sans PE) + câblage traversant | 2026-07-01 | 1308 | 1308 | 1 | 20 | EA | 1 | 1 | 1 | EA |  |  |  | 0 | 20 | 1 | 60 | A |  | 94054231 | ED | Produits Distribution Electrique | EX | Produits ATEX | 03 | Eclairage ATEX | 001 | Luminaires linéaires | R30 | Luminaires secourus (NIB/Ni/N/NE) | C10 | CEAG Crouse-Hinds | EDEX03001 | Luminaires linéaires | EDEX03001R30 | Luminaires linéaires secourus (NIB/Ni/N/NE)
CEAG Crouse-Hinds | 53540 | ART | 8435156909334 | CCL2004231C50AE | VLL LED | Luminaire ATEX à LED pour zones 1, 21 | VLL-7L-50-EM1-1/6-125 | Luminaire LED secouru 7400 lm - 5000 K - 2 entrées M25 métal. (sans PE) | VLL-7L-50-EM1-1/6-125 - Luminaire LED secouru 7400 lm - 5000 K - 2 entrées M25 métal. (sans PE) | 2026-07-01 | 1653 | 1653 | 1 | 20 | EA | 1 | 1 | 1 | EA |  |  |  | 0 | 20 | 1 | 60 | A |  | 94054231 | ED | Produits Distribution Electrique | EX | Produits ATEX | 03 | Eclairage ATEX | 001 | Luminaires linéaires | R30 | Luminaires secourus (NIB/Ni/N/NE) | C10 | CEAG Crouse-Hinds | EDEX03001 | Luminaires linéaires | EDEX03001R30 | Luminaires linéaires secourus (NIB/Ni/N/NE)
CEAG Crouse-Hinds | 53541 | ART | 8435156909747 | CCL2004235C50AE | VLL LED | Luminaire ATEX à LED pour zones 1, 21 | VLL-7L-50-EM1-2/6-225 | Luminaire LED secouru 7400 lm - 5000 K - 4xM25 métal. (sans PE) + câblage trav. | VLL-7L-50-EM1-2/6-225 - Luminaire LED secouru 7400 lm - 5000 K - 4 entrées M25 métal. (sans PE) + câblage traversant | 2026-07-01 | 1681 | 1681 | 1 | 20 | EA | 1 | 1 | 1 | EA |  |  |  | 0 | 20 | 1 | 60 | A |  | 94054231 | ED | Produits Distribution Electrique | EX | Produits ATEX | 03 | Eclairage ATEX | 001 | Luminaires linéaires | R30 | Luminaires secourus (NIB/Ni/N/NE) | C10 | CEAG Crouse-Hinds | EDEX03001 | Luminaires linéaires | EDEX03001R30 | Luminaires linéaires secourus (NIB/Ni/N/NE)
CEAG Crouse-Hinds | 53554 | ART | 4250217403569 | 15002600101 | KLL2 LED | Luminaire ATEX à LED pour zones 2, 22 | KLL2 6L 1/5 M25K | KLL2 6L 1/5 M25K - Luminaire LED 46W - 6060 lm | KLL2 6L 1/5 M25K - Luminaire LED 46W - 6060 lm - 2xM25 plast. | 2026-07-01 | 810 | 810 | 1 | 20 | EA | 1 | 1 | 1 | EA |  |  |  | 0 | 40 | 1 | 60 | F |  | 9405423100 | ED | Produits Distribution Electrique | EX | Produits ATEX | 03 | Eclairage ATEX | 001 | Luminaires linéaires | 300 | Luminaires zone 2 (nLLK/KLL2/LL48) | C10 | CEAG Crouse-Hinds | EDEX03001 | Luminaires linéaires | EDEX03001300 | Luminaires linéaires zone 2 (nLLK/KLL2)
CEAG Crouse-Hinds | 55000 | ART | 4250217426544 | GHG5114304R0001 | GHG51 | Prise de courant ATEX 16A pour zones 1, 21 | Socle mural 16A-2P+T-110V | Socle mural 16A-2P+T-110V avec 1 PE M25 polyamide et 1 bouchon M25 | Socle mural 16A-2P+T-110V avec 1 PE M25 polyamide et 1 bouchon M25 | 2026-07-01 | 455 | 455 | 1 | 20 | EA | 1 | 1 | 1 | EA |  |  |  | 0 | 20 | 1 | 12 | A |  | 85366990 | ED | Produits Distribution Electrique | EX | Produits ATEX | 08 | Appareillages ATEX | 003 | Prises de courant | R30 | Prises 16A | C10 | CEAG Crouse-Hinds | EDEX08003 | Prises de courant | EDEX08003R30 | Prises de courant, prises 16A
CEAG Crouse-Hinds | 55001 | ART | 4250217426865 | GHG5117304R0001 | GHG51 | Prise de courant ATEX 16A pour zones 1, 21 | Fiche 16A-2P+T-110V | Fiche 16A-2P+T-110V avec serre câble diam. ext. 8-19mm | Fiche 16A-2P+T-110V avec serre câble diam. ext. 8-19mm | 2026-07-01 | 155 | 155 | 1 | 20 | EA | 1 | 1 | 1 | EA |  |  |  | 0 | 20 | 1 | 12 | A |  | 85366990 | ED | Produits Distribution Electrique | EX | Produits ATEX | 08 | Appareillages ATEX | 003 | Prises de courant | R30 | Prises 16A | C10 | CEAG Crouse-Hinds | EDEX08003 | Prises de courant | EDEX08003R30 | Prises de courant, prises 16A
CEAG Crouse-Hinds | 55002 | ART | 4250217426933 | GHG5118304R0001 | GHG51 | Prise de courant ATEX 16A pour zones 1, 21 | Socle encast. 16A-2P+T-110V | Socle encastrable 16A-2P+T-110V pour montage sur porte | Socle encastrable 16A-2P+T-110V pour montage sur porte | 2026-07-01 | 350 | 350 | 1 | 20 | EA | 1 | 1 | 1 | EA |  |  |  | 0 | 20 | 1 | 12 | A |  | 85366990 | ED | Produits Distribution Electrique | EX | Produits ATEX | 08 | Appareillages ATEX | 003 | Prises de courant | R30 | Prises 16A | C10 | CEAG Crouse-Hinds | EDEX08003 | Prises de courant | EDEX08003R30 | Prises de courant, prises 16A
CEAG Crouse-Hinds | 55003 | ART | 4250217424939 | GHG5113304R0001 | GHG51 | Prise de courant ATEX 16A pour zones 1, 21 | Prolongateur 16A-2P+T-110V | Prolongateur 16A-2P+T-110V avec serre câble diam. ext. 8-19mm | Prolongateur 16A-2P+T-110V avec serre câble diam. ext. 8-19mm | 2026-07-01 | 435 | 435 | 1 | 20 | EA | 1 | 1 | 1 | EA |  |  |  | 0 | 20 | 1 | 12 | A |  | 85366990 | ED | Produits Distribution Electrique | EX | Produits ATEX | 08 | Appareillages ATEX | 003 | Prises de courant | R30 | Prises 16A | C10 | CEAG Crouse-Hinds | EDEX08003 | Prises de courant | EDEX08003R30 | Prises de courant, prises 16A
CEAG Crouse-Hinds | 55031 | ART | 4250217426896 | GHG5117406R0001 | GHG51 | Prise de courant ATEX 16A pour zones 1, 21 | Fiche 16A-3P+T-380/415V | Fiche 16A-3P+T-380/415V avec serre câble diam. ext. 8-21mm | Fiche 16A-3P+T-380/415V avec serre câble diam. ext. 8-21mm | 2026-07-01 | 167 | 167 | 1 | 20 | EA | 1 | 1 | 1 | EA |  |  |  | 1 | 5 | 1 | 12 | A |  | 85366990 | ED | Produits Distribution Electrique | EX | Produits ATEX | 08 | Appareillages ATEX | 003 | Prises de courant | R30 | Prises 16A | C10 | CEAG Crouse-Hinds | EDEX08003 | Prises de courant | EDEX08003R30 | Prises de courant, prises 16A
CEAG Crouse-Hinds | 55061 | ART | 4250217426926 | GHG5117506R0001 | GHG51 | Prise de courant ATEX 16A pour zones 1, 21 | Fiche 16A-3P+N+T-220/380V | Fiche 16A-3P+N+T-220/380V avec serre câble diam. ext. 12-21mm | Fiche 16A-3P+N+T-220/380V avec serre câble diam. ext. 12-21mm | 2026-07-01 | 185 | 185 | 1 | 20 | EA | 1 | 1 | 1 | EA |  |  |  | 1 | 5 | 1 | 12 | A |  | 85366990 | ED | Produits Distribution Electrique | EX | Produits ATEX | 08 | Appareillages ATEX | 003 | Prises de courant | R30 | Prises 16A | C10 | CEAG Crouse-Hinds | EDEX08003 | Prises de courant | EDEX08003R30 | Prises de courant, prises 16A
CEAG Crouse-Hinds | 55324 | ART | 4250959900722 | GHG5114707R3003 | Prises de courant ATEX gamme 7 pôles | Prise de courant ATEX 7 pôles pour zones 1, 21 | Socle mural 16A-6P+T-500V | Socle mural 16A-6P+T-500V avec 2 entrées métal M32 sans PE | Socle mural 16A-6P+T-500V avec 2 entrées métal M32 sans PE | 2026-07-01 | 1782 | 1782 | 1 | 20 | EA | 1 | 1 | 1 | EA |  |  |  | 0 | 40 | 1 | 12 | A |  | 85366990 | ED | Produits Distribution Electrique | EX | Produits ATEX | 08 | Appareillages ATEX | 003 | Prises de courant | R20 | Prises spéciales (7 pôles / 21 pôles) | C10 | CEAG Crouse-Hinds | EDEX08003 | Prises de courant | EDEX08003R20 | Prises de courant, prises spéciales (7 pôles / 21 pôles)
CEAG Crouse-Hinds | 58200 | ART | 4251510726799 | GHG2301908R0001 |  | Pièce de rechange | Bloc contact 3x10A + CA 1NO | Bloc contact de rechange 3x10A + CA 1NO pour interrupteur de sécurité | Bloc contact de rechange 3x10A + CA 1NO pour interrupteur de sécurité | 2026-07-01 | 452 | 452 | 1 | 20 | EA | 1 | 1 | 1 | EA |  |  |  | 0 | 40 | 1 | 12 | A |  | 85389099 | ED | Produits Distribution Electrique | EX | Produits ATEX | 08 | Appareillages ATEX | R12 | Accessoires appareillage | 200 | Pièces de rechange (disjoncteurs, contacts,…) | C10 | CEAG Crouse-Hinds | EDEX08R12 | Accessoires appareillage | EDEX08R12200 | Pièces de rechange (disjoncteurs, contacts,…)
CEAG Crouse-Hinds | 58201 | ART | 4251510726805 | GHG2601930R0001 |  | Pièce de rechange | Bloc contact 3x20A + CA 1NO | Bloc contact de rechange 3x20A + CA 1NO pour interrupteur de sécurité | Bloc contact de rechange 3x20A + CA 1NO pour interrupteur de sécurité | 2026-07-01 | 577 | 577 | 1 | 20 | EA | 1 | 1 | 1 | EA |  |  |  | 0 | 40 | 1 | 12 | A |  | 85365080 | ED | Produits Distribution Electrique | EX | Produits ATEX | 08 | Appareillages ATEX | R12 | Accessoires appareillage | 200 | Pièces de rechange (disjoncteurs, contacts,…) | C10 | CEAG Crouse-Hinds | EDEX08R12 | Accessoires appareillage | EDEX08R12200 | Pièces de rechange (disjoncteurs, contacts,…)
CEAG Crouse-Hinds | 58203 | ART | 4251510726829 | GHG2601931R0001 |  | Pièce de rechange | Bloc contact 3x40A + CA 1NO | Bloc contact de rechange 3x40A + CA 1NO pour interrupteur de sécurité | Bloc contact de rechange 3x40A + CA 1NO pour interrupteur de sécurité | 2026-07-01 | 820 | 820 | 1 | 20 | EA | 1 | 1 | 1 | EA |  |  |  | 0 | 40 | 1 | 12 | A |  | 85365080 | ED | Produits Distribution Electrique | EX | Produits ATEX | 08 | Appareillages ATEX | R12 | Accessoires appareillage | 200 | Pièces de rechange (disjoncteurs, contacts,…) | C10 | CEAG Crouse-Hinds | EDEX08R12 | Accessoires appareillage | EDEX08R12200 | Pièces de rechange (disjoncteurs, contacts,…)
CEAG Crouse-Hinds | 58204 | ART | 4251510726836 | GHG2601920R0002 |  | Pièce de rechange | Bloc contact 6x40A+CA 1NO+1NF | Bloc contact de rechange 6x40A + CA 1NO+1NF pour interrupteur de sécurité | Bloc contact de rechange 6x40A + CA 1NO+1NF pour interrupteur de sécurité | 2026-07-01 | 1256 | 1256 | 1 | 20 | EA | 1 | 1 | 1 | EA |  |  |  | 0 | 40 | 1 | 12 | A |  | 85365080 | ED | Produits Distribution Electrique | EX | Produits ATEX | 08 | Appareillages ATEX | R12 | Accessoires appareillage | 200 | Pièces de rechange (disjoncteurs, contacts,…) | C10 | CEAG Crouse-Hinds | EDEX08R12 | Accessoires appareillage | EDEX08R12200 | Pièces de rechange (disjoncteurs, contacts,…)
CEAG Crouse-Hinds | 58205 | ART | 4251510726843 | GHG2601921R0001 |  | Pièce de rechange | Bloc contact 3x80A+CA 1NO+1NF | Bloc contact de rechange 3x80A + CA 1NO+1NF pour interrupteur de sécurité | Bloc contact de rechange 3x80A + CA 1NO+1NF pour interrupteur de sécurité | 2026-07-01 | 1769 | 1769 | 1 | 20 | EA | 1 | 1 | 1 | EA |  |  |  | 0 | 40 | 1 | 12 | A |  | 85365080 | ED | Produits Distribution Electrique | EX | Produits ATEX | 08 | Appareillages ATEX | R12 | Accessoires appareillage | 200 | Pièces de rechange (disjoncteurs, contacts,…) | C10 | CEAG Crouse-Hinds | EDEX08R12 | Accessoires appareillage | EDEX08R12200 | Pièces de rechange (disjoncteurs, contacts,…)
CEAG Crouse-Hinds | 58206 | ART | 4251510726850 | GHG2601921R0002 |  | Pièce de rechange | Bloc contact 6x80A+CA 1NO+1NF | Bloc contact de rechange 6x80A + CA 1NO+1NF pour interrupteur de sécurité | Bloc contact de rechange 6x80A + CA 1NO+1NF pour interrupteur de sécurité | 2026-07-01 | 2366 | 2366 | 1 | 20 | EA | 1 | 1 | 1 | EA |  |  |  | 0 | 40 | 1 | 12 | A |  | 85365080 | ED | Produits Distribution Electrique | EX | Produits ATEX | 08 | Appareillages ATEX | R12 | Accessoires appareillage | 200 | Pièces de rechange (disjoncteurs, contacts,…) | C10 | CEAG Crouse-Hinds | EDEX08R12 | Accessoires appareillage | EDEX08R12200 | Pièces de rechange (disjoncteurs, contacts,…)
CEAG Crouse-Hinds | 58207 | ART | 4251510726867 | GHG2601922R0001 |  | Pièce de rechange | Bloc contact 3x125A CA 1NO+1NF | Bloc contact de rechange 3x125A + CA 1NO+1NF pour interrupteur de sécurité | Bloc contact de rechange 3x125A + CA 1NO+1NF pour interrupteur de sécurité | 2026-07-01 | 2687 | 2687 | 1 | 20 | EA | 1 | 1 | 1 | EA |  |  |  | 0 | 40 | 1 | 12 | A |  | 85389099 | ED | Produits Distribution Electrique | EX | Produits ATEX | 08 | Appareillages ATEX | R12 | Accessoires appareillage | 200 | Pièces de rechange (disjoncteurs, contacts,…) | C10 | CEAG Crouse-Hinds | EDEX08R12 | Accessoires appareillage | EDEX08R12200 | Pièces de rechange (disjoncteurs, contacts,…)
CEAG Crouse-Hinds | 58208 | ART | 4251510726874 | GHG2601922R0002 |  | Pièce de rechange | Bloc contact 3x180A CA 1NO+1NF | Bloc contact de rechange 3x180A + CA 1NO+1NF pour interrupteur de sécurité | Bloc contact de rechange 3x180A + CA 1NO+1NF pour interrupteur de sécurité | 2026-07-01 | 2815 | 2815 | 1 | 20 | EA | 1 | 1 | 1 | EA |  |  |  | 0 | 40 | 1 | 12 | A |  | 85365080 | ED | Produits Distribution Electrique | EX | Produits ATEX | 08 | Appareillages ATEX | R12 | Accessoires appareillage | 200 | Pièces de rechange (disjoncteurs, contacts,…) | C10 | CEAG Crouse-Hinds | EDEX08R12 | Accessoires appareillage | EDEX08R12200 | Pièces de rechange (disjoncteurs, contacts,…)
CEAG Crouse-Hinds | 58266 | ART | 4250217472688 | GHG4101904R0012 |  | Pièce de rechange | Tête de BP à clé SLT code 10 | Tête de bouton poussoir à clé SLT mécanisme n°10 | Tête de bouton poussoir à clé SLT mécanisme n°10 | 2026-07-01 | 235 | 235 | 1 | 20 | EA | 1 | 1 | 1 | EA |  |  |  | 0 | 20 | 1 | 12 | A |  | 83014019 | ED | Produits Distribution Electrique | EX | Produits ATEX | 08 | Appareillages ATEX | R12 | Accessoires appareillage | 200 | Pièces de rechange (disjoncteurs, contacts,…) | C10 | CEAG Crouse-Hinds | EDEX08R12 | Accessoires appareillage | EDEX08R12200 | Pièces de rechange (disjoncteurs, contacts,…)
CEAG Crouse-Hinds | 58272 | ART | 4250959918734 | 22710906000 |  | Pièce de rechange | Batterie 2710-12 (NE) | Batterie débrochable NC 7Ah pour luminaires secourus type NE (18/36W) | Batterie débrochable NC 7Ah pour luminaires secourus type NE (18/36W) | 2026-07-01 | 596 | 596 | 1 | 20 | EA | 1 | 1 | 1 | EA |  |  |  | 0 | 20 | 1 | 12 | A |  | 85073020 | ED | Produits Distribution Electrique | EX | Produits ATEX | 03 | Eclairage ATEX | R11 | Accessoires éclairage | 200 | Pièces de rechange (ballasts, ampoules, vasques…) | C10 | CEAG Crouse-Hinds | EDEX03R11 | Accessoires éclairage | EDEX03R11200 | Pièces de rechange (ballasts, ampoules, vasques…)
CEAG Crouse-Hinds | 58273 | ART | 4251510776244 | 23475910001 |  | Pièce de rechange | Driver 350mA nLLK15 LED 600 | Driver LED 350mA pour luminaire nLLK15 LED 600 | Driver LED 350mA pour luminaire nLLK15 LED 600 | 2026-07-01 | 220 | 220 | 1 | 20 | EA | 1 | 1 | 1 | EA |  |  |  | 0 | 20 | 1 | 12 | A |  | 85395200 | ED | Produits Distribution Electrique | EX | Produits ATEX | 03 | Eclairage ATEX | R11 | Accessoires éclairage | 200 | Pièces de rechange (ballasts, ampoules, vasques…) | C10 | CEAG Crouse-Hinds | EDEX03R11 | Accessoires éclairage | EDEX03R11200 | Pièces de rechange (ballasts, ampoules, vasques…)
CEAG Crouse-Hinds | 58274 | ART | 4251510776251 | 23475910002 |  | Pièce de rechange | Driver 700mA nLLK15 1200/1500 | Driver LED 700mA pour luminaire nLLK15 LED 1200/1500 | Driver LED 700mA pour luminaire nLLK15 LED 1200/1500 | 2026-07-01 | 220 | 220 | 1 | 20 | EA | 1 | 1 | 1 | EA |  |  |  | 0 | 20 | 1 | 12 | A |  | 85395200 | ED | Produits Distribution Electrique | EX | Produits ATEX | 03 | Eclairage ATEX | R11 | Accessoires éclairage | 200 | Pièces de rechange (ballasts, ampoules, vasques…) | C10 | CEAG Crouse-Hinds | EDEX03R11 | Accessoires éclairage | EDEX03R11200 | Pièces de rechange (ballasts, ampoules, vasques…)
CEAG Crouse-Hinds | 58276 | ART | 4250217441509 | 22216000906 |  | Pièce de rechange | Bouchon caoutchouc eLLK/nLLK | Bouchon d'étanchéité noir en caoutchouc pour clé d'ouverture de la vasque | Bouchon d'étanchéité noir en caoutchouc pour clé d'ouverture de la vasque | 2026-07-01 | 9 | 9 | 1 | 20 | EA | 10 | 10 | 1 | EA |  |  |  | 0 | 20 | 1 | 12 | A |  | 40169300 | ED | Produits Distribution Electrique | EX | Produits ATEX | 03 | Eclairage ATEX | R11 | Accessoires éclairage | 100 | Accessoires divers (fixations, reflecteurs, chargeurs…) | C10 | CEAG Crouse-Hinds | EDEX03R11 | Accessoires éclairage | EDEX03R11100 | Accessoires divers (fixations, reflecteurs, chargeurs…)
CEAG Crouse-Hinds | 58283 | ART | 4250217472701 | GHG4101905R0007 |  | Pièce de rechange | Tête P-T SGT noire vierge | Tête pousser-tirer SGT noire vierge pour poste de commande GHG4. | Tête pousser-tirer SGT noire vierge pour poste de commande GHG4. | 2026-07-01 | 93 | 93 | 1 | 20 | EA | 1 | 1 | 1 | EA |  |  |  | 0 | 20 | 1 | 12 | A |  | 85389099 | ED | Produits Distribution Electrique | EX | Produits ATEX | 08 | Appareillages ATEX | R12 | Accessoires appareillage | 200 | Pièces de rechange (disjoncteurs, contacts,…) | C10 | CEAG Crouse-Hinds | EDEX08R12 | Accessoires appareillage | EDEX08R12200 | Pièces de rechange (disjoncteurs, contacts,…)
CEAG Crouse-Hinds | 58284 | ART | 4251958103404 | GHG4101901R1056 |  | Pièce de rechange | Tête SGTE AU P-T rougejaune FR | Tête SGTE pousser-tirer avec collerette jaune "ARRET D'URGENCE" pour contacts 2P | Tête SGTE AU pousser-tirer avec collerette jaune "ARRET D'URGENCE" pour contacts 2P | 2026-07-01 | 103 | 103 | 1 | 20 | EA | 1 | 1 | 1 | EA |  |  |  | 0 | 20 | 1 | 12 | A |  | 85365080 | ED | Produits Distribution Electrique | EX | Produits ATEX | 08 | Appareillages ATEX | R12 | Accessoires appareillage | 200 | Pièces de rechange (disjoncteurs, contacts,…) | C10 | CEAG Crouse-Hinds | EDEX08R12 | Accessoires appareillage | EDEX08R12200 | Pièces de rechange (disjoncteurs, contacts,…)
CEAG Crouse-Hinds | 58285 | ART | 4251958103435 | GHG4101901R1053 |  | Pièce de rechange | Tête SGTE AU P-T rougejaune EN | Tête SGTE pousser-tirer avec collerette jaune "EMERGENCY STOP" pour contacts 2P | Tête SGTE AU pousser-tirer avec collerette jaune "EMERGENCY STOP" pour contacts 2P | 2026-07-01 | 99 | 99 | 1 | 20 | EA | 1 | 1 | 1 | EA |  |  |  | 0 | 20 | 1 | 12 | A |  | 85389099 | ED | Produits Distribution Electrique | EX | Produits ATEX | 08 | Appareillages ATEX | R12 | Accessoires appareillage | 200 | Pièces de rechange (disjoncteurs, contacts,…) | C10 | CEAG Crouse-Hinds | EDEX08R12 | Accessoires appareillage | EDEX08R12200 | Pièces de rechange (disjoncteurs, contacts,…)
CEAG Crouse-Hinds | 58286 | ART | 4251958103442 | GHG4101901R1067 |  | Pièce de rechange | Tête SGTE AU clé rougejaune FR | Tête SGTE à clé avec collerette jaune "ARRET D'URGENCE" pour contacts 2P | Tête SGTE AU à clé avec collerette jaune "ARRET D'URGENCE" pour contacts 2P | 2026-07-01 | 288 | 288 | 1 | 20 | EA | 1 | 1 | 1 | EA |  |  |  | 0 | 20 | 1 | 12 | A |  | 85389099 | ED | Produits Distribution Electrique | EX | Produits ATEX | 08 | Appareillages ATEX | R12 | Accessoires appareillage | 200 | Pièces de rechange (disjoncteurs, contacts,…) | C10 | CEAG Crouse-Hinds | EDEX08R12 | Accessoires appareillage | EDEX08R12200 | Pièces de rechange (disjoncteurs, contacts,…)
CEAG Crouse-Hinds | 58287 | ART | 4251958103459 | GHG4101901R1062 |  | Pièce de rechange | Tige de cadenassage collerette | Tige de cadenassage pour collerette plastique, avec chaîne et crochet | Tige de cadenassage pour collerette plastique, avec chaîne et crochet | 2026-07-01 | 29 | 29 | 1 | 20 | EA | 1 | 1 | 1 | EA |  |  |  | 0 | 20 | 1 | 12 | A |  | 85389099 | ED | Produits Distribution Electrique | EX | Produits ATEX | 08 | Appareillages ATEX | R12 | Accessoires appareillage | 200 | Pièces de rechange (disjoncteurs, contacts,…) | C10 | CEAG Crouse-Hinds | EDEX08R12 | Accessoires appareillage | EDEX08R12200 | Pièces de rechange (disjoncteurs, contacts,…)
CEAG Crouse-Hinds | 58475 | ART | 4250217410154 | GHG4101901R0134 |  | Pièce de rechange | Capot métallique double BP | Capot métallique non peint pour double BP à impulsion. | Capot métallique non peint pour double BP à impulsion. | 2026-07-01 | 132 | 132 | 1 | 20 | EA | 1 | 1 | 1 | EA |  |  |  | 0 | 20 | 1 | 12 | A |  | 83014019 | ED | Produits Distribution Electrique | EX | Produits ATEX | 08 | Appareillages ATEX | R12 | Accessoires appareillage | 100 | Accessoires divers (plaques à bornes, plaques de montage…) | C10 | CEAG Crouse-Hinds | EDEX08R12 | Accessoires appareillage | EDEX08R12100 | Accessoires divers (plaques à bornes, plaques de montage…)
CEAG Crouse-Hinds | 58530 | ART | 4251510726904 | GHG4101904R0010 |  | Pièce de rechange | Tête de BP à clé SLT code 15 | Tête de BP à clé SLT code 15 pour poste de commande GHG44. | Tête de BP à clé SLT code 15 pour poste de commande GHG44. | 2026-07-01 | 232 | 232 | 1 | 20 | EA | 1 | 1 | 1 | EA |  |  |  | 0 | 20 | 1 | 12 | A |  | 83014019 | ED | Produits Distribution Electrique | EX | Produits ATEX | 08 | Appareillages ATEX | R12 | Accessoires appareillage | 200 | Pièces de rechange (disjoncteurs, contacts,…) | C10 | CEAG Crouse-Hinds | EDEX08R12 | Accessoires appareillage | EDEX08R12200 | Pièces de rechange (disjoncteurs, contacts,…)
CEAG Crouse-Hinds | 59189 | ART | 4251510726935 | GHG4101944R0010 |  | Pièce de rechange | Tête de potentiomètre | Tête de potentiomètre POT pour poste de commande GHG44. | Tête de potentiomètre POT pour poste de commande GHG44. | 2026-07-01 | 120 | 120 | 1 | 20 | EA | 1 | 1 | 1 | EA |  |  |  | 0 | 20 | 1 | 12 | A |  | 85339000 | ED | Produits Distribution Electrique | EX | Produits ATEX | 08 | Appareillages ATEX | R12 | Accessoires appareillage | 200 | Pièces de rechange (disjoncteurs, contacts,…) | C10 | CEAG Crouse-Hinds | EDEX08R12 | Accessoires appareillage | EDEX08R12200 | Pièces de rechange (disjoncteurs, contacts,…)
CEAG Crouse-Hinds | 59249 | ART | 4250217406065 | GHG5901302R0102 |  | Pièce de rechange | Jeu 7 broches mâles à sertir | Jeu de 7 broches mâles à sertir pour fiche 7P et 21P | Jeu de 7 broches mâles à sertir pour fiche 7P et 21P | 2026-07-01 | 247 | 247 | 1 | 20 | EA | 1 | 1 | 1 | EA |  |  |  | 0 | 20 | 1 | 12 | A |  | 85369010 | ED | Produits Distribution Electrique | EX | Produits ATEX | 08 | Appareillages ATEX | R12 | Accessoires appareillage | 200 | Pièces de rechange (disjoncteurs, contacts,…) | C10 | CEAG Crouse-Hinds | EDEX08R12 | Accessoires appareillage | EDEX08R12200 | Pièces de rechange (disjoncteurs, contacts,…)
CEAG Crouse-Hinds | 59308 | ART | 4250217406041 | GHG5901903R0001 |  | Pièce de rechange | Outil de démontage | Outil de démontage pour prises de courant 7P et 21P | Outil de démontage pour prises de courant 7P et 21P | 2026-07-01 | 124 | 124 | 1 | 20 | EA | 1 | 1 | 1 | EA |  |  |  | 0 | 20 | 1 | 12 | A |  | 82041100 | ED | Produits Distribution Electrique | EX | Produits ATEX | 08 | Appareillages ATEX | R12 | Accessoires appareillage | 100 | Accessoires divers (plaques à bornes, plaques de montage…) | C10 | CEAG Crouse-Hinds | EDEX08R12 | Accessoires appareillage | EDEX08R12100 | Accessoires divers (plaques à bornes, plaques de montage…)
CEAG Crouse-Hinds | 59493 | ART | 8435156943185 | NOR000114110553E | EFS | Poste de commande ATEX pour zones 1, 21 | EFS-A/A | EFS-A/A - 2 BP 1O+1F étiquettes "O"-"I" - 1 entrée 3/4" sans PE | EFS-A/A - 2 BP 1O+1F étiquettes "O"-"I" - 1 entrée 3/4" sans PE | 2026-07-01 | 353 | 353 | 1 | 20 | EA | 1 | 1 | 1 | EA |  |  |  | 0 | 20 | 1 | 12 | A |  | 76169910 | ED | Produits Distribution Electrique | EX | Produits ATEX | 08 | Appareillages ATEX | 002 | Postes de commande | 300 | Boitiers antidéflagrants EFS | C10 | CEAG Crouse-Hinds | EDEX08002 | Postes de commande | EDEX08002300 | Postes de commande, boitiers antidéflagrants EFS
CEAG Crouse-Hinds | 59659 | ART | 4250217406072 | GHG5901301R0102 |  | Pièce de rechange | Jeu de 7 broches femelles | Jeu de 7 broches femelles à sertir pour socle 7P et 21P | Jeu de 7 broches femelles à sertir pour socle 7P et 21P | 2026-07-01 | 286 | 286 | 1 | 20 | EA | 1 | 1 | 1 | EA |  |  |  | 0 | 20 | 1 | 12 | A |  | 85389099 | ED | Produits Distribution Electrique | EX | Produits ATEX | 08 | Appareillages ATEX | R12 | Accessoires appareillage | 200 | Pièces de rechange (disjoncteurs, contacts,…) | C10 | CEAG Crouse-Hinds | EDEX08R12 | Accessoires appareillage | EDEX08R12200 | Pièces de rechange (disjoncteurs, contacts,…)
CEAG Crouse-Hinds | 59738 | ART | 4250217402845 | GHG4101905R0005 |  | Pièce de rechange | Tete AU P-T SGT rouge/jaune UK | Tete AU pousser-tirer SGT rouge/jaune UK | Tête AU pousser-tirer SGT rouge/jaune UK | 2026-07-01 | 79 | 79 | 1 | 20 | EA | 1 | 1 | 1 | EA |  |  |  | 0 | 20 | 1 | 12 | A |  | 85389099 | ED | Produits Distribution Electrique | EX | Produits ATEX | 08 | Appareillages ATEX | R12 | Accessoires appareillage | 200 | Pièces de rechange (disjoncteurs, contacts,…) | C10 | CEAG Crouse-Hinds | EDEX08R12 | Accessoires appareillage | EDEX08R12200 | Pièces de rechange (disjoncteurs, contacts,…)
CEAG Crouse-Hinds | 59782 | ART | 8435156900379 | NOR000000115302 |  | Pièce de rechange | Plaque PC30 | PC30 - Plaque de fond non équipée pour BJ C30 | PC30 - Plaque de fond non équipée pour BJ C30 | 2026-07-01 | 19.3 | 19.3 | 1 | 20 | EA | 1 | 1 | 1 | EA |  |  |  | 0 | 20 | 1 | 12 | A |  | 76169910 | ED | Produits Distribution Electrique | EX | Produits ATEX | 08 | Appareillages ATEX | R12 | Accessoires appareillage | 100 | Accessoires divers (plaques à bornes, plaques de montage…) | C10 | CEAG Crouse-Hinds | EDEX08R12 | Accessoires appareillage | EDEX08R12100 | Accessoires divers (plaques à bornes, plaques de montage…)
CEAG Crouse-Hinds | 59812 | ART | 8435156912891 | NOR000005110836 | AB5 | Accessoire de fixation | BC.EV/AB | BC. EV/AB - Fixation sur mât pour lanternes AB50/AB51 | BC. EV/AB - Fixation sur mât pour lanternes AB50/AB51 | 2026-07-01 | 202 | 202 | 1 | 20 | EA | 1 | 1 | 1 | EA |  |  |  | 0 | 20 | 1 | 12 | A |  | 94059900 | ED | Produits Distribution Electrique | EX | Produits ATEX | 03 | Eclairage ATEX | R11 | Accessoires éclairage | 100 | Accessoires divers (fixations, reflecteurs, chargeurs…) | C10 | CEAG Crouse-Hinds | EDEX03R11 | Accessoires éclairage | EDEX03R11100 | Accessoires divers (fixations, reflecteurs, chargeurs…)
CEAG Crouse-Hinds | HTL4 | ART |  | 23836 |  | Pièce de rechange | HTL4 Graisse conductrice 120ml | Graisse conductrice anticorrosion HTL4 (1 pot de 120 ml) | Graisse conductrice anticorrosion HTL4 (1 pot de 120 ml) | 2026-07-01 | 64 | 64 | 1 | 20 | EA | 1 | 1 | 1 | EA |  |  |  | 1 | 5 | 1 | 12 | A |  | 3403191000 | ED | Produits Distribution Electrique | EX | Produits ATEX | 08 | Appareillages ATEX | 008 | Divers appareillage | 300 | Appareillage NEC | C10 | CEAG Crouse-Hinds | EDEX08008 | Divers appareillage | EDEX08008300 | Appareillage NEC (USA)
CEAG Crouse-Hinds | LSC10 | ART |  | 12370227 |  | Pièce de rechange | LSC10 - Résine liquide 10x10ml | Résine liquide Chico en sachets de 10 ml (1 carton de 10 sachets) | Résine liquide Chico en sachets de 10 ml (1 carton de 10 sachets) | 2026-07-01 | 238 | 238 | 1 | 20 | EA | 1 | 1 | 1 | EA |  |  |  | 0 | 20 | 1 | 12 | A |  | 3909501000 | ED | Produits Distribution Electrique | EX | Produits ATEX | 08 | Appareillages ATEX | 008 | Divers appareillage | 300 | Appareillage NEC | C10 | CEAG Crouse-Hinds | EDEX08008 | Divers appareillage | EDEX08008300 | Appareillage NEC (USA)
CEAG Crouse-Hinds | LSC20 | ART |  | 12370228 |  | Pièce de rechange | LSC20 - Résine liquide 10x20ml | Résine liquide Chico en sachets de 20 ml (1 carton de 10 sachets) | Résine liquide Chico en sachets de 20 ml (1 carton de 10 sachets) | 2026-07-01 | 305 | 305 | 1 | 20 | EA | 1 | 1 | 1 | EA |  |  |  | 0 | 20 | 1 | 12 | A |  | 3909501000 | ED | Produits Distribution Electrique | EX | Produits ATEX | 08 | Appareillages ATEX | 008 | Divers appareillage | 300 | Appareillage NEC | C10 | CEAG Crouse-Hinds | EDEX08008 | Divers appareillage | EDEX08008300 | Appareillage NEC (USA)
CEAG Crouse-Hinds | LSC200CART | ART |  | 12494640 |  | Pièce de rechange | LSC200CART - Résine liquide | Résine liquide Chico en cartouche de 200 ml (avec 3 embouts mélangeurs) | Résine liquide Chico en cartouche de 200 ml (avec 3 embouts mélangeurs) | 2026-07-01 | 476 | 476 | 1 | 20 | EA | 1 | 1 | 1 | EA |  |  |  | 0 | 20 | 1 | 12 | A |  | 8467920090 | ED | Produits Distribution Electrique | EX | Produits ATEX | 08 | Appareillages ATEX | 008 | Divers appareillage | 300 | Appareillage NEC | C10 | CEAG Crouse-Hinds | EDEX08008 | Divers appareillage | EDEX08008300 | Appareillage NEC (USA)
CEAG Crouse-Hinds | LSC75 | ART |  | 12508853 |  | Pièce de rechange | LSC75 - Résine liquide 5x75ml | Résine liquide Chico en sachets de 75 ml (1 carton de 5 sachets) | Résine liquide Chico en sachets de 75 ml (1 carton de 5 sachets) | 2026-07-01 | 854 | 854 | 1 | 20 | EA | 1 | 1 | 1 | EA |  |  |  | 0 | 20 | 1 | 12 | A |  | 3909501000 | ED | Produits Distribution Electrique | EX | Produits ATEX | 08 | Appareillages ATEX | 008 | Divers appareillage | 300 | Appareillage NEC | C10 | CEAG Crouse-Hinds | EDEX08008 | Divers appareillage | EDEX08008300 | Appareillage NEC (USA)
CEAG Crouse-Hinds | LSCTIP | ART |  | 12494642 |  | Pièce de rechange | LSCTIP Embouts mélangeurs (x5) | Embouts mélangeurs pour résine liquide Chico (lot de 5 pcs) | Embouts mélangeurs pour résine liquide Chico (lot de 5 pcs) | 2026-07-01 | 55 | 55 | 1 | 20 | EA | 1 | 1 | 1 | EA |  |  |  | 0 | 20 | 1 | 12 | A |  | 3926909790 | ED | Produits Distribution Electrique | EX | Produits ATEX | 08 | Appareillages ATEX | 008 | Divers appareillage | 300 | Appareillage NEC | C10 | CEAG Crouse-Hinds | EDEX08008 | Divers appareillage | EDEX08008300 | Appareillage NEC (USA)
CEAG Crouse-Hinds | LUM10312 | ART | 3660191103125 | LUM10312 | Planète | Pièce de rechange | Télécommande TLU 2 | Télécommande universelle TLU 2. 500 BAES. Fonction visibilité + | Télécommande électronique universelle TLU 2pour 500 BAES maxi +- 9 V. Fonction visibilité + | 2026-07-01 | 328 | 328 | 1 | 20 | EA | 1 | 1 | 1 | BX |  |  |  | 0 | 10 | 1 | 24 | A |  | 94059900 | ED | Produits Distribution Electrique | EX | Produits ATEX | 03 | Eclairage ATEX | R11 | Accessoires éclairage | 100 | Accessoires divers (fixations, reflecteurs, chargeurs…) | C10 | CEAG Crouse-Hinds | EDEX03R11 | Accessoires éclairage | EDEX03R11100 | Accessoires divers (fixations, reflecteurs, chargeurs…)
CEAG Crouse-Hinds | LUM10319 | ART | 3660191103194 | LUM10319 | Planète | Pièce de rechange | Télécommande TL CGLine+ | Télécommande TL CGLine+ pour installation adressable protocole CGLine+ | Télécommande compatible uniquement avec BAES protocole CG Line+, IP20, boitier 5 modules, fix. rail omeda, Alim: 220V / 50Hz - 10mA, tension de sortie 0V-30V, Capacité 400 BAES, Autonomie 72 Heures. | 2026-07-01 | 564.17 | 564.17 | 1 | 20 | EA | 1 | 1 | 1 | CT |  |  |  | 0 | 10 | 1 | 24 | A |  | 85311030 | ED | Produits Distribution Electrique | EX | Produits ATEX | 03 | Eclairage ATEX | R11 | Accessoires éclairage | 100 | Accessoires divers (fixations, reflecteurs, chargeurs…) | C10 | CEAG Crouse-Hinds | EDEX03R11 | Accessoires éclairage | EDEX03R11100 | Accessoires divers (fixations, reflecteurs, chargeurs…)
CEAG Crouse-Hinds | LUM10401 | ART | 3660191104016 | LUM10401 | Planète | Pièce de rechange | Picto boitier AA bas | Pictogramme boitier AA flèche vers le bas | Pictogramme pour boitier de type AA avec flèche vers le bas | 2026-07-01 | 3.33 | 3.33 | 1 | 20 | EA | 1 | 1 | 1 | SA |  |  |  | 0 | 10 | 1 | 24 | A |  | 48211010 | ED | Produits Distribution Electrique | EX | Produits ATEX | 03 | Eclairage ATEX | R11 | Accessoires éclairage | 100 | Accessoires divers (fixations, reflecteurs, chargeurs…) | C10 | CEAG Crouse-Hinds | EDEX03R11 | Accessoires éclairage | EDEX03R11100 | Accessoires divers (fixations, reflecteurs, chargeurs…)
CEAG Crouse-Hinds | LUM10403 | ART | 3660191104030 | LUM10403 | Planète | Pièce de rechange | Picto boitier AA droite | Pictogramme boitier AA flèche vers la droite | Pictogramme pour boitier de type AA avec flèche vers la droite | 2026-07-01 | 3.33 | 3.33 | 1 | 20 | EA | 1 | 1 | 1 | SA |  |  |  | 0 | 10 | 1 | 24 | A |  | 48211010 | ED | Produits Distribution Electrique | EX | Produits ATEX | 03 | Eclairage ATEX | R11 | Accessoires éclairage | 100 | Accessoires divers (fixations, reflecteurs, chargeurs…) | C10 | CEAG Crouse-Hinds | EDEX03R11 | Accessoires éclairage | EDEX03R11100 | Accessoires divers (fixations, reflecteurs, chargeurs…)
CEAG Crouse-Hinds | LUM10404 | ART | 3660191104047 | LUM10404 | Planète | Pièce de rechange | Picto boitier AA gauche | Pictogramme boitier AA flèche vers la gauche | Pictogramme pour boitier de type AA avec flèche vers la gauche | 2026-07-01 | 3.33 | 3.33 | 1 | 20 | EA | 1 | 1 | 1 | SA |  |  |  | 0 | 10 | 1 | 24 | A |  | 48211010 | ED | Produits Distribution Electrique | EX | Produits ATEX | 03 | Eclairage ATEX | R11 | Accessoires éclairage | 100 | Accessoires divers (fixations, reflecteurs, chargeurs…) | C10 | CEAG Crouse-Hinds | EDEX03R11 | Accessoires éclairage | EDEX03R11100 | Accessoires divers (fixations, reflecteurs, chargeurs…)
CEAG Crouse-Hinds | LUM11040 | ART | 3660191110406 | LUM11040 | Planète | Pièce de rechange | Pack accus 5x1,2V/1,5Ah | Pack accus 5X1,2 V-1,5 AH - Boîtier Zeta | Pack accumulateurs COOPER ECOSAFE by SAFT 5x1,2V-1,5Ah Eco safe pour blocs PLANETE 400 boitier ZETA. | 2026-07-01 | 187.87 | 187.87 | 1 | 20 | EA | 1 | 1 | 1 | CT |  |  |  | 0 | 20 | 1 | 24 | A |  | 85073020 | ED | Produits Distribution Electrique | EX | Produits ATEX | 03 | Eclairage ATEX | R11 | Accessoires éclairage | 200 | Pièces de rechange (ballasts, ampoules, vasques…) | C10 | CEAG Crouse-Hinds | EDEX03R11 | Accessoires éclairage | EDEX03R11200 | Pièces de rechange (ballasts, ampoules, vasques…)
CEAG Crouse-Hinds | LUM17141 | ART | 3660191171414 | LUM17141 | Planète | B.A.E.S ATEX pour zones 1, 21 | PLANETE 400 AD ADR CGLine+ | Planète 400 AD ADR CGLine+ - B.A.E.S SATI adressable 330 lm - Autonomie 1h | B.A.E.S SATI - Adressable - Flux assigné 330lms ATEX. Compatible protocoles ADR & CGLine+. 100% LEDs - IP65/IK07 - Autonomie 1h. Protection EEx d IICT6, tube en verre et embouts en aluminium | 2026-07-01 | 1364.99 | 1364.99 | 1 | 20 | EA | 1 | 1 | 1 | CT |  |  |  | 1 | 5 | 1 | 48 | A |  | 85311030 | ED | Produits Distribution Electrique | EX | Produits ATEX | 03 | Eclairage ATEX | R10 | Hublots, lanternes, projecteurs, B.A.E.S, L.S.C | 500 | Eclairage de sécurité (Planète/EE11PL/EXIT/ExLite) | C10 | CEAG Crouse-Hinds | EDEX03R10 | Hublots, lanternes, projecteurs, B.A.E.S, L.S.C | EDEX03R10500 | Eclairage de sécurité (Planète/EE11PL/EXIT/ExLite)
CEAG Crouse-Hinds | TMCX050-0 | ART |  | 12569018 | TMCX | Presse-étoupe UL/CSA pour câbles américains | TMCX050-0 - PE alu 1/2'' | Presse-étoupe TMCX050-0 - PE alu 1/2'' 0,45-0,70 | Presse-étoupe TMCX II 1/2'' en aluminium pour câble MC, TECK, TC diam. ext. 0,45-0,70 in | 2026-07-01 | 159 | 159 | 1 | 20 | EA | 1 | 1 | 1 | EA |  |  |  | 0 | 40 | 1 | 12 | A |  | 76169990 | ED | Produits Distribution Electrique | EX | Produits ATEX | 08 | Appareillages ATEX | 008 | Divers appareillage | 120 | Presse-étoupes US | C10 | CEAG Crouse-Hinds | EDEX08008 | Divers appareillage | EDEX08008120 | Presse-étoupe US (TMCX, TMC, TECK)
CEAG Crouse-Hinds | TMCX050-1 | ART |  | 12245516 | TMCX | Presse-étoupe UL/CSA pour câbles américains | TMCX050-1 - PE alu 1/2'' | Presse-étoupe TMCX050-1 - PE alu 1/2'' 0,49-0,90 | Presse-étoupe TMCX II 1/2'' en aluminium pour câble MC, TECK, TC diam. ext. 0,49-0,90 in | 2026-07-01 | 171 | 171 | 1 | 20 | EA | 1 | 1 | 1 | EA |  |  |  | 0 | 40 | 1 | 12 | A |  | 76169990 | ED | Produits Distribution Electrique | EX | Produits ATEX | 08 | Appareillages ATEX | 008 | Divers appareillage | 120 | Presse-étoupes US | C10 | CEAG Crouse-Hinds | EDEX08008 | Divers appareillage | EDEX08008120 | Presse-étoupe US (TMCX, TMC, TECK)
CEAG Crouse-Hinds | TMCX050-2 | ART |  | 12245691 | TMCX | Presse-étoupe UL/CSA pour câbles américains | TMCX050-2 - PE alu 1/2'' | Presse-étoupe TMCX050-2 - PE alu 1/2'' 0,65-1,18 | Presse-étoupe TMCX II 1/2'' en aluminium pour câble MC, TECK, TC diam. ext. 0,65-1,18 in | 2026-07-01 | 191 | 191 | 1 | 20 | EA | 1 | 1 | 1 | EA |  |  |  | 0 | 40 | 1 | 12 | A |  | 76169990 | ED | Produits Distribution Electrique | EX | Produits ATEX | 08 | Appareillages ATEX | 008 | Divers appareillage | 120 | Presse-étoupes US | C10 | CEAG Crouse-Hinds | EDEX08008 | Divers appareillage | EDEX08008120 | Presse-étoupe US (TMCX, TMC, TECK)
CEAG Crouse-Hinds | TMCX075-0 | ART |  | 12569351 | TMCX | Presse-étoupe UL/CSA pour câbles américains | TMCX075-0 - PE alu 3/4'' | Presse-étoupe TMCX075-0 - PE alu 3/4'' 0,45-0,70 | Presse-étoupe TMCX II 3/4'' en aluminium pour câble MC, TECK, TC diam. ext. 0,45-0,70 in | 2026-07-01 | 191 | 191 | 1 | 20 | EA | 1 | 1 | 1 | EA |  |  |  | 0 | 40 | 1 | 12 | A |  | 76169990 | ED | Produits Distribution Electrique | EX | Produits ATEX | 08 | Appareillages ATEX | 008 | Divers appareillage | 120 | Presse-étoupes US | C10 | CEAG Crouse-Hinds | EDEX08008 | Divers appareillage | EDEX08008120 | Presse-étoupe US (TMCX, TMC, TECK)
CEAG Crouse-Hinds | TMCX075-1 | ART |  | 12245610 | TMCX | Presse-étoupe UL/CSA pour câbles américains | TMCX075-1 - PE alu 3/4'' | Presse-étoupe TMCX075-1 - PE alu 3/4'' 0,49-0,90 | Presse-étoupe TMCX II 3/4'' en aluminium pour câble MC, TECK, TC diam. ext. 0,49-0,90 in | 2026-07-01 | 201 | 201 | 1 | 20 | EA | 1 | 1 | 1 | EA |  |  |  | 0 | 40 | 1 | 12 | A |  | 76169990 | ED | Produits Distribution Electrique | EX | Produits ATEX | 08 | Appareillages ATEX | 008 | Divers appareillage | 120 | Presse-étoupes US | C10 | CEAG Crouse-Hinds | EDEX08008 | Divers appareillage | EDEX08008120 | Presse-étoupe US (TMCX, TMC, TECK)
CEAG Crouse-Hinds | TMCX075-2 | ART |  | 12245694 | TMCX | Presse-étoupe UL/CSA pour câbles américains | TMCX075-2 - PE alu 3/4'' | Presse-étoupe TMCX075-2 - PE alu 3/4'' 0,65-1,18 | Presse-étoupe TMCX II 3/4'' en aluminium pour câble MC, TECK, TC diam. ext. 0,65-1,18 in | 2026-07-01 | 246 | 246 | 1 | 20 | EA | 1 | 1 | 1 | EA |  |  |  | 0 | 40 | 1 | 12 | A |  | 76169990 | ED | Produits Distribution Electrique | EX | Produits ATEX | 08 | Appareillages ATEX | 008 | Divers appareillage | 120 | Presse-étoupes US | C10 | CEAG Crouse-Hinds | EDEX08008 | Divers appareillage | EDEX08008120 | Presse-étoupe US (TMCX, TMC, TECK)
CEAG Crouse-Hinds | TMCX100-0 | ART |  | 12569354 | TMCX | Presse-étoupe UL/CSA pour câbles américains | TMCX100-0 PE alu 1'' 0,49-0,90 | Presse-étoupe TMCX100-0 - PE alu 1'' 0,49-0,90 | Presse-étoupe TMCX II 1'' en aluminium pour câble MC, TECK, TC diam. ext. 0,49-0,90 in | 2026-07-01 | 244 | 244 | 1 | 20 | EA | 1 | 1 | 1 | EA |  |  |  | 0 | 40 | 1 | 12 | A |  | 76169990 | ED | Produits Distribution Electrique | EX | Produits ATEX | 08 | Appareillages ATEX | 008 | Divers appareillage | 120 | Presse-étoupes US | C10 | CEAG Crouse-Hinds | EDEX08008 | Divers appareillage | EDEX08008120 | Presse-étoupe US (TMCX, TMC, TECK)
CEAG Crouse-Hinds | TMCX100-1 | ART |  | 12245697 | TMCX | Presse-étoupe UL/CSA pour câbles américains | TMCX100-1 PE alu 1'' 0,65-1,18 | Presse-étoupe TMCX100-1 - PE alu 1'' 0,65-1,18 | Presse-étoupe TMCX II 1'' en aluminium pour câble MC, TECK, TC diam. ext. 0,65-1,18 in | 2026-07-01 | 259 | 259 | 1 | 20 | EA | 1 | 1 | 1 | EA |  |  |  | 0 | 40 | 1 | 12 | A |  | 76169990 | ED | Produits Distribution Electrique | EX | Produits ATEX | 08 | Appareillages ATEX | 008 | Divers appareillage | 120 | Presse-étoupes US | C10 | CEAG Crouse-Hinds | EDEX08008 | Divers appareillage | EDEX08008120 | Presse-étoupe US (TMCX, TMC, TECK)
CEAG Crouse-Hinds | TMCX100-2 | ART |  | 12245800 | TMCX | Presse-étoupe UL/CSA pour câbles américains | TMCX100-2 PE alu 1'' 0,87-1,39 | Presse-étoupe TMCX100-2 - PE alu 1'' 0,87-1,39 | Presse-étoupe TMCX II 1'' en aluminium pour câble MC, TECK, TC diam. ext. 0,87-1,39 in | 2026-07-01 | 334 | 334 | 1 | 20 | EA | 1 | 1 | 1 | EA |  |  |  | 0 | 40 | 1 | 12 | A |  | 76169990 | ED | Produits Distribution Electrique | EX | Produits ATEX | 08 | Appareillages ATEX | 008 | Divers appareillage | 120 | Presse-étoupes US | C10 | CEAG Crouse-Hinds | EDEX08008 | Divers appareillage | EDEX08008120 | Presse-étoupe US (TMCX, TMC, TECK)
CEAG Crouse-Hinds | TMCX10402 | ART |  | 750383 | TMCX | Presse-étoupe UL/CSA pour câbles américains | TMCX10402 PE alu 4'' 3,58-4,28 | Presse-étoupe TMCX10402 - PE alu 4'' 3,58-4,28 | Presse-étoupe TMCX 4'' en aluminium pour câble MC, MC-HL, TC diam. ext. 3,585-4,281 in | 2026-07-01 | 1891 | 1891 | 1 | 20 | EA | 1 | 1 | 1 | EA |  |  |  | 0 | 40 | 1 | 12 | A |  | 76169990 | ED | Produits Distribution Electrique | EX | Produits ATEX | 08 | Appareillages ATEX | 008 | Divers appareillage | 120 | Presse-étoupes US | C10 | CEAG Crouse-Hinds | EDEX08008 | Divers appareillage | EDEX08008120 | Presse-étoupe US (TMCX, TMC, TECK)
CEAG Crouse-Hinds | TMCX125-1 | ART |  | 12245803 | TMCX | Presse-étoupe UL/CSA pour câbles américains | TMCX125-1 - PE alu 1''1/4 | Presse-étoupe TMCX125-1 - PE alu 1''1/4 0,87-1,39 | Presse-étoupe TMCX II 1''1/4 en aluminium pour câble MC, TECK, TC diam. ext. 0,87-1,39 in | 2026-07-01 | 341 | 341 | 1 | 20 | EA | 1 | 1 | 1 | EA |  |  |  | 0 | 40 | 1 | 12 | A |  | 76169990 | ED | Produits Distribution Electrique | EX | Produits ATEX | 08 | Appareillages ATEX | 008 | Divers appareillage | 120 | Presse-étoupes US | C10 | CEAG Crouse-Hinds | EDEX08008 | Divers appareillage | EDEX08008120 | Presse-étoupe US (TMCX, TMC, TECK)
CEAG Crouse-Hinds | TMCX125-2 | ART |  | 12429501 | TMCX | Presse-étoupe UL/CSA pour câbles américains | TMCX125-2 - PE alu 1''1/4 | Presse-étoupe TMCX125-2 - PE alu 1''1/4 1,03-1,65 | Presse-étoupe TMCX II 1''1/4 en aluminium pour câble MC, TECK, TC diam. ext. 1,03-1,65 in | 2026-07-01 | 414 | 414 | 1 | 20 | EA | 1 | 1 | 1 | EA |  |  |  | 0 | 40 | 1 | 12 | A |  | 76169990 | ED | Produits Distribution Electrique | EX | Produits ATEX | 08 | Appareillages ATEX | 008 | Divers appareillage | 120 | Presse-étoupes US | C10 | CEAG Crouse-Hinds | EDEX08008 | Divers appareillage | EDEX08008120 | Presse-étoupe US (TMCX, TMC, TECK)
CEAG Crouse-Hinds | TMCX150-1 | ART |  | 12429490 | TMCX | Presse-étoupe UL/CSA pour câbles américains | TMCX150-1 - PE alu 1''1/2 | Presse-étoupe TMCX150-1 - PE alu 1''1/2 1,03-1,65 | Presse-étoupe TMCX II 1''1/2 en aluminium pour câble MC, TECK, TC diam. ext. 1,03-1,65 in | 2026-07-01 | 476 | 476 | 1 | 20 | EA | 1 | 1 | 1 | EA |  |  |  | 0 | 40 | 1 | 12 | A |  | 76169990 | ED | Produits Distribution Electrique | EX | Produits ATEX | 08 | Appareillages ATEX | 008 | Divers appareillage | 120 | Presse-étoupes US | C10 | CEAG Crouse-Hinds | EDEX08008 | Divers appareillage | EDEX08008120 | Presse-étoupe US (TMCX, TMC, TECK)
CEAG Crouse-Hinds | TMCX150-2 | ART |  | 12429504 | TMCX | Presse-étoupe UL/CSA pour câbles américains | TMCX150-2 - PE alu 1''1/2 | Presse-étoupe TMCX150-2 - PE alu 1''1/2 1,53-2,07 | Presse-étoupe TMCX II 1''1/2 en aluminium pour câble MC, TECK, TC diam. ext. 1,53-2,07 in | 2026-07-01 | 635 | 635 | 1 | 20 | EA | 1 | 1 | 1 | EA |  |  |  | 0 | 40 | 1 | 12 | A |  | 76169990 | ED | Produits Distribution Electrique | EX | Produits ATEX | 08 | Appareillages ATEX | 008 | Divers appareillage | 120 | Presse-étoupes US | C10 | CEAG Crouse-Hinds | EDEX08008 | Divers appareillage | EDEX08008120 | Presse-étoupe US (TMCX, TMC, TECK)
CEAG Crouse-Hinds | TMCX165 | ART |  | 11521673 | TMCX | Presse-étoupe UL/CSA pour câbles américains | TMCX165 - PE alu 1/2'' | Presse-étoupe TMCX165 - PE alu 1/2'' 0,49-0,78 | Presse-étoupe TMCX 1/2'' en aluminium pour câble MC, MC-HL, TC diam. ext. 0,490-0,781 in | 2026-07-01 | 133 | 133 | 1 | 20 | EA | 1 | 1 | 1 | EA |  |  |  | 0 | 40 | 1 | 12 | A |  | 76169990 | ED | Produits Distribution Electrique | EX | Produits ATEX | 08 | Appareillages ATEX | 008 | Divers appareillage | 120 | Presse-étoupes US | C10 | CEAG Crouse-Hinds | EDEX08008 | Divers appareillage | EDEX08008120 | Presse-étoupe US (TMCX, TMC, TECK)
CEAG Crouse-Hinds | TMCX200-1 | ART |  | 12429495 | TMCX | Presse-étoupe UL/CSA pour câbles américains | TMCX200-1 PE alu 2'' 1,53-2,07 | Presse-étoupe TMCX200-1 - PE alu 2'' 1,53-2,07 | Presse-étoupe TMCX II 2'' en aluminium pour câble MC, TECK, TC diam. ext. 1,53-2,07 in | 2026-07-01 | 645 | 645 | 1 | 20 | EA | 1 | 1 | 1 | EA |  |  |  | 0 | 40 | 1 | 12 | A |  | 76169990 | ED | Produits Distribution Electrique | EX | Produits ATEX | 08 | Appareillages ATEX | 008 | Divers appareillage | 120 | Presse-étoupes US | C10 | CEAG Crouse-Hinds | EDEX08008 | Divers appareillage | EDEX08008120 | Presse-étoupe US (TMCX, TMC, TECK)
CEAG Crouse-Hinds | TMCX200-2 | ART |  | 12429506 | TMCX | Presse-étoupe UL/CSA pour câbles américains | TMCX200-2 PE alu 2'' 1,81-2,72 | Presse-étoupe TMCX200-2 - PE alu 2'' 1,81-2,72 | Presse-étoupe TMCX II 2'' en aluminium pour câble MC, TECK, TC diam. ext. 1,81-2,72 in | 2026-07-01 | 824 | 824 | 1 | 20 | EA | 1 | 1 | 1 | EA |  |  |  | 0 | 40 | 1 | 12 | A |  | 76169990 | ED | Produits Distribution Electrique | EX | Produits ATEX | 08 | Appareillages ATEX | 008 | Divers appareillage | 120 | Presse-étoupes US | C10 | CEAG Crouse-Hinds | EDEX08008 | Divers appareillage | EDEX08008120 | Presse-étoupe US (TMCX, TMC, TECK)
CEAG Crouse-Hinds | TMCX250-1 | ART |  | 12429508 | TMCX | Presse-étoupe UL/CSA pour câbles américains | TMCX250-1 - PE alu 2''1/2 | Presse-étoupe TMCX250-1 - PE alu 2''1/2 1,81-2,72 | Presse-étoupe TMCX II 2''1/2 en aluminium pour câble MC, TECK, TC diam. ext. 1,81-2,72 in | 2026-07-01 | 771 | 771 | 1 | 20 | EA | 1 | 1 | 1 | EA |  |  |  | 0 | 40 | 1 | 12 | A |  | 76169990 | ED | Produits Distribution Electrique | EX | Produits ATEX | 08 | Appareillages ATEX | 008 | Divers appareillage | 120 | Presse-étoupes US | C10 | CEAG Crouse-Hinds | EDEX08008 | Divers appareillage | EDEX08008120 | Presse-étoupe US (TMCX, TMC, TECK)
CEAG Crouse-Hinds | TMCX250-2 | ART |  | 12431821 | TMCX | Presse-étoupe UL/CSA pour câbles américains | TMCX250-2 - PE alu 2''1/2 | Presse-étoupe TMCX250-2 - PE alu 2''1/2 2,34-3,13 | Presse-étoupe TMCX II 2''1/2 en aluminium pour câble MC, TECK, TC diam. ext. 2,34-3,13 in | 2026-07-01 | 885 | 885 | 1 | 20 | EA | 1 | 1 | 1 | EA |  |  |  | 0 | 40 | 1 | 12 | A |  | 76169990 | ED | Produits Distribution Electrique | EX | Produits ATEX | 08 | Appareillages ATEX | 008 | Divers appareillage | 120 | Presse-étoupes US | C10 | CEAG Crouse-Hinds | EDEX08008 | Divers appareillage | EDEX08008120 | Presse-étoupe US (TMCX, TMC, TECK)
CEAG Crouse-Hinds | TMCX285 | ART |  | 2068 | TMCX | Presse-étoupe UL/CSA pour câbles américains | TMCX285 PE alu 3/4'' 0,65-1,00 | Presse-étoupe TMCX285 - PE alu 3/4'' 0,65-1,00 | Presse-étoupe TMCX 3/4'' en aluminium pour câble MC, MC-HL, TC diam. ext. 0,650-1,000 in | 2026-07-01 | 199 | 199 | 1 | 20 | EA | 1 | 1 | 1 | EA |  |  |  | 0 | 40 | 1 | 12 | A |  | 76169990 | ED | Produits Distribution Electrique | EX | Produits ATEX | 08 | Appareillages ATEX | 008 | Divers appareillage | 120 | Presse-étoupes US | C10 | CEAG Crouse-Hinds | EDEX08008 | Divers appareillage | EDEX08008120 | Presse-étoupe US (TMCX, TMC, TECK)
CEAG Crouse-Hinds | TMCX300-1 | ART |  | 12431822 | TMCX | Presse-étoupe UL/CSA pour câbles américains | TMCX300-1 PE alu 3'' 2,34-3,13 | Presse-étoupe TMCX300-1 - PE alu 3'' 2,34-3,13 | Presse-étoupe TMCX II 3'' en aluminium pour câble MC, TECK, TC diam. ext. 2,34-3,13 in | 2026-07-01 | 950 | 950 | 1 | 20 | EA | 1 | 1 | 1 | EA |  |  |  | 0 | 40 | 1 | 12 | A |  | 76169990 | ED | Produits Distribution Electrique | EX | Produits ATEX | 08 | Appareillages ATEX | 008 | Divers appareillage | 120 | Presse-étoupes US | C10 | CEAG Crouse-Hinds | EDEX08008 | Divers appareillage | EDEX08008120 | Presse-étoupe US (TMCX, TMC, TECK)
CEAG Crouse-Hinds | TMCX300-2 | ART |  | 12431823 | TMCX | Presse-étoupe UL/CSA pour câbles américains | TMCX300-2 PE alu 3'' 2,68-3,61 | Presse-étoupe TMCX300-2 - PE alu 3'' 2,68-3,61 | Presse-étoupe TMCX II 3'' en aluminium pour câble MC, TECK, TC diam. ext. 2,68-3,61 in | 2026-07-01 | 1186 | 1186 | 1 | 20 | EA | 1 | 1 | 1 | EA |  |  |  | 0 | 40 | 1 | 12 | A |  | 76169990 | ED | Produits Distribution Electrique | EX | Produits ATEX | 08 | Appareillages ATEX | 008 | Divers appareillage | 120 | Presse-étoupes US | C10 | CEAG Crouse-Hinds | EDEX08008 | Divers appareillage | EDEX08008120 | Presse-étoupe US (TMCX, TMC, TECK)
CEAG Crouse-Hinds | TMCX3112 | ART |  | 2070 | TMCX | Presse-étoupe UL/CSA pour câbles américains | TMCX3112 PE alu 1'' 0,85-1,31 | Presse-étoupe TMCX3112 - PE alu 1'' 0,85-1,31 | Presse-étoupe TMCX 1'' en aluminium pour câble MC, MC-HL, TC diam. ext. 0,850-1,313 in | 2026-07-01 | 248 | 248 | 1 | 20 | EA | 1 | 1 | 1 | EA |  |  |  | 0 | 40 | 1 | 12 | A |  | 76169990 | ED | Produits Distribution Electrique | EX | Produits ATEX | 08 | Appareillages ATEX | 008 | Divers appareillage | 120 | Presse-étoupes US | C10 | CEAG Crouse-Hinds | EDEX08008 | Divers appareillage | EDEX08008120 | Presse-étoupe US (TMCX, TMC, TECK)
CEAG Crouse-Hinds | TMCX350-1 | ART |  | 12431824 | TMCX | Presse-étoupe UL/CSA pour câbles américains | TMCX350-1 - PE alu 3''1/2 | Presse-étoupe TMCX350-1 - PE alu 3''1/2 2,68-3,61 | Presse-étoupe TMCX II 3''1/2 en aluminium pour câble MC, TECK, TC diam. ext. 2,68-3,61 in | 2026-07-01 | 1442 | 1442 | 1 | 20 | EA | 1 | 1 | 1 | EA |  |  |  | 0 | 40 | 1 | 12 | A |  | 76169990 | ED | Produits Distribution Electrique | EX | Produits ATEX | 08 | Appareillages ATEX | 008 | Divers appareillage | 120 | Presse-étoupes US | C10 | CEAG Crouse-Hinds | EDEX08008 | Divers appareillage | EDEX08008120 | Presse-étoupe US (TMCX, TMC, TECK)
CEAG Crouse-Hinds | TMCX350-2 | ART |  | 12431825 | TMCX | Presse-étoupe UL/CSA pour câbles américains | TMCX350-2 - PE alu 3''1/2 | Presse-étoupe TMCX350-2 - PE alu 3''1/2 3,13-3,97 | Presse-étoupe TMCX II 3''1/2 en aluminium pour câble MC, TECK, TC diam. ext. 3,13-3,97 in | 2026-07-01 | 1755 | 1755 | 1 | 20 | EA | 1 | 1 | 1 | EA |  |  |  | 0 | 40 | 1 | 12 | A |  | 76169990 | ED | Produits Distribution Electrique | EX | Produits ATEX | 08 | Appareillages ATEX | 008 | Divers appareillage | 120 | Presse-étoupes US | C10 | CEAG Crouse-Hinds | EDEX08008 | Divers appareillage | EDEX08008120 | Presse-étoupe US (TMCX, TMC, TECK)
CEAG Crouse-Hinds | TMCX400-1 | ART |  | 12431826 | TMCX | Presse-étoupe UL/CSA pour câbles américains | TMCX400-1 PE alu 4'' 2,68-3,61 | Presse-étoupe TMCX400-1 - PE alu 4'' 2,68-3,61 | Presse-étoupe TMCX II 4'' en aluminium pour câble MC, TECK, TC diam. ext. 2,68-3,61 in | 2026-07-01 | 1823 | 1823 | 1 | 20 | EA | 1 | 1 | 1 | EA |  |  |  | 0 | 40 | 1 | 12 | A |  | 76169990 | ED | Produits Distribution Electrique | EX | Produits ATEX | 08 | Appareillages ATEX | 008 | Divers appareillage | 120 | Presse-étoupes US | C10 | CEAG Crouse-Hinds | EDEX08008 | Divers appareillage | EDEX08008120 | Presse-étoupe US (TMCX, TMC, TECK)
CEAG Crouse-Hinds | TMCX400-2 | ART |  | 12431828 | TMCX | Presse-étoupe UL/CSA pour câbles américains | TMCX400-2 PE alu 4'' 3,13-3,97 | Presse-étoupe TMCX400-2 - PE alu 4'' 3,13-3,97 | Presse-étoupe TMCX II 4'' en aluminium pour câble MC, TECK, TC diam. ext. 3,13-3,97 in | 2026-07-01 | 3013 | 3013 | 1 | 20 | EA | 1 | 1 | 1 | EA |  |  |  | 0 | 40 | 1 | 12 | A |  | 76169990 | ED | Produits Distribution Electrique | EX | Produits ATEX | 08 | Appareillages ATEX | 008 | Divers appareillage | 120 | Presse-étoupes US | C10 | CEAG Crouse-Hinds | EDEX08008 | Divers appareillage | EDEX08008120 | Presse-étoupe US (TMCX, TMC, TECK)
CEAG Crouse-Hinds | TMCX4140 | ART |  | 11522155 | TMCX | Presse-étoupe UL/CSA pour câbles américains | TMCX4140 - PE alu 1''1/4 | Presse-étoupe TMCX4140 - PE alu 1''1/4 1,15-1,62 | Presse-étoupe TMCX 1''1/4 en aluminium pour câble MC, MC-HL, TC diam. ext. 1,150-1,625 in | 2026-07-01 | 350 | 350 | 1 | 20 | EA | 1 | 1 | 1 | EA |  |  |  | 0 | 40 | 1 | 12 | A |  | 76169990 | ED | Produits Distribution Electrique | EX | Produits ATEX | 08 | Appareillages ATEX | 008 | Divers appareillage | 120 | Presse-étoupes US | C10 | CEAG Crouse-Hinds | EDEX08008 | Divers appareillage | EDEX08008120 | Presse-étoupe US (TMCX, TMC, TECK)
CEAG Crouse-Hinds | TMCX5161 | ART |  | 11522157 | TMCX | Presse-étoupe UL/CSA pour câbles américains | TMCX5161 - PE alu 1''1/2 | Presse-étoupe TMCX5161 - PE alu 1''1/2 1,38-1,78 | Presse-étoupe TMCX 1''1/2 en aluminium pour câble MC, MC-HL, TC diam. ext. 1,380-1,781 in | 2026-07-01 | 491 | 491 | 1 | 20 | EA | 1 | 1 | 1 | EA |  |  |  | 0 | 40 | 1 | 12 | A |  | 76169990 | ED | Produits Distribution Electrique | EX | Produits ATEX | 08 | Appareillages ATEX | 008 | Divers appareillage | 120 | Presse-étoupes US | C10 | CEAG Crouse-Hinds | EDEX08008 | Divers appareillage | EDEX08008120 | Presse-étoupe US (TMCX, TMC, TECK)
CEAG Crouse-Hinds | TMCX6206 | ART |  | 2124 | TMCX | Presse-étoupe UL/CSA pour câbles américains | TMCX6206 PE alu 2'' 1,63-2,31 | Presse-étoupe TMCX6206 - PE alu 2'' 1,63-2,31 | Presse-étoupe TMCX 2'' en aluminium pour câble MC, MC-HL, TC diam. ext. 1,630-2,313 in | 2026-07-01 | 643 | 643 | 1 | 20 | EA | 1 | 1 | 1 | EA |  |  |  | 0 | 40 | 1 | 12 | A |  | 76169990 | ED | Produits Distribution Electrique | EX | Produits ATEX | 08 | Appareillages ATEX | 008 | Divers appareillage | 120 | Presse-étoupes US | C10 | CEAG Crouse-Hinds | EDEX08008 | Divers appareillage | EDEX08008120 | Presse-étoupe US (TMCX, TMC, TECK)
CEAG Crouse-Hinds | TMCX7247 | ART |  | 2126 | TMCX | Presse-étoupe UL/CSA pour câbles américains | TMCX7247 - PE alu 2''1/2 | Presse-étoupe TMCX7247 - PE alu 2''1/2 1,99-2,72 | Presse-étoupe TMCX 2''1/2 en aluminium pour câble MC, MC-HL, TC diam. ext. 1,990-2,719 in | 2026-07-01 | 783 | 783 | 1 | 20 | EA | 1 | 1 | 1 | EA |  |  |  | 0 | 40 | 1 | 12 | A |  | 76169990 | ED | Produits Distribution Electrique | EX | Produits ATEX | 08 | Appareillages ATEX | 008 | Divers appareillage | 120 | Presse-étoupes US | C10 | CEAG Crouse-Hinds | EDEX08008 | Divers appareillage | EDEX08008120 | Presse-étoupe US (TMCX, TMC, TECK)
CEAG Crouse-Hinds | TMCX8302 | ART |  | 2128 | TMCX | Presse-étoupe UL/CSA pour câbles américains | TMCX8302 PE alu 3'' 2,52-3,28 | Presse-étoupe TMCX8302 - PE alu 3'' 2,52-3,28 | Presse-étoupe TMCX 3'' en aluminium pour câble MC, MC-HL, TC diam. ext. 2,525-3,281 in | 2026-07-01 | 1022 | 1022 | 1 | 20 | EA | 1 | 1 | 1 | EA |  |  |  | 0 | 40 | 1 | 12 | A |  | 76169990 | ED | Produits Distribution Electrique | EX | Produits ATEX | 08 | Appareillages ATEX | 008 | Divers appareillage | 120 | Presse-étoupes US | C10 | CEAG Crouse-Hinds | EDEX08008 | Divers appareillage | EDEX08008120 | Presse-étoupe US (TMCX, TMC, TECK)
CEAG Crouse-Hinds | TMCX9352 | ART |  | 750384 | TMCX | Presse-étoupe UL/CSA pour câbles américains | TMCX9352 - PE alu 3''1/2 | Presse-étoupe TMCX9352 - PE alu 3''1/2 3,02-3,78 | Presse-étoupe TMCX 3''1/2 en aluminium pour câble MC, MC-HL, TC diam. ext. 3,025-3,781 in | 2026-07-01 | 1490 | 1490 | 1 | 20 | EA | 1 | 1 | 1 | EA |  |  |  | 0 | 40 | 1 | 12 | A |  | 76169990 | ED | Produits Distribution Electrique | EX | Produits ATEX | 08 | Appareillages ATEX | 008 | Divers appareillage | 120 | Presse-étoupes US | C10 | CEAG Crouse-Hinds | EDEX08008 | Divers appareillage | EDEX08008120 | Presse-étoupe US (TMCX, TMC, TECK)
CEAG Crouse-Hinds | TSC05 | ART |  | 756348 |  | Pièce de rechange | TSC05 - Résine époxy malléable | Résine époxy malléable TSC en tubes de 15 ml (1 carton de 10 tubes) | Résine époxy malléable TSC en tubes de 15 ml (1 carton de 10 tubes) | 2026-07-01 | 305 | 305 | 1 | 20 | EA | 1 | 1 | 1 | EA |  |  |  | 0 | 20 | 1 | 12 | A |  | 32141010 | ED | Produits Distribution Electrique | EX | Produits ATEX | 08 | Appareillages ATEX | 008 | Divers appareillage | 300 | Appareillage NEC | C10 | CEAG Crouse-Hinds | EDEX08008 | Divers appareillage | EDEX08008300 | Appareillage NEC (USA)
CEAG Crouse-Hinds | TSC1 | ART |  | 706948 |  | Pièce de rechange | TSC1 - Résine époxy malléable | Résine époxy malléable TSC en tubes de 30 ml (1 carton de 10 tubes) | Résine époxy malléable TSC en tubes de 30 ml (1 carton de 10 tubes) | 2026-07-01 | 347 | 347 | 1 | 20 | EA | 1 | 1 | 1 | EA |  |  |  | 0 | 20 | 1 | 12 | A |  | 3214100010 | ED | Produits Distribution Electrique | EX | Produits ATEX | 08 | Appareillages ATEX | 008 | Divers appareillage | 300 | Appareillage NEC | C10 | CEAG Crouse-Hinds | EDEX08008 | Divers appareillage | EDEX08008300 | Appareillage NEC (USA)
CEAG Crouse-Hinds | TSC4 | ART |  | 706949 |  | Pièce de rechange | TSC4 - Résine époxy malléable | Résine époxy malléable TSC en tubes de 120 ml (1 carton de 5 tubes) | Résine époxy malléable TSC en tubes de 120 ml (1 carton de 5 tubes) | 2026-07-01 | 373 | 373 | 1 | 20 | EA | 1 | 1 | 1 | EA |  |  |  | 0 | 20 | 1 | 12 | A |  | 32141010 | ED | Produits Distribution Electrique | EX | Produits ATEX | 08 | Appareillages ATEX | 008 | Divers appareillage | 300 | Appareillage NEC | C10 | CEAG Crouse-Hinds | EDEX08008 | Divers appareillage | EDEX08008300 | Appareillage NEC (USA)
FHF | FHF11241021 | ART | 4250235518214 | FHF11241021 | ExFernTel | Téléphone | ExFernTel3 jaune analogique | Téléphone ExFernTel3 jaune analogique, 95 dB, avec cordon spiralé | Téléphone ExFernTel3 jaune analogique pour zones 2 et 22, sonnerie 95 dB, avec cordon spiralé, clavier éclairé et écran LCD | 2026-07-01 | 1870 | 1870 | 1 | 20 | EA | 1 | 1 | 1 | EA |  |  |  | 0 | 40 | 1 | 36 | A |  | 85318070 | ED | Produits Distribution Electrique | HA | Communication | CM | Communication | TEL | Téléphones | EAF | Ex Analogique FernTel | C46 | Funke + Huster Fernsig | EDHACMTEL | Téléphones | EDHACMTELEAF | Téléphones Ex Analogique FernTel
FHF | FHF11243021 | ART | 4250235520040 | FHF11243021 | ExFernTel | Téléphone | ExFernTel3 jaune analogique | Téléphone ExFernTel3 jaune analogique, 95 dB, avec cordon armé acier | Téléphone ExFernTel3 jaune analogique pour zones 2 et 22, sonnerie 95 dB, avec cordon armé acier, clavier éclairé et écran LCD | 2026-07-01 | 1870 | 1870 | 1 | 20 | EA | 1 | 1 | 1 | EA |  |  |  | 0 | 40 | 1 | 36 | A |  | 85171800 | ED | Produits Distribution Electrique | HA | Communication | CM | Communication | TEL | Téléphones | EAF | Ex Analogique FernTel | C46 | Funke + Huster Fernsig | EDHACMTEL | Téléphones | EDHACMTELEAF | Téléphones Ex Analogique FernTel
FHF | FHF11286101 | ART | 4250235500325 | FHF11286101 | ExResistTel | Téléphone | ExResistTel noir analogique | Téléphone ExResistTel noir analogique, 95 dB, avec cordon armé acier | Téléphone ExResistTel noir analogique pour zones 1, 2, 21 et 22, sonnerie 95 dB, avec cordon armé acier, clavier inox éclairé et écran LCD | 2026-07-01 | 2450 | 2450 | 1 | 20 | EA | 1 | 1 | 1 | EA |  |  |  | 0 | 40 | 1 | 36 | A |  | 85171800 | ED | Produits Distribution Electrique | HA | Communication | CM | Communication | TEL | Téléphones | EAR | Ex Analogique ResistTel | C46 | Funke + Huster Fernsig | EDHACMTEL | Téléphones | EDHACMTELEAR | Téléphones Ex Analogique ResistTel
FHF | FHF11286103 | ART | 4250235500370 | FHF11286103 | ExResistTel | Téléphone | Ecouteur secondaire | Ecouteur secondaire pour téléphone ExResistTel analogique | Ecouteur secondaire pour téléphone ExResistTel analogique, avec cordon spiralé | 2026-07-01 | 421 | 421 | 1 | 20 | EA | 1 | 1 | 1 | EA |  |  |  | 0 | 40 | 1 | 36 | A |  | 85177900 | ED | Produits Distribution Electrique | HA | Communication | CM | Communication | TEL | Téléphones | AOT | Accessoires autres | C46 | Funke + Huster Fernsig | EDHACMTEL | Téléphones | EDHACMTELAOT | Téléphones, accessoires autres
FHF | FHF11286104 | ART | 4250235500387 | FHF11286104 | ExResistTel | Téléphone | Casque avec micro | Casque avec micro pour téléphone ExResistTel analogique ou VoIP | Casque avec micro pour téléphone ExResistTel analogique ou VoIP | 2026-07-01 | 2090 | 2090 | 1 | 20 | EA | 1 | 1 | 1 | EA |  |  |  | 0 | 40 | 1 | 36 | A |  | 85177900 | ED | Produits Distribution Electrique | HA | Communication | CM | Communication | TEL | Téléphones | AOT | Accessoires autres | C46 | Funke + Huster Fernsig | EDHACMTEL | Téléphones | EDHACMTELAOT | Téléphones, accessoires autres
FHF | FHF114422210 | ART | 4250235550795 | FHF114422210 | ExResistTel | Téléphone | ExResistTel IP4 noir VoIP | Téléphone ExResistTel IP4 noir VoIP, 95 dB, avec cordon spiralé | Téléphone ExResistTel IP4 noir VoIP pour zones 1, 2, 21 et 22, sonnerie 95 dB, avec cordon spiralé, clavier inox éclairé et écran LCD | 2026-07-01 | 4504 | 4504 | 1 | 20 | EA | 1 | 1 | 1 | EA |  |  |  | 0 | 40 | 1 | 36 | A |  | 85318070 | ED | Produits Distribution Electrique | HA | Communication | CM | Communication | TEL | Téléphones | EIR | Ex IP ResistTel | C46 | Funke + Huster Fernsig | EDHACMTEL | Téléphones | EDHACMTELEIR | Téléphones Ex IP ResistTel
FHF | FHF114422220 | ART | 4250235550771 | FHF114422220 | ExResistTel | Téléphone | ExResistTel IP4 noir VoIP | Téléphone ExResistTel IP4 noir VoIP, 95 dB, avec cordon armé acier | Téléphone ExResistTel IP4 noir VoIP pour zones 1, 2, 21 et 22, sonnerie 95 dB, avec cordon armé acier, clavier inox éclairé et écran LCD | 2026-07-01 | 4531 | 4531 | 1 | 20 | EA | 1 | 1 | 1 | EA |  |  |  | 0 | 40 | 1 | 36 | A |  | 85171800 | ED | Produits Distribution Electrique | HA | Communication | CM | Communication | TEL | Téléphones | EIR | Ex IP ResistTel | C46 | Funke + Huster Fernsig | EDHACMTEL | Téléphones | EDHACMTELEIR | Téléphones Ex IP ResistTel
FHF | FHF11883311 | ART | 4250235537055 | FHF11883311 | TWIN | Téléphone | Combiné externe incolore | Combiné sonore et lumineux externe TWIN-EExII incolore, 90 dB(A), 230 V AC | Combiné sonore et lumineux externe TWIN-EExII pour zones 1 et 2, alimentation 230 V AC, fournissant un flash lumineux incolore et un son d'environ 90 dB(A) pour relayer la sonnerie d'un téléphone. | 2026-07-01 | 1455 | 1455 | 1 | 20 | EA | 1 | 1 | 1 | EA |  |  |  | 0 | 40 | 1 | 36 | A |  | 85318070 | ED | Produits Distribution Electrique | HA | Communication | CM | Communication | TEL | Téléphones | AOT | Autres accessoires pour téléphones | C46 | Funke + Huster Fernsig | EDHACMTEL | Téléphones | EDHACMTELAOT | Autres accessoires pour téléphones
FHF | FHF11883312 | ART | 4250235537062 | FHF11883312 | TWIN | Téléphone | Combiné externe rouge | Combiné sonore et lumineux externe TWIN-EExII rouge, 90 dB(A), 230 V AC | Combiné sonore et lumineux externe TWIN-EExII pour zones 1 et 2, alimentation 230 V AC, fournissant un flash lumineux rouge et un son d'environ 90 dB(A) pour relayer la sonnerie d'un téléphone. | 2026-07-01 | 1455 | 1455 | 1 | 20 | EA | 1 | 1 | 1 | EA |  |  |  | 0 | 40 | 1 | 36 | A |  | 85318070 | ED | Produits Distribution Electrique | HA | Communication | CM | Communication | TEL | Téléphones | AOT | Autres accessoires pour téléphones | C46 | Funke + Huster Fernsig | EDHACMTEL | Téléphones | EDHACMTELAOT | Autres accessoires pour téléphones
FHF | FHF11883313 | ART | 4250235537079 | FHF11883313 | TWIN | Téléphone | Combiné externe orange | Combiné sonore et lumineux externe TWIN-EExII orange, 90 dB(A), 230 V AC | Combiné sonore et lumineux externe TWIN-EExII pour zones 1 et 2, alimentation 230 V AC, fournissant un flash lumineux orange et un son d'environ 90 dB(A) pour relayer la sonnerie d'un téléphone. | 2026-07-01 | 1455 | 1455 | 1 | 20 | EA | 1 | 1 | 1 | EA |  |  |  | 0 | 40 | 1 | 36 | A |  | 85318070 | ED | Produits Distribution Electrique | HA | Communication | CM | Communication | TEL | Téléphones | AOT | Autres accessoires pour téléphones | C46 | Funke + Huster Fernsig | EDHACMTEL | Téléphones | EDHACMTELAOT | Autres accessoires pour téléphones
FHF | FHF11890122 | ART | 4250235521535 | FHF11890122 | ExResistTel | Téléphone | Cabine acoustique 404 jaune | Cabine acoustique 404 jaune en polyester renforcé | Cabine acoustique 404 jaune en polyester renforcé pour installation d'un téléphone en environnement industriel bruyant | 2026-07-01 | 2793 | 2793 | 1 | 20 | EA | 1 | 1 | 1 | EA |  |  |  | 0 | 40 | 1 | 36 | A |  | 39269097 | ED | Produits Distribution Electrique | HA | Communication | CM | Communication | TEL | Téléphones | AHD | Cabines acoustiques pour téléphones | C46 | Funke + Huster Fernsig | EDHACMTEL | Téléphones | EDHACMTELAHD | Cabines acoustiques pour téléphones
FHF | FHF21162107 | ART | 4250235501896 | FHF21162107 | AW | Signalisation sonore | Sonnette AW1 230 V AC | Sonnette AW1 100 dB 230 V AC avec dôme 150 mm | Sonnette de signalisation AW1 avec dôme plat de 150 mm, résistante à la corrosion, alimentation 230 V AC, avec presse-étoupe M20 | 2026-07-01 | 516 | 516 | 1 | 20 | EA | 1 | 1 | 1 | EA |  |  |  | 0 | 40 | 1 | 36 | A |  | 85318070 | ED | Produits Distribution Electrique | HA | Communication | SG | Signalisation | BLS | Sonnettes | 002 | Sonnette AW | C46 | Funke + Huster Fernsig | EDHASGBLS | Sonnettes | EDHASGBLS002 | Sonnettes AW
FHF | FHF21162113 | ART | 4250235501933 | FHF21162113 | AW | Signalisation sonore | Sonnette AW2 24 V DC | Sonnette AW2 100 dB 24 V DC avec dôme 150 mm | Sonnette de signalisation AW2 avec dôme plat de 150 mm, résistante à la corrosion, alimentation 24 V DC, avec presse-étoupe M20 | 2026-07-01 | 620 | 620 | 1 | 20 | EA | 1 | 1 | 1 | EA |  |  |  | 0 | 40 | 1 | 36 | A |  | 85318070 | ED | Produits Distribution Electrique | HA | Communication | SG | Signalisation | BLS | Sonnettes | 002 | Sonnette AW | C46 | Funke + Huster Fernsig | EDHASGBLS | Sonnettes | EDHASGBLS002 | Sonnettes AW
FHF | FHF21162213 | ART | 4250235502022 | FHF21162213 | AW | Signalisation sonore | Sonnette AW4 24 V DC | Sonnette AW4 100 dB 24 V DC avec dôme 150 mm | Sonnette de signalisation AW4 avec dôme plat de 150mm, résistante à la corrosion, alimentation 24 V DC, avec presse-étoupe M20 | 2026-07-01 | 823 | 823 | 1 | 20 | EA | 1 | 1 | 1 | EA |  |  |  | 0 | 40 | 1 | 36 | A |  | 85318070 | ED | Produits Distribution Electrique | HA | Communication | SG | Signalisation | BLS | Sonnettes | 002 | Sonnette AW | C46 | Funke + Huster Fernsig | EDHASGBLS | Sonnettes | EDHASGBLS002 | Sonnettes AW
FHF | FHF21220307 | ART | 4250235502497 | FHF21220307 | HP | Signalisation sonore | Mini sirène HP 230 V AC | Mini sirène de signalisation HP 92 dB, alimentation 230 V AC | Mini sirène de signalisation HP à haut volume, alimentation 230 V AC | 2026-07-01 | 98 | 98 | 1 | 20 | EA | 1 | 1 | 1 | EA |  |  |  | 0 | 40 | 1 | 36 | A |  | 85318070 | ED | Produits Distribution Electrique | HA | Communication | SG | Signalisation | HRN | Sirènes | 014 | Mini sirène HP | C46 | Funke + Huster Fernsig | EDHASGHRN | Sirènes | EDHASGHRN014 | Sirènes HP
FHF | FHF21220313 | ART | 4250235502541 | FHF21220313 | HP | Signalisation sonore | Mini sirène HP 24 V DC | Mini sirène de signalisation HP 92 dB, alimentation 24 V DC | Mini sirène de signalisation HP à haut volume, alimentation 24 V DC | 2026-07-01 | 98 | 98 | 1 | 20 | EA | 1 | 1 | 1 | EA |  |  |  | 0 | 40 | 1 | 36 | A |  | 85318070 | ED | Produits Distribution Electrique | HA | Communication | SG | Signalisation | HRN | Sirènes | 014 | Mini sirène HP | C46 | Funke + Huster Fernsig | EDHASGHRN | Sirènes | EDHASGHRN014 | Sirènes HP
FHF | FHF21220507 | ART | 4250235502824 | FHF21220507 | HPL | Signalisation sonore et lumineuse | Combiné sonore et lumineux | Mini sirène de signalisation HPL 92 dB avec feu rouge, alimentation 230 V AC | Mini sirène de signalisation HPL à haut volume avec feu lumineux rouge, alimentation 230 V AC | 2026-07-01 | 171 | 171 | 1 | 20 | EA | 1 | 1 | 1 | EA |  |  |  | 0 | 40 | 1 | 36 | A |  | 85318070 | ED | Produits Distribution Electrique | HA | Communication | SG | Signalisation | COM | Combinés sonores/lumineux | 002 | HPL | C46 | Funke + Huster Fernsig | EDHASGCOM | Combinés sonores/lumineux | EDHASGCOM002 | Combinés sonores/lumineux HPL
FHF | FHF21220513 | ART | 4250235502879 | FHF21220513 | HPL | Signalisation sonore et lumineuse | Combiné sonore et lumineux | Mini sirène de signalisation HPL 92 dB avec feu rouge, alimentation 24 V DC | Mini sirène de signalisation HPL à haut volume avec feu lumineux rouge, alimentation 24 V DC | 2026-07-01 | 171 | 171 | 1 | 20 | EA | 1 | 1 | 1 | EA |  |  |  | 0 | 40 | 1 | 36 | A |  | 85318070 | ED | Produits Distribution Electrique | HA | Communication | SG | Signalisation | COM | Combinés sonores/lumineux | 002 | HPL | C46 | Funke + Huster Fernsig | EDHASGCOM | Combinés sonores/lumineux | EDHASGCOM002 | Combinés sonores/lumineux HPL
FHF | FHF21220607 | ART | 4250235502909 | FHF21220607 | HPL | Signalisation sonore et lumineuse | Combiné sonore et lumineux | Mini sirène de signalisation HPL 92 dB avec feu orange, alimentation 230 V AC | Mini sirène de signalisation HPL à haut volume avec feu lumineux orange, alimentation 230 V AC | 2026-07-01 | 171 | 171 | 1 | 20 | EA | 1 | 1 | 1 | EA |  |  |  | 0 | 40 | 1 | 36 | A |  | 85318070 | ED | Produits Distribution Electrique | HA | Communication | SG | Signalisation | COM | Combinés sonores/lumineux | 002 | HPL | C46 | Funke + Huster Fernsig | EDHASGCOM | Combinés sonores/lumineux | EDHASGCOM002 | Combinés sonores/lumineux HPL
FHF | FHF21220613 | ART | 4250235502947 | FHF21220613 | HPL | Signalisation sonore et lumineuse | Combiné sonore et lumineux | Mini sirène de signalisation HPL 92 dB avec feu orange, alimentation 24 V DC | Mini sirène de signalisation HPL à haut volume avec feu lumineux orange, alimentation 24 V DC | 2026-07-01 | 171 | 171 | 1 | 20 | EA | 1 | 1 | 1 | EA |  |  |  | 0 | 40 | 1 | 36 | A |  | 85318070 | ED | Produits Distribution Electrique | HA | Communication | SG | Signalisation | COM | Combinés sonores/lumineux | 002 | HPL | C46 | Funke + Huster Fernsig | EDHASGCOM | Combinés sonores/lumineux | EDHASGCOM002 | Combinés sonores/lumineux HPL
FHF | FHF21225103 | ART | 4250235503272 | FHF21225103 | HPW11 | Signalisation sonore | Sirène HPW11 24 V AC | Sirène de signalisation polyvalente HPW11 108 dB 24 V AC | Sirène de signalisation polyvalente HPW11, alimentation 24 V AC, avec entrée de câble 8-12 mm | 2026-07-01 | 224 | 224 | 1 | 20 | EA | 1 | 1 | 1 | EA |  |  |  | 0 | 40 | 1 | 36 | A |  | 85318070 | ED | Produits Distribution Electrique | HA | Communication | SG | Signalisation | HRN | Sirènes | 009 | HPW11 | C46 | Funke + Huster Fernsig | EDHASGHRN | Sirènes | EDHASGHRN009 | Sirènes HPW11
FHF | FHF21225107 | ART | 4250235503326 | FHF21225107 | HPW11 | Signalisation sonore | Sirène HPW11 230 V AC | Sirène de signalisation polyvalente HPW11 108 dB 230 V AC | Sirène de signalisation polyvalente HPW11, alimentation 230 V AC, avec entrée de câble 8-12 mm | 2026-07-01 | 206 | 206 | 1 | 20 | EA | 1 | 1 | 1 | EA |  |  |  | 0 | 40 | 1 | 36 | A |  | 85318070 | ED | Produits Distribution Electrique | HA | Communication | SG | Signalisation | HRN | Sirènes | 009 | HPW11 | C46 | Funke + Huster Fernsig | EDHASGHRN | Sirènes | EDHASGHRN009 | Sirènes HPW11
FHF | FHF21225113 | ART | 4250235503371 | FHF21225113 | HPW11 | Signalisation sonore | Sirène HPW11 24 V DC | Sirène de signalisation polyvalente HPW11 108 dB 24 V DC | Sirène de signalisation polyvalente HPW11, alimentation 24 V DC, avec entrée de câble 8-12 mm | 2026-07-01 | 262 | 262 | 1 | 20 | EA | 1 | 1 | 1 | EA |  |  |  | 0 | 40 | 1 | 36 | A |  | 85318070 | ED | Produits Distribution Electrique | HA | Communication | SG | Signalisation | HRN | Sirènes | 009 | HPW11 | C46 | Funke + Huster Fernsig | EDHASGHRN | Sirènes | EDHASGHRN009 | Sirènes HPW11
FHF | FHF21226107 | ART | 4250235503623 | FHF21226107 | HPW12 | Signalisation sonore | Sirène HPW12 230 V AC | Sirène de signalisation polyvalente HPW12 108 dB 230 V AC | Sirène de signalisation polyvalente HPW12, alimentation 230 V AC, avec entrée de câble 8-12 mm | 2026-07-01 | 184 | 184 | 1 | 20 | EA | 1 | 1 | 1 | EA |  |  |  | 0 | 40 | 1 | 36 | A |  | 85318070 | ED | Produits Distribution Electrique | HA | Communication | SG | Signalisation | HRN | Sirènes | 010 | HPW12 | C46 | Funke + Huster Fernsig | EDHASGHRN | Sirènes | EDHASGHRN010 | Sirènes HPW12
FHF | FHF21226113 | ART | 4250235503678 | FHF21226113 | HPW12 | Signalisation sonore | Sirène HPW12 24 V DC | Sirène de signalisation polyvalente HPW12 108 dB 24 V DC | Sirène de signalisation polyvalente HPW12, alimentation 24 V DC, avec entrée de câble 8-12 mm | 2026-07-01 | 262 | 262 | 1 | 20 | EA | 1 | 1 | 1 | EA |  |  |  | 0 | 40 | 1 | 36 | A |  | 85318070 | ED | Produits Distribution Electrique | HA | Communication | SG | Signalisation | HRN | Sirènes | 010 | HPW12 | C46 | Funke + Huster Fernsig | EDHASGHRN | Sirènes | EDHASGHRN010 | Sirènes HPW12
FHF | FHF21561211 | ART | 4250235547405 | FHF21561211 | EV21 | Signalisation sonore | Alarme vocale EV21 24 V DC | Alarme vocale EV21 105 dB 24 V DC avec sons pré-enregistrés | Alarme vocale EV21, alimentation 24 V DC, avec 80 sons pré-enregistrés et presse-étoupe M20 | 2026-07-01 | 869 | 869 | 1 | 20 | EA | 1 | 1 | 1 | EA |  |  |  | 0 | 40 | 1 | 36 | A |  | 85318070 | ED | Produits Distribution Electrique | HA | Communication | SG | Signalisation | SND | Alarmes | 006 | EV21 | C46 | Funke + Huster Fernsig | EDHASGSND | Alarmes | EDHASGSND006 | Alarme sonores EV21
FHF | FHF21561212 | ART | 4250235547399 | FHF21561212 | EV21 | Signalisation sonore | Alarme vocale EV21 230 V AC | Alarme vocale EV21 105 dB 230 V AC avec sons pré-enregistrés | Alarme vocale EV21, alimentation 85-265 V AC, avec 80 sons pré-enregistrés et presse-étoupe M20 | 2026-07-01 | 869 | 869 | 1 | 20 | EA | 1 | 1 | 1 | EA |  |  |  | 0 | 40 | 1 | 36 | A |  | 85318070 | ED | Produits Distribution Electrique | HA | Communication | SG | Signalisation | SND | Alarmes | 006 | EV21 | C46 | Funke + Huster Fernsig | EDHASGSND | Alarmes | EDHASGSND006 | Alarme sonores EV21
FHF | FHF21591007 | ART | 4250235520866 | FHF21591007 | dEV20 | Signalisation sonore | Alarme sonore Ex dEV20 230 V AC | Alarme sonore Ex dEV20 115 dB, alimentation 230 V AC | Alarme sonore Ex dEV20 de forte puissance pour applications en zones 1, 2, 21 et 22, alimentation 85-264 V AC, avec 32 signaux d'avertissement et presse-étoupe M20 | 2026-07-01 | 1988 | 1988 | 1 | 20 | EA | 1 | 1 | 1 | EA |  |  |  | 0 | 40 | 1 | 36 | A |  | 85318070 | ED | Produits Distribution Electrique | HA | Communication | SG | Signalisation | SND | Alarmes | 001 | dEV20 | C46 | Funke + Huster Fernsig | EDHASGSND | Alarmes | EDHASGSND001 | Alarmes sonores dEV20
FHF | FHF21591013 | ART | 4250235516494 | FHF21591013 | dEV20 | Signalisation sonore | Alarme sonore Ex dEV20 24 V DC | Alarme sonore Ex dEV20 115 dB, alimentation 24 V DC | Alarme sonore Ex dEV20 de forte puissance pour applications en zones 1, 2, 21 et 22, alimentation 19,2-28,8 V DC, avec 32 signaux d'avertissement et presse-étoupe M20 | 2026-07-01 | 1910 | 1910 | 1 | 20 | EA | 1 | 1 | 1 | EA |  |  |  | 0 | 40 | 1 | 36 | A |  | 85318070 | ED | Produits Distribution Electrique | HA | Communication | SG | Signalisation | SND | Alarmes | 001 | dEV20 | C46 | Funke + Huster Fernsig | EDHASGSND | Alarmes | EDHASGSND001 | Alarmes sonores dEV20
FHF | FHF22150702 | ART | 4250235504835 | FHF22150702 | BLG | Signalisation lumineuse | Feu à LED BLG rouge | Feu à LED BLG rouge, alimentation 230 V AC | Feu de signalisation compact à LED pour applications intérieures et extérieures, résistant aux vibrations et avec 4 modes de fonctionnement, couleur rouge, alimentation 230 V AC | 2026-07-01 | 769 | 769 | 1 | 20 | EA | 1 | 1 | 1 | EA |  |  |  | 0 | 40 | 1 | 36 | A |  | 85318070 | ED | Produits Distribution Electrique | HA | Communication | SG | Signalisation | BCN | Feux | 022 | BLG | C46 | Funke + Huster Fernsig | EDHASGBCN | Feux | EDHASGBCN022 | Feux BLG
FHF | FHF22150703 | ART | 4250235504842 | FHF22150703 | BLG | Signalisation lumineuse | Feu à LED BLG orange | Feu à LED BLG orange, alimentation 230 V AC | Feu de signalisation compact à LED pour applications intérieures et extérieures, résistant aux vibrations et avec 4 modes de fonctionnement, couleur orange, alimentation 230 V AC | 2026-07-01 | 769 | 769 | 1 | 20 | EA | 1 | 1 | 1 | EA |  |  |  | 0 | 40 | 1 | 36 | A |  | 85318070 | ED | Produits Distribution Electrique | HA | Communication | SG | Signalisation | BCN | Feux | 022 | BLG | C46 | Funke + Huster Fernsig | EDHASGBCN | Feux | EDHASGBCN022 | Feux BLG
FHF | FHF22151302 | ART | 4250235504859 | FHF22151302 | BLG | Signalisation lumineuse | Feu à LED BLG rouge | Feu à LED BLG rouge, alimentation 12/24 V DC | Feu de signalisation compact à LED pour applications intérieures et extérieures, résistant aux vibrations et avec 4 modes de fonctionnement, couleur rouge, alimentation 12/24 V DC | 2026-07-01 | 769 | 769 | 1 | 20 | EA | 1 | 1 | 1 | EA |  |  |  | 0 | 40 | 1 | 36 | A |  | 85122000 | ED | Produits Distribution Electrique | HA | Communication | SG | Signalisation | BCN | Feux | 022 | BLG | C46 | Funke + Huster Fernsig | EDHASGBCN | Feux | EDHASGBCN022 | Feux BLG
FHF | FHF22151303 | ART | 4250235504866 | FHF22151303 | BLG | Signalisation lumineuse | Feu à LED BLG orange | Feu à LED BLG orange, alimentation 12/24 V DC | Feu de signalisation compact à LED pour applications intérieures et extérieures, résistant aux vibrations et avec 4 modes de fonctionnement, couleur orange, alimentation 12/24 V DC | 2026-07-01 | 769 | 769 | 1 | 20 | EA | 1 | 1 | 1 | EA |  |  |  | 0 | 40 | 1 | 36 | A |  | 85122000 | ED | Produits Distribution Electrique | HA | Communication | SG | Signalisation | BCN | Feux | 022 | BLG | C46 | Funke + Huster Fernsig | EDHASGBCN | Feux | EDHASGBCN022 | Feux BLG
FHF | FHF22164302 | ART | 4250235533958 | FHF22164302 | BLK | Signalisation lumineuse | Feu à LED BLK Super LED rouge | Feu à LED BLK Super LED rouge 24 V DC | Feu à LED robuste pour applications intérieures et extérieures, IP65, rouge, 3 modes de fonctionnement de 3 niveaux de luminosité, alimentation 24 V DC, avec presse-étoupe M20 | 2026-07-01 | 1430 | 1430 | 1 | 20 | EA | 1 | 1 | 1 | EA |  |  |  | 0 | 40 | 1 | 36 | A |  | 85123090 | ED | Produits Distribution Electrique | HA | Communication | SG | Signalisation | BCN | Feux | 020 | BLK Super LED | C46 | Funke + Huster Fernsig | EDHASGBCN | Feux | EDHASGBCN020 | Feux BLK Super LED
FHF | FHF22164303 | ART | 4250235514230 | FHF22164303 | BLK | Signalisation lumineuse | Feu à LED BLK Super LED orange | Feu à LED BLK Super LED orange 24 V DC | Feu à LED robuste pour applications intérieures et extérieures, IP65, orange, 3 modes de fonctionnement de 3 niveaux de luminosité, alimentation 24 V DC, avec presse-étoupe M20 | 2026-07-01 | 1430 | 1430 | 1 | 20 | EA | 1 | 1 | 1 | EA |  |  |  | 0 | 40 | 1 | 36 | A |  | 85123090 | ED | Produits Distribution Electrique | HA | Communication | SG | Signalisation | BCN | Feux | 020 | BLK Super LED | C46 | Funke + Huster Fernsig | EDHASGBCN | Feux | EDHASGBCN020 | Feux BLK Super LED
FHF | FHF22164702 | ART | 4250235534498 | FHF22164702 | BLK | Signalisation lumineuse | Feu à LED BLK Super LED rouge | Feu à LED BLK Super LED rouge 230 V AC | Feu à LED robuste pour applications intérieures et extérieures, IP65, rouge, 3 modes de fonctionnement de 3 niveaux de luminosité, alimentation 230 V AC, avec presse-étoupe M20 | 2026-07-01 | 955 | 955 | 1 | 20 | EA | 1 | 1 | 1 | EA |  |  |  | 0 | 40 | 1 | 36 | A |  | 85123090 | ED | Produits Distribution Electrique | HA | Communication | SG | Signalisation | BCN | Feux | 020 | BLK Super LED | C46 | Funke + Huster Fernsig | EDHASGBCN | Feux | EDHASGBCN020 | Feux BLK Super LED
FHF | FHF22164703 | ART | 4250235534504 | FHF22164703 | BLK | Signalisation lumineuse | Feu à LED BLK Super LED orange | Feu à LED BLK Super LED orange 230 V AC | Feu à LED robuste pour applications intérieures et extérieures, IP65, orange, 3 modes de fonctionnement de 3 niveaux de luminosité, alimentation 230 V AC, avec presse-étoupe M20 | 2026-07-01 | 955 | 955 | 1 | 20 | EA | 1 | 1 | 1 | EA |  |  |  | 0 | 40 | 1 | 36 | A |  | 85123090 | ED | Produits Distribution Electrique | HA | Communication | SG | Signalisation | BCN | Feux | 020 | BLK Super LED | C46 | Funke + Huster Fernsig | EDHASGBCN | Feux | EDHASGBCN020 | Feux BLK Super LED
FHF | FHF22200402 | ART | 4250235505221 | FHF22200402 | SLD | Signalisation lumineuse | Gyrophare SLD 1 rouge | Gyrophare SLD 1 rouge, alimentation 230 V AC | Gyrophare pour montage sur surface horizontale en intérieur ou en extérieur, couleur rouge, alimentation 230 V AC | 2026-07-01 | 535 | 535 | 1 | 20 | EA | 1 | 1 | 1 | EA |  |  |  | 0 | 40 | 1 | 36 | A |  | 85123090 | ED | Produits Distribution Electrique | HA | Communication | SG | Signalisation | BSR | Gyrophares | 004 | SLD | C46 | Funke + Huster Fernsig | EDHASGBSR | Gyrophares | EDHASGBSR004 | Gyrophares SLD
FHF | FHF22200403 | ART | 4250235505238 | FHF22200403 | SLD | Signalisation lumineuse | Gyrophare SLD 1 orange | Gyrophare SLD 1 orange, alimentation 230 V AC | Gyrophare pour montage sur surface horizontale en intérieur ou en extérieur, couleur orange, alimentation 230 V AC | 2026-07-01 | 535 | 535 | 1 | 20 | EA | 1 | 1 | 1 | EA |  |  |  | 0 | 40 | 1 | 36 | A |  | 85122000 | ED | Produits Distribution Electrique | HA | Communication | SG | Signalisation | BSR | Gyrophares | 004 | SLD | C46 | Funke + Huster Fernsig | EDHASGBSR | Gyrophares | EDHASGBSR004 | Gyrophares SLD
FHF | FHF22411202 | ART | 4250235505672 | FHF22411202 | BLK | Signalisation lumineuse | Feu à éclats BLK 30 rouge | Feu à éclats BLK 30 rouge 230 V AC 5 joules | Feu à éclats 5 J robuste pour applications intérieures et extérieures, couleur rouge, alimentation 230 V AC | 2026-07-01 | 369 | 369 | 1 | 20 | EA | 1 | 1 | 1 | EA |  |  |  | 0 | 40 | 1 | 36 | A |  | 85318070 | ED | Produits Distribution Electrique | HA | Communication | SG | Signalisation | BCN | Feux | 009 | BLK | C46 | Funke + Huster Fernsig | EDHASGBCN | Feux | EDHASGBCN009 | Feux BLK
FHF | FHF22411203 | ART | 4250235505696 | FHF22411203 | BLK | Signalisation lumineuse | Feu à éclats BLK 30 orange | Feu à éclats BLK 30 orange 230 V AC 5 joules | Feu à éclats 5 J robuste pour applications intérieures et extérieures, couleur orange, alimentation 230 V AC | 2026-07-01 | 369 | 369 | 1 | 20 | EA | 1 | 1 | 1 | EA |  |  |  | 0 | 40 | 1 | 36 | A |  | 85318070 | ED | Produits Distribution Electrique | HA | Communication | SG | Signalisation | BCN | Feux | 009 | BLK | C46 | Funke + Huster Fernsig | EDHASGBCN | Feux | EDHASGBCN009 | Feux BLK
FHF | FHF22411402 | ART | 4250235505825 | FHF22411402 | BLK | Signalisation lumineuse | Feu à éclats BLK 40 rouge | Feu à éclats BLK 40 rouge 24 V DC 5 joules | Feu à éclats 5 J robuste pour applications intérieures et extérieures, couleur rouge, alimentation 15-32 V DC | 2026-07-01 | 435 | 435 | 1 | 20 | EA | 1 | 1 | 1 | EA |  |  |  | 0 | 40 | 1 | 36 | A |  | 85318070 | ED | Produits Distribution Electrique | HA | Communication | SG | Signalisation | BCN | Feux | 009 | BLK | C46 | Funke + Huster Fernsig | EDHASGBCN | Feux | EDHASGBCN009 | Feux BLK
FHF | FHF22411403 | ART | 4250235505849 | FHF22411403 | BLK | Signalisation lumineuse | Feu à éclats BLK 40 orange | Feu à éclats BLK 40 orange 24 V DC 5 joules | Feu à éclats 5 J robuste pour applications intérieures et extérieures, couleur orange, alimentation 15-32 V DC | 2026-07-01 | 435 | 435 | 1 | 20 | EA | 1 | 1 | 1 | EA |  |  |  | 0 | 40 | 1 | 36 | A |  | 85318070 | ED | Produits Distribution Electrique | HA | Communication | SG | Signalisation | BCN | Feux | 009 | BLK | C46 | Funke + Huster Fernsig | EDHASGBCN | Feux | EDHASGBCN009 | Feux BLK
FHF | FHF22412402 | ART | 4250235506150 | FHF22412402 | BLK | Signalisation lumineuse | Feu à éclats BLK 60 rouge | Feu à éclats BLK 60 rouge 24 V DC 15 joules | Feu à éclats 15 J robuste pour applications intérieures et extérieures, couleur rouge, alimentation 16-30 V DC | 2026-07-01 | 505 | 505 | 1 | 20 | EA | 1 | 1 | 1 | EA |  |  |  | 0 | 40 | 1 | 36 | A |  | 85318070 | ED | Produits Distribution Electrique | HA | Communication | SG | Signalisation | BCN | Feux | 009 | BLK | C46 | Funke + Huster Fernsig | EDHASGBCN | Feux | EDHASGBCN009 | Feux BLK
FHF | FHF22412403 | ART | 4250235506174 | FHF22412403 | BLK | Signalisation lumineuse | Feu à éclats BLK 60 orange | Feu à éclats BLK 60 orange 24 V DC 15 joules | Feu à éclats 15 J robuste pour applications intérieures et extérieures, couleur orange, alimentation 16-30 V DC | 2026-07-01 | 505 | 505 | 1 | 20 | EA | 1 | 1 | 1 | EA |  |  |  | 0 | 40 | 1 | 36 | A |  | 85318070 | ED | Produits Distribution Electrique | HA | Communication | SG | Signalisation | BCN | Feux | 009 | BLK | C46 | Funke + Huster Fernsig | EDHASGBCN | Feux | EDHASGBCN009 | Feux BLK
FHF | FHF22415202 | ART | 4250235506341 | FHF22415202 | BLS | Signalisation lumineuse | Feu à éclats BLS 30 rouge | Feu à éclats BLS 30 rouge 230 V AC 5 joules | Feu à éclats 5 J pour applications intérieures et extérieures, couleur rouge, alimentation 230 V AC | 2026-07-01 | 343 | 343 | 1 | 20 | EA | 1 | 1 | 1 | EA |  |  |  | 0 | 40 | 1 | 36 | A |  | 85318070 | ED | Produits Distribution Electrique | HA | Communication | SG | Signalisation | BCN | Feux | 010 | BLS | C46 | Funke + Huster Fernsig | EDHASGBCN | Feux | EDHASGBCN010 | Feux BLS
FHF | FHF22415203 | ART | 4250235506365 | FHF22415203 | BLS | Signalisation lumineuse | Feu à éclats BLS 30 orange | Feu à éclats BLS 30 orange 230 V AC 5 joules | Feu à éclats 5 J pour applications intérieures et extérieures, couleur orange, alimentation 230 V AC | 2026-07-01 | 343 | 343 | 1 | 20 | EA | 1 | 1 | 1 | EA |  |  |  | 0 | 40 | 1 | 36 | A |  | 85318070 | ED | Produits Distribution Electrique | HA | Communication | SG | Signalisation | BCN | Feux | 010 | BLS | C46 | Funke + Huster Fernsig | EDHASGBCN | Feux | EDHASGBCN010 | Feux BLS
FHF | FHF22415402 | ART | 4250235506525 | FHF22415402 | BLS | Signalisation lumineuse | Feu à éclats BLS 40 rouge | Feu à éclats BLS 40 rouge 24 V DC 5 joules | Feu à éclats 5 J pour applications intérieures et extérieures, couleur rouge, alimentation 15-32 V DC | 2026-07-01 | 425 | 425 | 1 | 20 | EA | 1 | 1 | 1 | EA |  |  |  | 0 | 40 | 1 | 36 | A |  | 85318070 | ED | Produits Distribution Electrique | HA | Communication | SG | Signalisation | BCN | Feux | 010 | BLS | C46 | Funke + Huster Fernsig | EDHASGBCN | Feux | EDHASGBCN010 | Feux BLS
FHF | FHF22415403 | ART | 4250235506556 | FHF22415403 | BLS | Signalisation lumineuse | Feu à éclats BLS 40 orange | Feu à éclats BLS 40 orange 24 V DC 5 joules | Feu à éclats 5 J pour applications intérieures et extérieures, couleur orange, alimentation 15-32 V DC | 2026-07-01 | 425 | 425 | 1 | 20 | EA | 1 | 1 | 1 | EA |  |  |  | 0 | 40 | 1 | 36 | A |  | 85318070 | ED | Produits Distribution Electrique | HA | Communication | SG | Signalisation | BCN | Feux | 010 | BLS | C46 | Funke + Huster Fernsig | EDHASGBCN | Feux | EDHASGBCN010 | Feux BLS
FHF | FHF22416202 | ART | 4250235506648 | FHF22416202 | BLS | Signalisation lumineuse | Feu à éclats BLS 50 rouge | Feu à éclats BLS 50 rouge 230VAC 15 joules | Feu à éclats 15 J pour applications intérieures et extérieures, couleur rouge, alimentation 230 V AC | 2026-07-01 | 226 | 226 | 1 | 20 | EA | 1 | 1 | 1 | EA |  |  |  | 0 | 40 | 1 | 36 | A |  | 85318070 | ED | Produits Distribution Electrique | HA | Communication | SG | Signalisation | BCN | Feux | 010 | BLS | C46 | Funke + Huster Fernsig | EDHASGBCN | Feux | EDHASGBCN010 | Feux BLS
FHF | FHF22416203 | ART | 4250235506679 | FHF22416203 | BLS | Signalisation lumineuse | Feu à éclats BLS 50 orange | Feu à éclats BLS 50 orange 230VAC 15 joules | Feu à éclats 15 J pour applications intérieures et extérieures, couleur orange, alimentation 230 V AC | 2026-07-01 | 226 | 226 | 1 | 20 | EA | 1 | 1 | 1 | EA |  |  |  | 0 | 40 | 1 | 36 | A |  | 85318070 | ED | Produits Distribution Electrique | HA | Communication | SG | Signalisation | BCN | Feux | 010 | BLS | C46 | Funke + Huster Fernsig | EDHASGBCN | Feux | EDHASGBCN010 | Feux BLS
FHF | FHF22416402 | ART | 4250235506754 | FHF22416402 | BLS | Signalisation lumineuse | Feu à éclats BLS 60 rouge | Feu à éclats BLS 60 rouge 24VDC 15 joules | Feu à éclats 15 J pour applications intérieures et extérieures, couleur rouge, alimentation 16-32 V DC | 2026-07-01 | 277 | 277 | 1 | 20 | EA | 1 | 1 | 1 | EA |  |  |  | 0 | 40 | 1 | 36 | A |  | 85318070 | ED | Produits Distribution Electrique | HA | Communication | SG | Signalisation | BCN | Feux | 010 | BLS | C46 | Funke + Huster Fernsig | EDHASGBCN | Feux | EDHASGBCN010 | Feux BLS
FHF | FHF22416403 | ART | 4250235506761 | FHF22416403 | BLS | Signalisation lumineuse | Feu à éclats BLS 60 orange | Feu à éclats BLS 60 orange 24VDC 15 joules | Feu à éclats 15 J pour applications intérieures et extérieures, couleur orange, alimentation 16-32 V DC | 2026-07-01 | 277 | 277 | 1 | 20 | EA | 1 | 1 | 1 | EA |  |  |  | 0 | 40 | 1 | 36 | A |  | 85318070 | ED | Produits Distribution Electrique | HA | Communication | SG | Signalisation | BCN | Feux | 010 | BLS | C46 | Funke + Huster Fernsig | EDHASGBCN | Feux | EDHASGBCN010 | Feux BLS
FHF | FHF22480702 | ART | 4250235549928 | FHF22480702 | dSLB20 | Signalisation lumineuse | Feu à éclats Ex dSLB20 rouge | Feu à éclats Ex dSLB20 rouge 230 V AC 5 joules | Feu à éclats 5 J robuste pour les applications Ex en zones 1, 2, 21 et 22, couleur rouge, alimentation 230 V AC, avec presse-étoupe M20 | 2026-07-01 | 1179 | 1179 | 1 | 20 | EA | 1 | 1 | 1 | EA |  |  |  | 0 | 40 | 1 | 36 | A |  | 85318070 | ED | Produits Distribution Electrique | HA | Communication | SG | Signalisation | BCN | Feux | 003 | dSLB20 | C46 | Funke + Huster Fernsig | EDHASGBCN | Feux | EDHASGBCN003 | Feux dSLB20
FHF | FHF22480703 | ART | 4250235549935 | FHF22480703 | dSLB20 | Signalisation lumineuse | Feu à éclats Ex dSLB20 orange | Feu à éclats Ex dSLB20 orange 230 V AC 5 joules | Feu à éclats 5 J robuste pour les applications Ex en zones 1, 2, 21 et 22, couleur orange, alimentation 230 V AC, avec presse-étoupe M20 | 2026-07-01 | 1179 | 1179 | 1 | 20 | EA | 1 | 1 | 1 | EA |  |  |  | 0 | 40 | 1 | 36 | A |  | 85318070 | ED | Produits Distribution Electrique | HA | Communication | SG | Signalisation | BCN | Feux | 003 | dSLB20 | C46 | Funke + Huster Fernsig | EDHASGBCN | Feux | EDHASGBCN003 | Feux dSLB20
FHF | FHF22481302 | ART | 4250235549812 | FHF22481302 | dSLB20 | Signalisation lumineuse | Feu à éclats Ex dSLB20 rouge | Feu à éclats Ex dSLB20 rouge 24 V DC 5 joules | Feu à éclats 5 J robuste pour les applications Ex en zones 1, 2, 21 et 22, couleur rouge, alimentation 24 V DC, avec presse-étoupe M20 | 2026-07-01 | 1179 | 1179 | 1 | 20 | EA | 1 | 1 | 1 | EA |  |  |  | 0 | 40 | 1 | 36 | A |  | 85318070 | ED | Produits Distribution Electrique | HA | Communication | SG | Signalisation | BCN | Feux | 003 | dSLB20 | C46 | Funke + Huster Fernsig | EDHASGBCN | Feux | EDHASGBCN003 | Feux dSLB20
FHF | FHF22481303 | ART | 4250235549874 | FHF22481303 | dSLB20 | Signalisation lumineuse | Feu à éclats Ex dSLB20 orange | Feu à éclats Ex dSLB20 orange 24 V DC 5 joules | Feu à éclats 5 J robuste pour les applications Ex en zones 1, 2, 21 et 22, couleur orange, alimentation 24 V DC, avec presse-étoupe M20 | 2026-07-01 | 1179 | 1179 | 1 | 20 | EA | 1 | 1 | 1 | EA |  |  |  | 0 | 40 | 1 | 36 | A |  | 85318070 | ED | Produits Distribution Electrique | HA | Communication | SG | Signalisation | BCN | Feux | 003 | dSLB20 | C46 | Funke + Huster Fernsig | EDHASGBCN | Feux | EDHASGBCN003 | Feux dSLB20
FHF | FHF22486301 | ART | 4250235549829 | FHF22486301 | dSLB20 | Signalisation lumineuse | Feu à éclats Ex dSLB20 incolore | Feu à éclats Ex dSLB20 incolore 24 V DC 15 joules | Feu à éclats 15 J robuste pour les applications Ex en zones 1, 2, 21 et 22, incolore, alimentation 24 V DC, avec presse-étoupe M20 | 2026-07-01 | 1279 | 1279 | 1 | 20 | EA | 1 | 1 | 1 | EA |  |  |  | 0 | 40 | 1 | 36 | A |  | 85318070 | ED | Produits Distribution Electrique | HA | Communication | SG | Signalisation | BCN | Feux | 003 | dSLB20 | C46 | Funke + Huster Fernsig | EDHASGBCN | Feux | EDHASGBCN003 | Feux dSLB20
FHF | FHF22486302 | ART | 4250235549836 | FHF22486302 | dSLB20 | Signalisation lumineuse | Feu à éclats Ex dSLB20 rouge | Feu à éclats Ex dSLB20 rouge 24 V DC 15 joules | Feu à éclats 15 J robuste pour les applications Ex en zones 1, 2, 21 et 22, couleur rouge, alimentation 24 V DC, avec presse-étoupe M20 | 2026-07-01 | 1279 | 1279 | 1 | 20 | EA | 1 | 1 | 1 | EA |  |  |  | 0 | 40 | 1 | 36 | A |  | 85318070 | ED | Produits Distribution Electrique | HA | Communication | SG | Signalisation | BCN | Feux | 003 | dSLB20 | C46 | Funke + Huster Fernsig | EDHASGBCN | Feux | EDHASGBCN003 | Feux dSLB20
FHF | FHF22486303 | ART | 4250235549843 | FHF22486303 | dSLB20 | Signalisation lumineuse | Feu à éclats Ex dSLB20 orange | Feu à éclats Ex dSLB20 orange 24 V DC 15 joules | Feu à éclats 15 J robuste pour les applications Ex en zones 1, 2, 21 et 22, couleur orange, alimentation 24 V DC, avec presse-étoupe M20 | 2026-07-01 | 1279 | 1279 | 1 | 20 | EA | 1 | 1 | 1 | EA |  |  |  | 0 | 40 | 1 | 36 | A |  | 85318070 | ED | Produits Distribution Electrique | HA | Communication | SG | Signalisation | BCN | Feux | 003 | dSLB20 | C46 | Funke + Huster Fernsig | EDHASGBCN | Feux | EDHASGBCN003 | Feux dSLB20
FHF | FHF22486304 | ART | 4250235549850 | FHF22486304 | dSLB20 | Signalisation lumineuse | Feu à éclats Ex dSLB20 vert | Feu à éclats Ex dSLB20 vert 24 V DC 15 joules | Feu à éclats 15 J robuste pour les applications Ex en zones 1, 2, 21 et 22, couleur verte, alimentation 24 V DC, avec presse-étoupe M20 | 2026-07-01 | 1279 | 1279 | 1 | 20 | EA | 1 | 1 | 1 | EA |  |  |  | 0 | 40 | 1 | 36 | A |  | 85318070 | ED | Produits Distribution Electrique | HA | Communication | SG | Signalisation | BCN | Feux | 003 | dSLB20 | C46 | Funke + Huster Fernsig | EDHASGBCN | Feux | EDHASGBCN003 | Feux dSLB20
FHF | FHF22486305 | ART | 4250235549867 | FHF22486305 | dSLB20 | Signalisation lumineuse | Feu à éclats Ex dSLB20 bleu | Feu à éclats Ex dSLB20 bleu 24 V DC 15 joules | Feu à éclats 15 J robuste pour les applications Ex en zones 1, 2, 21 et 22, couleur bleue, alimentation 24 V DC, avec presse-étoupe M20 | 2026-07-01 | 1279 | 1279 | 1 | 20 | EA | 1 | 1 | 1 | EA |  |  |  | 0 | 40 | 1 | 36 | A |  | 85318070 | ED | Produits Distribution Electrique | HA | Communication | SG | Signalisation | BCN | Feux | 003 | dSLB20 | C46 | Funke + Huster Fernsig | EDHASGBCN | Feux | EDHASGBCN003 | Feux dSLB20
FHF | FHF22489701 | ART | 4250235550030 | FHF22489701 | dSLB20 | Signalisation lumineuse | Feu à éclats Ex dSLB20 incolore | Feu à éclats Ex dSLB20 incolore 230 V AC 15 joules | Feu à éclats 15 J robuste pour les applications Ex en zones 1, 2, 21 et 22, incolore, alimentation 230 V AC, avec presse-étoupe M20 | 2026-07-01 | 1279 | 1279 | 1 | 20 | EA | 1 | 1 | 1 | EA |  |  |  | 0 | 40 | 1 | 36 | A |  | 85318070 | ED | Produits Distribution Electrique | HA | Communication | SG | Signalisation | BCN | Feux | 003 | dSLB20 | C46 | Funke + Huster Fernsig | EDHASGBCN | Feux | EDHASGBCN003 | Feux dSLB20
FHF | FHF22489702 | ART | 4250235550047 | FHF22489702 | dSLB20 | Signalisation lumineuse | Feu à éclats Ex dSLB20 rouge | Feu à éclats Ex dSLB20 rouge 230 V AC 15 joules | Feu à éclats 15 J robuste pour les applications Ex en zones 1, 2, 21 et 22, couleur rouge, alimentation 230 V AC, avec presse-étoupe M20 | 2026-07-01 | 1279 | 1279 | 1 | 20 | EA | 1 | 1 | 1 | EA |  |  |  | 0 | 40 | 1 | 36 | A |  | 85318070 | ED | Produits Distribution Electrique | HA | Communication | SG | Signalisation | BCN | Feux | 003 | dSLB20 | C46 | Funke + Huster Fernsig | EDHASGBCN | Feux | EDHASGBCN003 | Feux dSLB20
FHF | FHF22489703 | ART | 4250235550054 | FHF22489703 | dSLB20 | Signalisation lumineuse | Feu à éclats Ex dSLB20 orange | Feu à éclats Ex dSLB20 orange 230 V AC 15 joules | Feu à éclats 15 J robuste pour les applications Ex en zones 1, 2, 21 et 22, couleur orange, alimentation 230 V AC, avec presse-étoupe M20 | 2026-07-01 | 1279 | 1279 | 1 | 20 | EA | 1 | 1 | 1 | EA |  |  |  | 0 | 40 | 1 | 36 | A |  | 85318070 | ED | Produits Distribution Electrique | HA | Communication | SG | Signalisation | BCN | Feux | 003 | dSLB20 | C46 | Funke + Huster Fernsig | EDHASGBCN | Feux | EDHASGBCN003 | Feux dSLB20
FHF | FHF22489704 | ART | 4250235550061 | FHF22489704 | dSLB20 | Signalisation lumineuse | Feu à éclats Ex dSLB20 vert | Feu à éclats Ex dSLB20 vert 230 V AC 15 joules | Feu à éclats 15 J robuste pour les applications Ex en zones 1, 2, 21 et 22, couleur verte, alimentation 230 V AC, avec presse-étoupe M20 | 2026-07-01 | 1279 | 1279 | 1 | 20 | EA | 1 | 1 | 1 | EA |  |  |  | 0 | 40 | 1 | 36 | A |  | 85318070 | ED | Produits Distribution Electrique | HA | Communication | SG | Signalisation | BCN | Feux | 003 | dSLB20 | C46 | Funke + Huster Fernsig | EDHASGBCN | Feux | EDHASGBCN003 | Feux dSLB20
FHF | FHF22489705 | ART | 4250235550078 | FHF22489705 | dSLB20 | Signalisation lumineuse | Feu à éclats Ex dSLB20 bleu | Feu à éclats Ex dSLB20 bleu 230 V AC 15 joules | Feu à éclats 15 J robuste pour les applications Ex en zones 1, 2, 21 et 22, couleur bleue, alimentation 230 V AC, avec presse-étoupe M20 | 2026-07-01 | 1279 | 1279 | 1 | 20 | EA | 1 | 1 | 1 | EA |  |  |  | 0 | 40 | 1 | 36 | A |  | 85318070 | ED | Produits Distribution Electrique | HA | Communication | SG | Signalisation | BCN | Feux | 003 | dSLB20 | C46 | Funke + Huster Fernsig | EDHASGBCN | Feux | EDHASGBCN003 | Feux dSLB20
FHF | FHF22492201 | ART | 4250235520941 | FHF22492201 | dSLB20 | Signalisation lumineuse | Feu à LED Ex dSLB20LED incolore | Feu à LED Ex dSLB20LED incolore, alimentation 24 V DC | Feu à LED robuste pour les applications Ex en zones 1, 2, 21 et 22, incolore, 4 modes de fonctionnement, alimentation 24 V DC, avec presse-étoupe M20 | 2026-07-01 | 1592 | 1592 | 1 | 20 | EA | 1 | 1 | 1 | EA |  |  |  | 0 | 40 | 1 | 36 | A |  | 85318070 | ED | Produits Distribution Electrique | HA | Communication | SG | Signalisation | BCN | Feux | 003 | dSLB20 | C46 | Funke + Huster Fernsig | EDHASGBCN | Feux | EDHASGBCN003 | Feux dSLB20
FHF | FHF22492202 | ART | 4250235520958 | FHF22492202 | dSLB20 | Signalisation lumineuse | Feu à LED Ex dSLB20LED rouge | Feu à LED Ex dSLB20LED rouge, alimentation 24 V DC | Feu à LED robuste pour les applications Ex en zones 1, 2, 21 et 22, couleur rouge, 4 modes de fonctionnement, alimentation 24 V DC, avec presse-étoupe M20 | 2026-07-01 | 1535 | 1535 | 1 | 20 | EA | 1 | 1 | 1 | EA |  |  |  | 0 | 40 | 1 | 36 | A |  | 85318070 | ED | Produits Distribution Electrique | HA | Communication | SG | Signalisation | BCN | Feux | 004 | dSLB20 LED | C46 | Funke + Huster Fernsig | EDHASGBCN | Feux | EDHASGBCN004 | Feux dSLB20 LED
FHF | FHF22492203 | ART | 4250235520965 | FHF22492203 | dSLB20 | Signalisation lumineuse | Feu à LED Ex dSLB20LED orange | Feu à LED Ex dSLB20LED orange, alimentation 24 V DC | Feu à LED robuste pour les applications Ex en zones 1, 2, 21 et 22, couleur orange, 4 modes de fonctionnement, alimentation 24 V DC, avec presse-étoupe M20 | 2026-07-01 | 1535 | 1535 | 1 | 20 | EA | 1 | 1 | 1 | EA |  |  |  | 0 | 40 | 1 | 36 | A |  | 85318070 | ED | Produits Distribution Electrique | HA | Communication | SG | Signalisation | BCN | Feux | 004 | dSLB20 LED | C46 | Funke + Huster Fernsig | EDHASGBCN | Feux | EDHASGBCN004 | Feux dSLB20 LED
FHF | FHF22492204 | ART | 4250235520972 | FHF22492204 | dSLB20 | Signalisation lumineuse | Feu à LED Ex dSLB20LED vert | Feu à LED Ex dSLB20LED vert, alimentation 24 V DC | Feu à LED robuste pour les applications Ex en zones 1, 2, 21 et 22, couleur verte, 4 modes de fonctionnement, alimentation 24 V DC, avec presse-étoupe M20 | 2026-07-01 | 1592 | 1592 | 1 | 20 | EA | 1 | 1 | 1 | EA |  |  |  | 0 | 40 | 1 | 36 | A |  | 85318070 | ED | Produits Distribution Electrique | HA | Communication | SG | Signalisation | BCN | Feux | 003 | dSLB20 | C46 | Funke + Huster Fernsig | EDHASGBCN | Feux | EDHASGBCN003 | Feux dSLB20
FHF | FHF22492205 | ART | 4250235520989 | FHF22492205 | dSLB20 | Signalisation lumineuse | Feu à LED Ex dSLB20LED bleu | Feu à LED Ex dSLB20LED bleu, alimentation 24 V DC | Feu à LED robuste pour les applications Ex en zones 1, 2, 21 et 22, couleur bleue, 4 modes de fonctionnement, alimentation 24 V DC, avec presse-étoupe M20 | 2026-07-01 | 1592 | 1592 | 1 | 20 | EA | 1 | 1 | 1 | EA |  |  |  | 0 | 40 | 1 | 36 | A |  | 85318070 | ED | Produits Distribution Electrique | HA | Communication | SG | Signalisation | BCN | Feux | 003 | dSLB20 | C46 | Funke + Huster Fernsig | EDHASGBCN | Feux | EDHASGBCN003 | Feux dSLB20
FHF | FHF22492401 | ART | 4250235521436 | FHF22492401 | dSLB20 | Signalisation lumineuse | Feu à LED Ex dSLB20LED incolore | Feu à LED Ex dSLB20LED incolore, alimentation 230 V AC | Feu à LED robuste pour les applications Ex en zones 1, 2, 21 et 22, incolore, 4 modes de fonctionnement, alimentation 230 V AC, avec presse-étoupe M20 | 2026-07-01 | 1766 | 1766 | 1 | 20 | EA | 1 | 1 | 1 | EA |  |  |  | 0 | 40 | 1 | 36 | A |  | 85318070 | ED | Produits Distribution Electrique | HA | Communication | SG | Signalisation | BCN | Feux | 003 | dSLB20 | C46 | Funke + Huster Fernsig | EDHASGBCN | Feux | EDHASGBCN003 | Feux dSLB20
FHF | FHF22492402 | ART | 4250235521443 | FHF22492402 | dSLB20 | Signalisation lumineuse | Feu à LED Ex dSLB20LED rouge | Feu à LED Ex dSLB20LED rouge, alimentation 230 V AC | Feu à LED robuste pour les applications Ex en zones 1, 2, 21 et 22, couleur rouge, 4 modes de fonctionnement, alimentation 230 V AC, avec presse-étoupe M20 | 2026-07-01 | 1710 | 1710 | 1 | 20 | EA | 1 | 1 | 1 | EA |  |  |  | 0 | 40 | 1 | 36 | A |  | 85318070 | ED | Produits Distribution Electrique | HA | Communication | SG | Signalisation | BCN | Feux | 004 | dSLB20 LED | C46 | Funke + Huster Fernsig | EDHASGBCN | Feux | EDHASGBCN004 | Feux dSLB20 LED
FHF | FHF22492403 | ART | 4250235521450 | FHF22492403 | dSLB20 | Signalisation lumineuse | Feu à LED Ex dSLB20LED orange | Feu à LED Ex dSLB20LED orange, alimentation 230 V AC | Feu à LED robuste pour les applications Ex en zones 1, 2, 21 et 22, couleur orange, 4 modes de fonctionnement, alimentation 230 V AC, avec presse-étoupe M20 | 2026-07-01 | 1710 | 1710 | 1 | 20 | EA | 1 | 1 | 1 | EA |  |  |  | 0 | 40 | 1 | 36 | A |  | 85318070 | ED | Produits Distribution Electrique | HA | Communication | SG | Signalisation | BCN | Feux | 004 | dSLB20 LED | C46 | Funke + Huster Fernsig | EDHASGBCN | Feux | EDHASGBCN004 | Feux dSLB20 LED
FHF | FHF22492404 | ART | 4250235521467 | FHF22492404 | dSLB20 | Signalisation lumineuse | Feu à LED Ex dSLB20LED vert | Feu à LED Ex dSLB20LED vert, alimentation 230 V AC | Feu à LED robuste pour les applications Ex en zones 1, 2, 21 et 22, couleur verte, 4 modes de fonctionnement, alimentation 230 V AC, avec presse-étoupe M20 | 2026-07-01 | 1766 | 1766 | 1 | 20 | EA | 1 | 1 | 1 | EA |  |  |  | 0 | 40 | 1 | 36 | A |  | 85318070 | ED | Produits Distribution Electrique | HA | Communication | SG | Signalisation | BCN | Feux | 003 | dSLB20 | C46 | Funke + Huster Fernsig | EDHASGBCN | Feux | EDHASGBCN003 | Feux dSLB20
FHF | FHF22492405 | ART | 4250235521474 | FHF22492405 | dSLB20 | Signalisation lumineuse | Feu à LED Ex dSLB20LED bleu | Feu à LED Ex dSLB20LED bleu, alimentation 230 V AC | Feu à LED robuste pour les applications Ex en zones 1, 2, 21 et 22, couleur bleue, 4 modes de fonctionnement, alimentation 230 V AC, avec presse-étoupe M20 | 2026-07-01 | 1766 | 1766 | 1 | 20 | EA | 1 | 1 | 1 | EA |  |  |  | 0 | 40 | 1 | 36 | A |  | 85318070 | ED | Produits Distribution Electrique | HA | Communication | SG | Signalisation | BCN | Feux | 003 | dSLB20 | C46 | Funke + Huster Fernsig | EDHASGBCN | Feux | EDHASGBCN003 | Feux dSLB20
FHF | FHF22510702 | ART | 4250235507805 | FHF22510702 | AXL05 | Signalisation sonore et lumineuse | Combiné sonore et lumineux AXL05 | Combiné sonore et lumineux AXL05 rouge, 112 dB(A), 230 V AC | Combiné sonore et lumineux AXL05 pour signalisation dans les environnements industriels bruyants, IP66, fort volume 112dB(A), avec 32 sons pré-enregistrés, diffuseur lumineux Xénon rouge 2,5 joules, alimentation 230 V AC | 2026-07-01 | 322 | 322 | 1 | 20 | EA | 1 | 1 | 1 | EA |  |  |  | 0 | 40 | 1 | 36 | A |  | 85318070 | ED | Produits Distribution Electrique | HA | Communication | SG | Signalisation | COM | Combinés sonores/lumineux | 007 | AXL05 | C46 | Funke + Huster Fernsig | EDHASGCOM | Combinés sonores/lumineux | EDHASGCOM007 | Combinés sonores/lumineux AXL05
FHF | FHF22510703 | ART | 4250235507812 | FHF22510703 | AXL05 | Signalisation sonore et lumineuse | Combiné sonore et lumineux AXL05 | Combiné sonore et lumineux AXL05 orange, 112 dB(A), 230 V AC | Combiné sonore et lumineux AXL05 pour signalisation dans les environnements industriels bruyants, IP66, fort volume 112dB(A), avec 32 sons pré-enregistrés, diffuseur lumineux Xénon orange 2,5 joules, alimentation 230 V AC | 2026-07-01 | 322 | 322 | 1 | 20 | EA | 1 | 1 | 1 | EA |  |  |  | 0 | 40 | 1 | 36 | A |  | 85318070 | ED | Produits Distribution Electrique | HA | Communication | SG | Signalisation | COM | Combinés sonores/lumineux | 007 | AXL05 | C46 | Funke + Huster Fernsig | EDHASGCOM | Combinés sonores/lumineux | EDHASGCOM007 | Combinés sonores/lumineux AXL05
FHF | FHF2263070110 | ART | 4250235508284 | FHF2263070110 | GH1 | Signalisation sonore et lumineuse | Combiné sonore et lumineux | Combiné ActiveLine GH1 sonore/multicolore 230 V AC | Combiné ActiveLine sonore/multicolore pour signalisation sur machines, 5 couleurs (vert, orange, rouge, bleu, blanc), 3 modes de fonctionnement lumineux et diffuseur sonore avec 4 niveaux, alimentation 230 V AC | 2026-07-01 | 883 | 883 | 1 | 20 | EA | 1 | 1 | 1 | EA |  |  |  | 0 | 40 | 1 | 36 | A |  | 85318070 | ED | Produits Distribution Electrique | HA | Communication | SG | Signalisation | BCN | Feux | 025 | ActiveLine | C46 | Funke + Huster Fernsig | EDHASGBCN | Feux | EDHASGBCN025 | Feux ActiveLine
FHF | FHF22630702 | ART | 4250235508291 | FHF22630702 | GH2 | Signalisation lumineuse | Feu à LED GH2 multicolore | Feu à LED ActiveLine GH2 multicolore 230 V AC | Feu à LED ActiveLine pour signalisation lumineuse sur machines, 5 couleurs (vert, orange, rouge, bleu, blanc), 3 modes de fonctionnement, alimentation 230 V AC | 2026-07-01 | 983 | 983 | 1 | 20 | EA | 1 | 1 | 1 | EA |  |  |  | 0 | 40 | 1 | 36 | A |  | 85318070 | ED | Produits Distribution Electrique | HA | Communication | SG | Signalisation | BCN | Feux | 025 | ActiveLine | C46 | Funke + Huster Fernsig | EDHASGBCN | Feux | EDHASGBCN025 | Feux ActiveLine
FHF | FHF22630705 | ART | 4250235513318 | FHF22630705 | GH5 | Signalisation lumineuse | Feu à LED Ex multicolore | Feu à LED Ex GH5 multicolore, alimentation 230 V AC | Feu à LED GH5 pour les applications Ex en zones 2 et 22, 5 couleurs (vert, orange, rouge, bleu, blanc), 3 modes de fonctionnement, alimentation 230 V AC, avec presse-étoupe M20 | 2026-07-01 | 1019 | 1019 | 1 | 20 | EA | 1 | 1 | 1 | EA |  |  |  | 0 | 40 | 1 | 36 | A |  | 85318070 | ED | Produits Distribution Electrique | HA | Communication | SG | Signalisation | BCN | Feux | 008 | ActiveLine GH5 | C46 | Funke + Huster Fernsig | EDHASGBCN | Feux | EDHASGBCN008 | Feux ActiveLine GH5
FHF | FHF2263130110 | ART | 4250235508314 | FHF2263130110 | GH1 | Signalisation sonore et lumineuse | Combiné sonore et lumineux | Combiné ActiveLine GH1 sonore/multicolore 24 V DC | Combiné ActiveLine sonore/multicolore pour signalisation sur machines, 5 couleurs (vert, orange, rouge, bleu, blanc), 3 modes de fonctionnement lumineux et diffuseur sonore avec 4 niveaux, alimentation 24 V DC | 2026-07-01 | 643 | 643 | 1 | 20 | EA | 1 | 1 | 1 | EA |  |  |  | 0 | 40 | 1 | 36 | A |  | 85318070 | ED | Produits Distribution Electrique | HA | Communication | SG | Signalisation | BCN | Feux | 025 | ActiveLine | C46 | Funke + Huster Fernsig | EDHASGBCN | Feux | EDHASGBCN025 | Feux ActiveLine
FHF | FHF22631302 | ART | 4250235508321 | FHF22631302 | GH2 | Signalisation lumineuse | Feu à LED GH2 multicolore | Feu à LED ActiveLine GH2 multicolore 24 V DC | Feu à LED ActiveLine pour signalisation lumineuse sur machines, 5 couleurs (vert, orange, rouge, bleu, blanc), 3 modes de fonctionnement, alimentation 24 V DC | 2026-07-01 | 438 | 438 | 1 | 20 | EA | 1 | 1 | 1 | EA |  |  |  | 0 | 40 | 1 | 36 | A |  | 85318070 | ED | Produits Distribution Electrique | HA | Communication | SG | Signalisation | BCN | Feux | 025 | ActiveLine | C46 | Funke + Huster Fernsig | EDHASGBCN | Feux | EDHASGBCN025 | Feux ActiveLine
FHF | FHF22631305 | ART | 4250235508338 | FHF22631305 | GH5 | Signalisation lumineuse | Feu à LED Ex multicolore | Feu à LED Ex GH5 multicolore, alimentation 24 V DC | Feu à LED GH5 pour les applications Ex en zones 2 et 22, 5 couleurs (vert, orange, rouge, bleu, blanc), 3 modes de fonctionnement, alimentation 24 V DC, avec presse-étoupe M20 | 2026-07-01 | 966 | 966 | 1 | 20 | EA | 1 | 1 | 1 | EA |  |  |  | 0 | 40 | 1 | 36 | A |  | 85318070 | ED | Produits Distribution Electrique | HA | Communication | SG | Signalisation | BCN | Feux | 008 | ActiveLine GH5 | C46 | Funke + Huster Fernsig | EDHASGBCN | Feux | EDHASGBCN008 | Feux ActiveLine GH5
FHF | FHF22990101 | ART | 4250235538557 | FHF22990101 |  | Accessoire de fixation | Plaque de montage 6944 | Plaque de montage 6944 en inox 304L avec BJ de raccordement | Plaque de montage 6944 en inox 304L avec BJ de raccordement, pour montage côte à côte de 2 appareils de type dSLB2, dSLB20LED, ExpertLine, GH5, dEV20, BZ2/BD22 | 2026-07-01 | 826 | 826 | 1 | 20 | EA | 1 | 1 | 1 | EA |  |  |  | 0 | 40 | 1 | 36 | A |  | 85319000 | ED | Produits Distribution Electrique | HA | Communication | SG | Signalisation | SPP | Pièces détachées et accessoires | 002 | Pièces détachées MEDC | C46 | Funke + Huster Fernsig | EDHASGSPP | Pièces détachées et accessoires | EDHASGSPP002 | Pièces détachées MEDC
FHF | FHF401020111207 | ART | 4250235521559 | FHF401020111207 | mHP11 | Signalisation sonore | Sirène Ex mHP11 230 V AC | Sirène Ex mHP11 108 dB, alimentation 230 V AC | Sirène de signalisation mHP11 à fort volume pour les applications Ex en zones 1 et 2, alimentation 230 V AC, avec presse-étoupe M20 | 2026-07-01 | 839 | 839 | 1 | 20 | EA | 1 | 1 | 1 | EA |  |  |  | 0 | 40 | 1 | 36 | A |  | 85318070 | ED | Produits Distribution Electrique | HA | Communication | SG | Signalisation | HRN | Sirènes | 004 | mHP11 | C46 | Funke + Huster Fernsig | EDHASGHRN | Sirènes | EDHASGHRN004 | Sirènes mHP11
FHF | FHF401020111210 | ART | 4250235521566 | FHF401020111210 | mHP11 | Signalisation sonore | Sirène Ex mHP11 24 V DC | Sirène Ex mHP11 108 dB, alimentation 24 V DC | Sirène de signalisation mHP11 à fort volume pour les applications Ex en zones 1 et 2, alimentation 24 V DC, avec presse-étoupe M20 | 2026-07-01 | 913 | 913 | 1 | 20 | EA | 1 | 1 | 1 | EA |  |  |  | 0 | 40 | 1 | 36 | A |  | 85318070 | ED | Produits Distribution Electrique | HA | Communication | SG | Signalisation | HRN | Sirènes | 004 | mHP11 | C46 | Funke + Huster Fernsig | EDHASGHRN | Sirènes | EDHASGHRN004 | Sirènes mHP11
FHF | FHF401030111207 | ART | 4250235525274 | FHF401030111207 | mHP12 | Signalisation sonore | Sirène Ex mHP12 230 V AC | Sirène Ex mHP12 108 dB, alimentation 230 V AC | Sirène de signalisation mHP12 à fort volume pour les applications Ex en zones 1 et 2, alimentation 230 V AC, avec presse-étoupe M20 | 2026-07-01 | 839 | 839 | 1 | 20 | EA | 1 | 1 | 1 | EA |  |  |  | 0 | 40 | 1 | 36 | A |  | 85318070 | ED | Produits Distribution Electrique | HA | Communication | SG | Signalisation | HRN | Sirènes | 005 | mHP12 | C46 | Funke + Huster Fernsig | EDHASGHRN | Sirènes | EDHASGHRN005 | Sirènes mHP12
FHF | FHF401030111210 | ART | 4250235525281 | FHF401030111210 | mHP12 | Signalisation sonore | Sirène Ex mHP12 24 V DC | Sirène Ex mHP12 108 dB, alimentation 24 V DC | Sirène de signalisation mHP12 à fort volume pour les applications Ex en zones 1 et 2, alimentation 24 V DC, avec presse-étoupe M20 | 2026-07-01 | 913 | 913 | 1 | 20 | EA | 1 | 1 | 1 | EA |  |  |  | 0 | 40 | 1 | 36 | A |  | 85318070 | ED | Produits Distribution Electrique | HA | Communication | SG | Signalisation | HRN | Sirènes | 005 | mHP12 | C46 | Funke + Huster Fernsig | EDHASGHRN | Sirènes | EDHASGHRN005 | Sirènes mHP12
FHF | FHF401050111207 | ART | 4250235525298 | FHF401050111207 | mHG11 | Signalisation sonore | Sirène Ex mHG11 230 V AC | Sirène Ex mHG11 108 dB, alimentation 230 V AC | Sirène de signalisation mHG11 en aluminium à fort volume pour les applications Ex en zones 1, 2, 21 et 22, alimentation 230 V AC, avec presse-étoupe M20 | 2026-07-01 | 964 | 964 | 1 | 20 | EA | 1 | 1 | 1 | EA |  |  |  | 0 | 40 | 1 | 36 | A |  | 85318070 | ED | Produits Distribution Electrique | HA | Communication | SG | Signalisation | HRN | Sirènes | 006 | mHG11 | C46 | Funke + Huster Fernsig | EDHASGHRN | Sirènes | EDHASGHRN006 | Sirènes mHG11
FHF | FHF401050111210 | ART | 4250235524789 | FHF401050111210 | mHG11 | Signalisation sonore | Sirène Ex mHG11 24 V DC | Sirène Ex mHG11 108 dB, alimentation 24 V DC | Sirène de signalisation mHG11 en aluminium à fort volume pour les applications Ex en zones 1, 2, 21 et 22, alimentation 24 V DC, avec presse-étoupe M20 | 2026-07-01 | 1026 | 1026 | 1 | 20 | EA | 1 | 1 | 1 | EA |  |  |  | 0 | 40 | 1 | 36 | A |  | 85318070 | ED | Produits Distribution Electrique | HA | Communication | SG | Signalisation | HRN | Sirènes | 006 | mHG11 | C46 | Funke + Huster Fernsig | EDHASGHRN | Sirènes | EDHASGHRN006 | Sirènes mHG11
FHF | FHF9102421013 | ART | 4250235513356 | FHF9102421013 | dGW21 | Signalisation sonore | Sonnette Ex dGW21 24 VDC rouge | Sonnette Ex dGW21 rouge 105 dB 24 V DC (T6) | Sonnette rouge dGW21 sur boîtier GRP rouge pour les applications Ex en zones 1 et 2, alimentation 24 V DC, avec presse-étoupe M20 | 2026-07-01 | 1776 | 1776 | 1 | 20 | EA | 1 | 1 | 1 | EA |  |  |  | 0 | 40 | 1 | 36 | A |  | 85318070 | ED | Produits Distribution Electrique | HA | Communication | SG | Signalisation | BLS | Sonnettes | 001 | dGW21 | C46 | Funke + Huster Fernsig | EDHASGBLS | Sonnettes | EDHASGBLS001 | Sonnettes dGW21
RAXTON | ABA0404YXN | ART | 5056009977206 | ABA0404YXN | AB | Adaptateur | Adaptateur hexagonal AB | Adaptateur 'd/e' hexagonal M ISO12 / F ISO12 N | Adaptateur 'd/e' hexagonal M ISO12 / F ISO12 en laiton nickelé | 2026-07-01 | 2839 | 2839 | 100 | 20 | EA | 1 | 1 | 1 | EA |  |  |  | 0 | 20 | 1 | 12 | A |  | 74198090 | ED | Produits Distribution Electrique | CG | Presse-étoupe, accessoires, conduits et raccords | AX | Accessoires certifiés pour conversion de filetage et raccordement | ADM | Adaptateurs et réducteurs métalliques | M2F | Mâle/femelle, à tête hexagonale | EX1 | RAXTON | EDCGAXADM | Adaptateurs et réducteurs métalliques | EDCGAXADMM2F | Adaptateurs et réducteurs métalliques mâle/femelle, à tête hexagonale
RAXTON | ABA0411YXN | ART | 5056039000080 | ABA0411YXN | AB | Adaptateur | Adaptateur hexagonal AB | Adaptateur 'd/e' hexagonal M ISO12 / F ISO16 N | Adaptateur 'd/e' hexagonal M ISO12 / F ISO16 en laiton nickelé | 2026-07-01 | 2946 | 2946 | 100 | 20 | EA | 1 | 1 | 1 | EA |  |  |  | 0 | 20 | 1 | 12 | A |  | 74198090 | ED | Produits Distribution Electrique | CG | Presse-étoupe, accessoires, conduits et raccords | AX | Accessoires certifiés pour conversion de filetage et raccordement | ADM | Adaptateurs et réducteurs métalliques | M2F | Mâle/femelle, à tête hexagonale | EX1 | RAXTON | EDCGAXADM | Adaptateurs et réducteurs métalliques | EDCGAXADMM2F | Adaptateurs et réducteurs métalliques mâle/femelle, à tête hexagonale
RAXTON | ABA0412YXN | ART | 5056039000127 | ABA0412YXN | AB | Adaptateur | Adaptateur hexagonal AB | Adaptateur 'd/e' hexagonal M ISO12 / F ISO20 N | Adaptateur 'd/e' hexagonal M ISO12 / F ISO20 en laiton nickelé | 2026-07-01 | 3053 | 3053 | 100 | 20 | EA | 1 | 1 | 1 | EA |  |  |  | 0 | 20 | 1 | 12 | A |  | 74198090 | ED | Produits Distribution Electrique | CG | Presse-étoupe, accessoires, conduits et raccords | AX | Accessoires certifiés pour conversion de filetage et raccordement | ADM | Adaptateurs et réducteurs métalliques | M2F | Mâle/femelle, à tête hexagonale | EX1 | RAXTON | EDCGAXADM | Adaptateurs et réducteurs métalliques | EDCGAXADMM2F | Adaptateurs et réducteurs métalliques mâle/femelle, à tête hexagonale
RAXTON | ABA0420YXN | ART |  | ABA0420YXN | AB | Adaptateur | Adaptateur hexagonal AB | Adaptateur 'd/e' hexagonal M ISO12 / F PG07 N | Adaptateur 'd/e' hexagonal M ISO12 / F PG07 en laiton nickelé | 2026-07-01 | 2775 | 2775 | 100 | 20 | EA | 1 | 1 | 1 | EA |  |  |  | 0 | 20 | 1 | 12 | A |  | 74198090 | ED | Produits Distribution Electrique | CG | Presse-étoupe, accessoires, conduits et raccords | AX | Accessoires certifiés pour conversion de filetage et raccordement | ADM | Adaptateurs et réducteurs métalliques | M2F | Mâle/femelle, à tête hexagonale | EX1 | RAXTON | EDCGAXADM | Adaptateurs et réducteurs métalliques | EDCGAXADMM2F | Adaptateurs et réducteurs métalliques mâle/femelle, à tête hexagonale
RAXTON | ABA0421YXN | ART |  | ABA0421YXN | AB | Adaptateur | Adaptateur hexagonal AB | Adaptateur 'd/e' hexagonal M ISO12 / F PG09 N | Adaptateur 'd/e' hexagonal M ISO12 / F PG09 en laiton nickelé | 2026-07-01 | 2775 | 2775 | 100 | 20 | EA | 1 | 1 | 1 | EA |  |  |  | 0 | 20 | 1 | 12 | A |  | 74198090 | ED | Produits Distribution Electrique | CG | Presse-étoupe, accessoires, conduits et raccords | AX | Accessoires certifiés pour conversion de filetage et raccordement | ADM | Adaptateurs et réducteurs métalliques | M2F | Mâle/femelle, à tête hexagonale | EX1 | RAXTON | EDCGAXADM | Adaptateurs et réducteurs métalliques | EDCGAXADMM2F | Adaptateurs et réducteurs métalliques mâle/femelle, à tête hexagonale
RAXTON | ABA0440YXN | ART | 5056039108243 | ABA0440YXN | AB | Adaptateur | Adaptateur hexagonal AB | Adaptateur 'd/e' hexagonal M ISO12 / F NPT 1/4" N | Adaptateur 'd/e' hexagonal M ISO12 / F NPT 1/4" en laiton nickelé | 2026-07-01 | 3642 | 3642 | 100 | 20 | EA | 1 | 1 | 1 | EA |  |  |  | 0 | 20 | 1 | 12 | A |  | 74198090 | ED | Produits Distribution Electrique | CG | Presse-étoupe, accessoires, conduits et raccords | AX | Accessoires certifiés pour conversion de filetage et raccordement | ADM | Adaptateurs et réducteurs métalliques | M2F | Mâle/femelle, à tête hexagonale | EX1 | RAXTON | EDCGAXADM | Adaptateurs et réducteurs métalliques | EDCGAXADMM2F | Adaptateurs et réducteurs métalliques mâle/femelle, à tête hexagonale
RAXTON | ABA0441YXN | ART | 5056039169206 | ABA0441YXN | AB | Adaptateur | Adaptateur hexagonal AB | Adaptateur 'd/e' hexagonal M ISO12 / F NPT 3/8" N | Adaptateur 'd/e' hexagonal M ISO12 / F NPT 3/8" en laiton nickelé | 2026-07-01 | 3642 | 3642 | 100 | 20 | EA | 1 | 1 | 1 | EA |  |  |  | 0 | 20 | 1 | 12 | A |  | 74198090 | ED | Produits Distribution Electrique | CG | Presse-étoupe, accessoires, conduits et raccords | AX | Accessoires certifiés pour conversion de filetage et raccordement | ADM | Adaptateurs et réducteurs métalliques | M2F | Mâle/femelle, à tête hexagonale | EX1 | RAXTON | EDCGAXADM | Adaptateurs et réducteurs métalliques | EDCGAXADMM2F | Adaptateurs et réducteurs métalliques mâle/femelle, à tête hexagonale
RAXTON | ABA0442YXN | ART | 5056039104368 | ABA0442YXN | AB | Adaptateur | Adaptateur hexagonal AB | Adaptateur 'd/e' hexagonal M ISO12 / F NPT 1/2" N | Adaptateur 'd/e' hexagonal M ISO12 / F NPT 1/2" en laiton nickelé | 2026-07-01 | 3642 | 3642 | 100 | 20 | EA | 1 | 1 | 1 | EA |  |  |  | 0 | 20 | 1 | 12 | A |  | 74198090 | ED | Produits Distribution Electrique | CG | Presse-étoupe, accessoires, conduits et raccords | AX | Accessoires certifiés pour conversion de filetage et raccordement | ADM | Adaptateurs et réducteurs métalliques | M2F | Mâle/femelle, à tête hexagonale | EX1 | RAXTON | EDCGAXADM | Adaptateurs et réducteurs métalliques | EDCGAXADMM2F | Adaptateurs et réducteurs métalliques mâle/femelle, à tête hexagonale
RAXTON | ABA1111YXN | ART | 5056039000318 | ABA1111YXN | AB | Adaptateur | Adaptateur hexagonal AB | Adaptateur 'd/e' hexagonal M ISO16 / F ISO16 N | Adaptateur 'd/e' hexagonal M ISO16 / F ISO16 en laiton nickelé | 2026-07-01 | 2571 | 2571 | 100 | 20 | EA | 1 | 1 | 1 | EA |  |  |  | 0 | 20 | 1 | 12 | A |  | 74198090 | ED | Produits Distribution Electrique | CG | Presse-étoupe, accessoires, conduits et raccords | AX | Accessoires certifiés pour conversion de filetage et raccordement | ADM | Adaptateurs et réducteurs métalliques | M2F | Mâle/femelle, à tête hexagonale | EX1 | RAXTON | EDCGAXADM | Adaptateurs et réducteurs métalliques | EDCGAXADMM2F | Adaptateurs et réducteurs métalliques mâle/femelle, à tête hexagonale
RAXTON | ABA1112YXN | ART | 5056039090111 | ABA1112YXN | AB | Adaptateur | Adaptateur hexagonal AB | Adaptateur 'd/e' hexagonal M ISO16 / F ISO20 N | Adaptateur 'd/e' hexagonal M ISO16 / F ISO20 en laiton nickelé | 2026-07-01 | 2785 | 2785 | 100 | 20 | EA | 1 | 1 | 1 | EA |  |  |  | 1 | 5 | 1 | 12 | A |  | 74198090 | ED | Produits Distribution Electrique | CG | Presse-étoupe, accessoires, conduits et raccords | AX | Accessoires certifiés pour conversion de filetage et raccordement | ADM | Adaptateurs et réducteurs métalliques | M2F | Mâle/femelle, à tête hexagonale | EX1 | RAXTON | EDCGAXADM | Adaptateurs et réducteurs métalliques | EDCGAXADMM2F | Adaptateurs et réducteurs métalliques mâle/femelle, à tête hexagonale
RAXTON | ABA1113YXN | ART | 5056039000400 | ABA1113YXN | AB | Adaptateur | Adaptateur hexagonal AB | Adaptateur 'd/e' hexagonal M ISO16 / F ISO25 N | Adaptateur 'd/e' hexagonal M ISO16 / F ISO25 en laiton nickelé | 2026-07-01 | 2892 | 2892 | 100 | 20 | EA | 1 | 1 | 1 | EA |  |  |  | 0 | 20 | 1 | 12 | A |  | 74198090 | ED | Produits Distribution Electrique | CG | Presse-étoupe, accessoires, conduits et raccords | AX | Accessoires certifiés pour conversion de filetage et raccordement | ADM | Adaptateurs et réducteurs métalliques | M2F | Mâle/femelle, à tête hexagonale | EX1 | RAXTON | EDCGAXADM | Adaptateurs et réducteurs métalliques | EDCGAXADMM2F | Adaptateurs et réducteurs métalliques mâle/femelle, à tête hexagonale
RAXTON | ABA1121YXN | ART | 5056009985539 | ABA1121YXN | AB | Adaptateur | Adaptateur hexagonal AB | Adaptateur 'd/e' hexagonal M ISO16 / F PG09 N | Adaptateur 'd/e' hexagonal M ISO16 / F PG09 en laiton nickelé | 2026-07-01 | 2775 | 2775 | 100 | 20 | EA | 1 | 1 | 1 | EA |  |  |  | 0 | 20 | 1 | 12 | A |  | 74198090 | ED | Produits Distribution Electrique | CG | Presse-étoupe, accessoires, conduits et raccords | AX | Accessoires certifiés pour conversion de filetage et raccordement | ADM | Adaptateurs et réducteurs métalliques | M2F | Mâle/femelle, à tête hexagonale | EX1 | RAXTON | EDCGAXADM | Adaptateurs et réducteurs métalliques | EDCGAXADMM2F | Adaptateurs et réducteurs métalliques mâle/femelle, à tête hexagonale
RAXTON | ABA1122YXN | ART | 5056039000479 | ABA1122YXN | AB | Adaptateur | Adaptateur hexagonal AB | Adaptateur 'd/e' hexagonal M ISO16 / F PG11 N | Adaptateur 'd/e' hexagonal M ISO16 / F PG11 en laiton nickelé | 2026-07-01 | 2839 | 2839 | 100 | 20 | EA | 1 | 1 | 1 | EA |  |  |  | 0 | 20 | 1 | 12 | A |  | 74198090 | ED | Produits Distribution Electrique | CG | Presse-étoupe, accessoires, conduits et raccords | AX | Accessoires certifiés pour conversion de filetage et raccordement | ADM | Adaptateurs et réducteurs métalliques | M2F | Mâle/femelle, à tête hexagonale | EX1 | RAXTON | EDCGAXADM | Adaptateurs et réducteurs métalliques | EDCGAXADMM2F | Adaptateurs et réducteurs métalliques mâle/femelle, à tête hexagonale
RAXTON | ABA1123YXN | ART | 5056039000509 | ABA1123YXN | AB | Adaptateur | Adaptateur hexagonal AB | Adaptateur 'd/e' hexagonal M ISO16 / F PG13 N | Adaptateur 'd/e' hexagonal M ISO16 / F PG13 en laiton nickelé | 2026-07-01 | 2892 | 2892 | 100 | 20 | EA | 1 | 1 | 1 | EA |  |  |  | 0 | 20 | 1 | 12 | A |  | 74198090 | ED | Produits Distribution Electrique | CG | Presse-étoupe, accessoires, conduits et raccords | AX | Accessoires certifiés pour conversion de filetage et raccordement | ADM | Adaptateurs et réducteurs métalliques | M2F | Mâle/femelle, à tête hexagonale | EX1 | RAXTON | EDCGAXADM | Adaptateurs et réducteurs métalliques | EDCGAXADMM2F | Adaptateurs et réducteurs métalliques mâle/femelle, à tête hexagonale
RAXTON | ABA1140YXN | ART | 5056039152925 | ABA1140YXN | AB | Adaptateur | Adaptateur hexagonal AB | Adaptateur 'd/e' hexagonal M ISO16 / F NPT 1/4" N | Adaptateur 'd/e' hexagonal M ISO16 / F NPT 1/4" en laiton nickelé | 2026-07-01 | 3642 | 3642 | 100 | 20 | EA | 1 | 1 | 1 | EA |  |  |  | 0 | 20 | 1 | 12 | A |  | 74198090 | ED | Produits Distribution Electrique | CG | Presse-étoupe, accessoires, conduits et raccords | AX | Accessoires certifiés pour conversion de filetage et raccordement | ADM | Adaptateurs et réducteurs métalliques | M2F | Mâle/femelle, à tête hexagonale | EX1 | RAXTON | EDCGAXADM | Adaptateurs et réducteurs métalliques | EDCGAXADMM2F | Adaptateurs et réducteurs métalliques mâle/femelle, à tête hexagonale
RAXTON | ABA1141YXN | ART | 5056039110505 | ABA1141YXN | AB | Adaptateur | Adaptateur hexagonal AB | Adaptateur 'd/e' hexagonal M ISO16 / F NPT 3/8" N | Adaptateur 'd/e' hexagonal M ISO16 / F NPT 3/8" en laiton nickelé | 2026-07-01 | 3642 | 3642 | 100 | 20 | EA | 1 | 1 | 1 | EA |  |  |  | 0 | 20 | 1 | 12 | A |  | 74198090 | ED | Produits Distribution Electrique | CG | Presse-étoupe, accessoires, conduits et raccords | AX | Accessoires certifiés pour conversion de filetage et raccordement | ADM | Adaptateurs et réducteurs métalliques | M2F | Mâle/femelle, à tête hexagonale | EX1 | RAXTON | EDCGAXADM | Adaptateurs et réducteurs métalliques | EDCGAXADMM2F | Adaptateurs et réducteurs métalliques mâle/femelle, à tête hexagonale
RAXTON | ABA1142YXN | ART | 5056039000554 | ABA1142YXN | AB | Adaptateur | Adaptateur hexagonal AB | Adaptateur 'd/e' hexagonal M ISO16 / F NPT 1/2" N | Adaptateur 'd/e' hexagonal M ISO16 / F NPT 1/2" en laiton nickelé | 2026-07-01 | 3642 | 3642 | 100 | 20 | EA | 1 | 1 | 1 | EA |  |  |  | 1 | 5 | 1 | 12 | A |  | 74198090 | ED | Produits Distribution Electrique | CG | Presse-étoupe, accessoires, conduits et raccords | AX | Accessoires certifiés pour conversion de filetage et raccordement | ADM | Adaptateurs et réducteurs métalliques | M2F | Mâle/femelle, à tête hexagonale | EX1 | RAXTON | EDCGAXADM | Adaptateurs et réducteurs métalliques | EDCGAXADMM2F | Adaptateurs et réducteurs métalliques mâle/femelle, à tête hexagonale
RAXTON | ABA1143YXN | ART | 5056009993251 | ABA1143YXN | AB | Adaptateur | Adaptateur hexagonal AB | Adaptateur 'd/e' hexagonal M ISO16 / F NPT 3/4" N | Adaptateur 'd/e' hexagonal M ISO16 / F NPT 3/4" en laiton nickelé | 2026-07-01 | 3106 | 3106 | 100 | 20 | EA | 1 | 1 | 1 | EA |  |  |  | 0 | 20 | 1 | 12 | A |  | 74198090 | ED | Produits Distribution Electrique | CG | Presse-étoupe, accessoires, conduits et raccords | AX | Accessoires certifiés pour conversion de filetage et raccordement | ADM | Adaptateurs et réducteurs métalliques | M2F | Mâle/femelle, à tête hexagonale | EX1 | RAXTON | EDCGAXADM | Adaptateurs et réducteurs métalliques | EDCGAXADMM2F | Adaptateurs et réducteurs métalliques mâle/femelle, à tête hexagonale
RAXTON | ABA1212YXN | ART | 5056039090128 | ABA1212YXN | AB | Adaptateur | Adaptateur hexagonal AB | Adaptateur 'd/e' hexagonal M ISO20 / F ISO20 N | Adaptateur 'd/e' hexagonal M ISO20 / F ISO20 en laiton nickelé | 2026-07-01 | 2678 | 2678 | 100 | 20 | EA | 1 | 1 | 1 | EA |  |  |  | 0 | 20 | 1 | 12 | A |  | 74198090 | ED | Produits Distribution Electrique | CG | Presse-étoupe, accessoires, conduits et raccords | AX | Accessoires certifiés pour conversion de filetage et raccordement | ADM | Adaptateurs et réducteurs métalliques | M2F | Mâle/femelle, à tête hexagonale | EX1 | RAXTON | EDCGAXADM | Adaptateurs et réducteurs métalliques | EDCGAXADMM2F | Adaptateurs et réducteurs métalliques mâle/femelle, à tête hexagonale
RAXTON | ABA1213YXN | ART | 5056039090159 | ABA1213YXN | AB | Adaptateur | Adaptateur hexagonal AB | Adaptateur 'd/e' hexagonal M ISO20 / F ISO25 N | Adaptateur 'd/e' hexagonal M ISO20 / F ISO25 en laiton nickelé | 2026-07-01 | 2785 | 2785 | 100 | 20 | EA | 1 | 1 | 1 | EA |  |  |  | 1 | 5 | 1 | 12 | A |  | 74198090 | ED | Produits Distribution Electrique | CG | Presse-étoupe, accessoires, conduits et raccords | AX | Accessoires certifiés pour conversion de filetage et raccordement | ADM | Adaptateurs et réducteurs métalliques | M2F | Mâle/femelle, à tête hexagonale | EX1 | RAXTON | EDCGAXADM | Adaptateurs et réducteurs métalliques | EDCGAXADMM2F | Adaptateurs et réducteurs métalliques mâle/femelle, à tête hexagonale
RAXTON | ABA1214YXN | ART | 5056039090166 | ABA1214YXN | AB | Adaptateur | Adaptateur hexagonal AB | Adaptateur 'd/e' hexagonal M ISO20 / F ISO32 N | Adaptateur 'd/e' hexagonal M ISO20 / F ISO32 en laiton nickelé | 2026-07-01 | 4178 | 4178 | 100 | 20 | EA | 1 | 1 | 1 | EA |  |  |  | 0 | 20 | 1 | 12 | A |  | 74198090 | ED | Produits Distribution Electrique | CG | Presse-étoupe, accessoires, conduits et raccords | AX | Accessoires certifiés pour conversion de filetage et raccordement | ADM | Adaptateurs et réducteurs métalliques | M2F | Mâle/femelle, à tête hexagonale | EX1 | RAXTON | EDCGAXADM | Adaptateurs et réducteurs métalliques | EDCGAXADMM2F | Adaptateurs et réducteurs métalliques mâle/femelle, à tête hexagonale
RAXTON | ABA1222YXN | ART | 5056009975127 | ABA1222YXN | AB | Adaptateur | Adaptateur hexagonal AB | Adaptateur 'd/e' hexagonal M ISO20 / F PG11 N | Adaptateur 'd/e' hexagonal M ISO20 / F PG11 en laiton nickelé | 2026-07-01 | 2839 | 2839 | 100 | 20 | EA | 1 | 1 | 1 | EA |  |  |  | 0 | 20 | 1 | 12 | A |  | 74198090 | ED | Produits Distribution Electrique | CG | Presse-étoupe, accessoires, conduits et raccords | AX | Accessoires certifiés pour conversion de filetage et raccordement | ADM | Adaptateurs et réducteurs métalliques | M2F | Mâle/femelle, à tête hexagonale | EX1 | RAXTON | EDCGAXADM | Adaptateurs et réducteurs métalliques | EDCGAXADMM2F | Adaptateurs et réducteurs métalliques mâle/femelle, à tête hexagonale
RAXTON | ABA1223YXN | ART | 5056039000905 | ABA1223YXN | AB | Adaptateur | Adaptateur hexagonal AB | Adaptateur 'd/e' hexagonal M ISO20 / F PG13 N | Adaptateur 'd/e' hexagonal M ISO20 / F PG13 en laiton nickelé | 2026-07-01 | 2892 | 2892 | 100 | 20 | EA | 1 | 1 | 1 | EA |  |  |  | 0 | 20 | 1 | 12 | A |  | 74198090 | ED | Produits Distribution Electrique | CG | Presse-étoupe, accessoires, conduits et raccords | AX | Accessoires certifiés pour conversion de filetage et raccordement | ADM | Adaptateurs et réducteurs métalliques | M2F | Mâle/femelle, à tête hexagonale | EX1 | RAXTON | EDCGAXADM | Adaptateurs et réducteurs métalliques | EDCGAXADMM2F | Adaptateurs et réducteurs métalliques mâle/femelle, à tête hexagonale
RAXTON | ABA1224YXN | ART | 5056039000943 | ABA1224YXN | AB | Adaptateur | Adaptateur hexagonal AB | Adaptateur 'd/e' hexagonal M ISO20 / F PG16 N | Adaptateur 'd/e' hexagonal M ISO20 / F PG16 en laiton nickelé | 2026-07-01 | 3214 | 3214 | 100 | 20 | EA | 1 | 1 | 1 | EA |  |  |  | 0 | 20 | 1 | 12 | A |  | 74198090 | ED | Produits Distribution Electrique | CG | Presse-étoupe, accessoires, conduits et raccords | AX | Accessoires certifiés pour conversion de filetage et raccordement | ADM | Adaptateurs et réducteurs métalliques | M2F | Mâle/femelle, à tête hexagonale | EX1 | RAXTON | EDCGAXADM | Adaptateurs et réducteurs métalliques | EDCGAXADMM2F | Adaptateurs et réducteurs métalliques mâle/femelle, à tête hexagonale
RAXTON | ABA1225YXN | ART | 5056039000998 | ABA1225YXN | AB | Adaptateur | Adaptateur hexagonal AB | Adaptateur 'd/e' hexagonal M ISO20 / F PG21 N | Adaptateur 'd/e' hexagonal M ISO20 / F PG21 en laiton nickelé | 2026-07-01 | 4178 | 4178 | 100 | 20 | EA | 1 | 1 | 1 | EA |  |  |  | 0 | 20 | 1 | 12 | A |  | 74198090 | ED | Produits Distribution Electrique | CG | Presse-étoupe, accessoires, conduits et raccords | AX | Accessoires certifiés pour conversion de filetage et raccordement | ADM | Adaptateurs et réducteurs métalliques | M2F | Mâle/femelle, à tête hexagonale | EX1 | RAXTON | EDCGAXADM | Adaptateurs et réducteurs métalliques | EDCGAXADMM2F | Adaptateurs et réducteurs métalliques mâle/femelle, à tête hexagonale
RAXTON | ABA1242YXN | ART | 5056039090180 | ABA1242YXN | AB | Adaptateur | Adaptateur hexagonal AB | Adaptateur 'd/e' hexagonal M ISO20 / F NPT 1/2" N | Adaptateur 'd/e' hexagonal M ISO20 / F NPT 1/2" en laiton nickelé | 2026-07-01 | 2999 | 2999 | 100 | 20 | EA | 1 | 1 | 1 | EA |  |  |  | 1 | 5 | 1 | 12 | A |  | 74198090 | ED | Produits Distribution Electrique | CG | Presse-étoupe, accessoires, conduits et raccords | AX | Accessoires certifiés pour conversion de filetage et raccordement | ADM | Adaptateurs et réducteurs métalliques | M2F | Mâle/femelle, à tête hexagonale | EX1 | RAXTON | EDCGAXADM | Adaptateurs et réducteurs métalliques | EDCGAXADMM2F | Adaptateurs et réducteurs métalliques mâle/femelle, à tête hexagonale
RAXTON | ABA1243YXN | ART | 5056039090197 | ABA1243YXN | AB | Adaptateur | Adaptateur hexagonal AB | Adaptateur 'd/e' hexagonal M ISO20 / F NPT 3/4" N | Adaptateur 'd/e' hexagonal M ISO20 / F NPT 3/4" en laiton nickelé | 2026-07-01 | 3106 | 3106 | 100 | 20 | EA | 1 | 1 | 1 | EA |  |  |  | 1 | 5 | 1 | 12 | A |  | 74198090 | ED | Produits Distribution Electrique | CG | Presse-étoupe, accessoires, conduits et raccords | AX | Accessoires certifiés pour conversion de filetage et raccordement | ADM | Adaptateurs et réducteurs métalliques | M2F | Mâle/femelle, à tête hexagonale | EX1 | RAXTON | EDCGAXADM | Adaptateurs et réducteurs métalliques | EDCGAXADMM2F | Adaptateurs et réducteurs métalliques mâle/femelle, à tête hexagonale
RAXTON | ABA1244YXN | ART | 5056039090203 | ABA1244YXN | AB | Adaptateur | Adaptateur hexagonal AB | Adaptateur 'd/e' hexagonal M ISO20 / F NPT 1" N | Adaptateur 'd/e' hexagonal M ISO20 / F NPT 1" en laiton nickelé | 2026-07-01 | 4178 | 4178 | 100 | 20 | EA | 1 | 1 | 1 | EA |  |  |  | 0 | 20 | 1 | 12 | A |  | 74198090 | ED | Produits Distribution Electrique | CG | Presse-étoupe, accessoires, conduits et raccords | AX | Accessoires certifiés pour conversion de filetage et raccordement | ADM | Adaptateurs et réducteurs métalliques | M2F | Mâle/femelle, à tête hexagonale | EX1 | RAXTON | EDCGAXADM | Adaptateurs et réducteurs métalliques | EDCGAXADMM2F | Adaptateurs et réducteurs métalliques mâle/femelle, à tête hexagonale
RAXTON | ABA1313YXN | ART | 5056039001452 | ABA1313YXN | AB | Adaptateur | Adaptateur hexagonal AB | Adaptateur 'd/e' hexagonal M ISO25 / F ISO25 N | Adaptateur 'd/e' hexagonal M ISO25 / F ISO25 en laiton nickelé | 2026-07-01 | 2892 | 2892 | 100 | 20 | EA | 1 | 1 | 1 | EA |  |  |  | 0 | 20 | 1 | 12 | A |  | 74198090 | ED | Produits Distribution Electrique | CG | Presse-étoupe, accessoires, conduits et raccords | AX | Accessoires certifiés pour conversion de filetage et raccordement | ADM | Adaptateurs et réducteurs métalliques | M2F | Mâle/femelle, à tête hexagonale | EX1 | RAXTON | EDCGAXADM | Adaptateurs et réducteurs métalliques | EDCGAXADMM2F | Adaptateurs et réducteurs métalliques mâle/femelle, à tête hexagonale
RAXTON | ABA1314YXN | ART | 5056039090241 | ABA1314YXN | AB | Adaptateur | Adaptateur hexagonal AB | Adaptateur 'd/e' hexagonal M ISO25 / F ISO32 N | Adaptateur 'd/e' hexagonal M ISO25 / F ISO32 en laiton nickelé | 2026-07-01 | 4606 | 4606 | 100 | 20 | EA | 1 | 1 | 1 | EA |  |  |  | 1 | 5 | 1 | 12 | A |  | 74198090 | ED | Produits Distribution Electrique | CG | Presse-étoupe, accessoires, conduits et raccords | AX | Accessoires certifiés pour conversion de filetage et raccordement | ADM | Adaptateurs et réducteurs métalliques | M2F | Mâle/femelle, à tête hexagonale | EX1 | RAXTON | EDCGAXADM | Adaptateurs et réducteurs métalliques | EDCGAXADMM2F | Adaptateurs et réducteurs métalliques mâle/femelle, à tête hexagonale
RAXTON | ABA1315YXN | ART | 5056039090258 | ABA1315YXN | AB | Adaptateur | Adaptateur hexagonal AB | Adaptateur 'd/e' hexagonal M ISO25 / F ISO40 N | Adaptateur 'd/e' hexagonal M ISO25 / F ISO40 en laiton nickelé | 2026-07-01 | 6213 | 6213 | 100 | 20 | EA | 1 | 1 | 1 | EA |  |  |  | 0 | 20 | 1 | 12 | A |  | 74198090 | ED | Produits Distribution Electrique | CG | Presse-étoupe, accessoires, conduits et raccords | AX | Accessoires certifiés pour conversion de filetage et raccordement | ADM | Adaptateurs et réducteurs métalliques | M2F | Mâle/femelle, à tête hexagonale | EX1 | RAXTON | EDCGAXADM | Adaptateurs et réducteurs métalliques | EDCGAXADMM2F | Adaptateurs et réducteurs métalliques mâle/femelle, à tête hexagonale
RAXTON | ABA1324YXN | ART | 5056039001575 | ABA1324YXN | AB | Adaptateur | Adaptateur hexagonal AB | Adaptateur 'd/e' hexagonal M ISO25 / F PG16 N | Adaptateur 'd/e' hexagonal M ISO25 / F PG16 en laiton nickelé | 2026-07-01 | 3321 | 3321 | 100 | 20 | EA | 1 | 1 | 1 | EA |  |  |  | 0 | 20 | 1 | 12 | A |  | 74198090 | ED | Produits Distribution Electrique | CG | Presse-étoupe, accessoires, conduits et raccords | AX | Accessoires certifiés pour conversion de filetage et raccordement | ADM | Adaptateurs et réducteurs métalliques | M2F | Mâle/femelle, à tête hexagonale | EX1 | RAXTON | EDCGAXADM | Adaptateurs et réducteurs métalliques | EDCGAXADMM2F | Adaptateurs et réducteurs métalliques mâle/femelle, à tête hexagonale
RAXTON | ABA1325YXN | ART | 5056039001605 | ABA1325YXN | AB | Adaptateur | Adaptateur hexagonal AB | Adaptateur 'd/e' hexagonal M ISO25 / F PG21 N | Adaptateur 'd/e' hexagonal M ISO25 / F PG21 en laiton nickelé | 2026-07-01 | 4178 | 4178 | 100 | 20 | EA | 1 | 1 | 1 | EA |  |  |  | 0 | 20 | 1 | 12 | A |  | 74198090 | ED | Produits Distribution Electrique | CG | Presse-étoupe, accessoires, conduits et raccords | AX | Accessoires certifiés pour conversion de filetage et raccordement | ADM | Adaptateurs et réducteurs métalliques | M2F | Mâle/femelle, à tête hexagonale | EX1 | RAXTON | EDCGAXADM | Adaptateurs et réducteurs métalliques | EDCGAXADMM2F | Adaptateurs et réducteurs métalliques mâle/femelle, à tête hexagonale
RAXTON | ABA1343YXN | ART | 5056039090272 | ABA1343YXN | AB | Adaptateur | Adaptateur hexagonal AB | Adaptateur 'd/e' hexagonal M ISO25 / F NPT 3/4" N | Adaptateur 'd/e' hexagonal M ISO25 / F NPT 3/4" en laiton nickelé | 2026-07-01 | 3321 | 3321 | 100 | 20 | EA | 1 | 1 | 1 | EA |  |  |  | 1 | 5 | 1 | 12 | A |  | 74198090 | ED | Produits Distribution Electrique | CG | Presse-étoupe, accessoires, conduits et raccords | AX | Accessoires certifiés pour conversion de filetage et raccordement | ADM | Adaptateurs et réducteurs métalliques | M2F | Mâle/femelle, à tête hexagonale | EX1 | RAXTON | EDCGAXADM | Adaptateurs et réducteurs métalliques | EDCGAXADMM2F | Adaptateurs et réducteurs métalliques mâle/femelle, à tête hexagonale
RAXTON | ABA1344YXN | ART | 5056039090296 | ABA1344YXN | AB | Adaptateur | Adaptateur hexagonal AB | Adaptateur 'd/e' hexagonal M ISO25 / F NPT 1" N | Adaptateur 'd/e' hexagonal M ISO25 / F NPT 1" en laiton nickelé | 2026-07-01 | 5035 | 5035 | 100 | 20 | EA | 1 | 1 | 1 | EA |  |  |  | 1 | 5 | 1 | 12 | A |  | 74198090 | ED | Produits Distribution Electrique | CG | Presse-étoupe, accessoires, conduits et raccords | AX | Accessoires certifiés pour conversion de filetage et raccordement | ADM | Adaptateurs et réducteurs métalliques | M2F | Mâle/femelle, à tête hexagonale | EX1 | RAXTON | EDCGAXADM | Adaptateurs et réducteurs métalliques | EDCGAXADMM2F | Adaptateurs et réducteurs métalliques mâle/femelle, à tête hexagonale
RAXTON | ABA1345YXN | ART | 5056039164362 | ABA1345YXN | AB | Adaptateur | Adaptateur hexagonal AB | Adaptateur 'd/e' hexagonal M ISO25 / F NPT 1"1/4 N | Adaptateur 'd/e' hexagonal M ISO25 / F NPT 1"1/4 en laiton nickelé | 2026-07-01 | 7284 | 7284 | 100 | 20 | EA | 1 | 1 | 1 | EA |  |  |  | 0 | 20 | 1 | 12 | A |  | 74198090 | ED | Produits Distribution Electrique | CG | Presse-étoupe, accessoires, conduits et raccords | AX | Accessoires certifiés pour conversion de filetage et raccordement | ADM | Adaptateurs et réducteurs métalliques | M2F | Mâle/femelle, à tête hexagonale | EX1 | RAXTON | EDCGAXADM | Adaptateurs et réducteurs métalliques | EDCGAXADMM2F | Adaptateurs et réducteurs métalliques mâle/femelle, à tête hexagonale
RAXTON | ABA1414YXN | ART | 5056039001827 | ABA1414YXN | AB | Adaptateur | Adaptateur hexagonal AB | Adaptateur 'd/e' hexagonal M ISO32 / F ISO32 N | Adaptateur 'd/e' hexagonal M ISO32 / F ISO32 en laiton nickelé | 2026-07-01 | 4285 | 4285 | 100 | 20 | EA | 1 | 1 | 1 | EA |  |  |  | 0 | 20 | 1 | 12 | A |  | 74198090 | ED | Produits Distribution Electrique | CG | Presse-étoupe, accessoires, conduits et raccords | AX | Accessoires certifiés pour conversion de filetage et raccordement | ADM | Adaptateurs et réducteurs métalliques | M2F | Mâle/femelle, à tête hexagonale | EX1 | RAXTON | EDCGAXADM | Adaptateurs et réducteurs métalliques | EDCGAXADMM2F | Adaptateurs et réducteurs métalliques mâle/femelle, à tête hexagonale
RAXTON | ABA1415YXN | ART | 5056039090333 | ABA1415YXN | AB | Adaptateur | Adaptateur hexagonal AB | Adaptateur 'd/e' hexagonal M ISO32 / F ISO40 N | Adaptateur 'd/e' hexagonal M ISO32 / F ISO40 en laiton nickelé | 2026-07-01 | 8570 | 8570 | 100 | 20 | EA | 1 | 1 | 1 | EA |  |  |  | 1 | 5 | 1 | 12 | A |  | 74198090 | ED | Produits Distribution Electrique | CG | Presse-étoupe, accessoires, conduits et raccords | AX | Accessoires certifiés pour conversion de filetage et raccordement | ADM | Adaptateurs et réducteurs métalliques | M2F | Mâle/femelle, à tête hexagonale | EX1 | RAXTON | EDCGAXADM | Adaptateurs et réducteurs métalliques | EDCGAXADMM2F | Adaptateurs et réducteurs métalliques mâle/femelle, à tête hexagonale
RAXTON | ABA1416YXN | ART | 5056039090357 | ABA1416YXN | AB | Adaptateur | Adaptateur hexagonal AB | Adaptateur 'd/e' hexagonal M ISO32 / F ISO50 N | Adaptateur 'd/e' hexagonal M ISO32 / F ISO50 en laiton nickelé | 2026-07-01 | 9212 | 9212 | 100 | 20 | EA | 1 | 1 | 1 | EA |  |  |  | 0 | 20 | 1 | 12 | A |  | 74198090 | ED | Produits Distribution Electrique | CG | Presse-étoupe, accessoires, conduits et raccords | AX | Accessoires certifiés pour conversion de filetage et raccordement | ADM | Adaptateurs et réducteurs métalliques | M2F | Mâle/femelle, à tête hexagonale | EX1 | RAXTON | EDCGAXADM | Adaptateurs et réducteurs métalliques | EDCGAXADMM2F | Adaptateurs et réducteurs métalliques mâle/femelle, à tête hexagonale
RAXTON | ABA1425YXN | ART | 5056039117917 | ABA1425YXN | AB | Adaptateur | Adaptateur hexagonal AB | Adaptateur 'd/e' hexagonal M ISO32 / F PG21 N | Adaptateur 'd/e' hexagonal M ISO32 / F PG21 en laiton nickelé | 2026-07-01 | 6534 | 6534 | 100 | 20 | EA | 1 | 1 | 1 | EA |  |  |  | 0 | 20 | 1 | 12 | A |  | 74198090 | ED | Produits Distribution Electrique | CG | Presse-étoupe, accessoires, conduits et raccords | AX | Accessoires certifiés pour conversion de filetage et raccordement | ADM | Adaptateurs et réducteurs métalliques | M2F | Mâle/femelle, à tête hexagonale | EX1 | RAXTON | EDCGAXADM | Adaptateurs et réducteurs métalliques | EDCGAXADMM2F | Adaptateurs et réducteurs métalliques mâle/femelle, à tête hexagonale
RAXTON | ABA1426YXN | ART | 5056039001872 | ABA1426YXN | AB | Adaptateur | Adaptateur hexagonal AB | Adaptateur 'd/e' hexagonal M ISO32 / F PG29 N | Adaptateur 'd/e' hexagonal M ISO32 / F PG29 en laiton nickelé | 2026-07-01 | 6749 | 6749 | 100 | 20 | EA | 1 | 1 | 1 | EA |  |  |  | 0 | 20 | 1 | 12 | A |  | 74198090 | ED | Produits Distribution Electrique | CG | Presse-étoupe, accessoires, conduits et raccords | AX | Accessoires certifiés pour conversion de filetage et raccordement | ADM | Adaptateurs et réducteurs métalliques | M2F | Mâle/femelle, à tête hexagonale | EX1 | RAXTON | EDCGAXADM | Adaptateurs et réducteurs métalliques | EDCGAXADMM2F | Adaptateurs et réducteurs métalliques mâle/femelle, à tête hexagonale
RAXTON | ABA1444YXN | ART | 5056039090371 | ABA1444YXN | AB | Adaptateur | Adaptateur hexagonal AB | Adaptateur 'd/e' hexagonal M ISO32 / F NPT 1" N | Adaptateur 'd/e' hexagonal M ISO32 / F NPT 1" en laiton nickelé | 2026-07-01 | 6213 | 6213 | 100 | 20 | EA | 1 | 1 | 1 | EA |  |  |  | 1 | 5 | 1 | 12 | A |  | 74198090 | ED | Produits Distribution Electrique | CG | Presse-étoupe, accessoires, conduits et raccords | AX | Accessoires certifiés pour conversion de filetage et raccordement | ADM | Adaptateurs et réducteurs métalliques | M2F | Mâle/femelle, à tête hexagonale | EX1 | RAXTON | EDCGAXADM | Adaptateurs et réducteurs métalliques | EDCGAXADMM2F | Adaptateurs et réducteurs métalliques mâle/femelle, à tête hexagonale
RAXTON | ABA1445YXN | ART | 5056039090395 | ABA1445YXN | AB | Adaptateur | Adaptateur hexagonal AB | Adaptateur 'd/e' hexagonal M ISO32 / F NPT 1"1/4 N | Adaptateur 'd/e' hexagonal M ISO32 / F NPT 1"1/4 en laiton nickelé | 2026-07-01 | 7284 | 7284 | 100 | 20 | EA | 1 | 1 | 1 | EA |  |  |  | 0 | 20 | 1 | 12 | A |  | 74198090 | ED | Produits Distribution Electrique | CG | Presse-étoupe, accessoires, conduits et raccords | AX | Accessoires certifiés pour conversion de filetage et raccordement | ADM | Adaptateurs et réducteurs métalliques | M2F | Mâle/femelle, à tête hexagonale | EX1 | RAXTON | EDCGAXADM | Adaptateurs et réducteurs métalliques | EDCGAXADMM2F | Adaptateurs et réducteurs métalliques mâle/femelle, à tête hexagonale
RAXTON | ABA1446YXN | ART | 5056039090401 | ABA1446YXN | AB | Adaptateur | Adaptateur hexagonal AB | Adaptateur 'd/e' hexagonal M ISO32 / F NPT 1"1/2 N | Adaptateur 'd/e' hexagonal M ISO32 / F NPT 1"1/2 en laiton nickelé | 2026-07-01 | 9212 | 9212 | 100 | 20 | EA | 1 | 1 | 1 | EA |  |  |  | 0 | 20 | 1 | 12 | A |  | 74198090 | ED | Produits Distribution Electrique | CG | Presse-étoupe, accessoires, conduits et raccords | AX | Accessoires certifiés pour conversion de filetage et raccordement | ADM | Adaptateurs et réducteurs métalliques | M2F | Mâle/femelle, à tête hexagonale | EX1 | RAXTON | EDCGAXADM | Adaptateurs et réducteurs métalliques | EDCGAXADMM2F | Adaptateurs et réducteurs métalliques mâle/femelle, à tête hexagonale
RAXTON | ABA1515YXN | ART | 5056039002091 | ABA1515YXN | AB | Adaptateur | Adaptateur hexagonal AB | Adaptateur 'd/e' hexagonal M ISO40 / F ISO40 N | Adaptateur 'd/e' hexagonal M ISO40 / F ISO40 en laiton nickelé | 2026-07-01 | 8034 | 8034 | 100 | 20 | EA | 1 | 1 | 1 | EA |  |  |  | 0 | 20 | 1 | 12 | A |  | 74198090 | ED | Produits Distribution Electrique | CG | Presse-étoupe, accessoires, conduits et raccords | AX | Accessoires certifiés pour conversion de filetage et raccordement | ADM | Adaptateurs et réducteurs métalliques | M2F | Mâle/femelle, à tête hexagonale | EX1 | RAXTON | EDCGAXADM | Adaptateurs et réducteurs métalliques | EDCGAXADMM2F | Adaptateurs et réducteurs métalliques mâle/femelle, à tête hexagonale
RAXTON | ABA1516YXN | ART | 5056039090425 | ABA1516YXN | AB | Adaptateur | Adaptateur hexagonal AB | Adaptateur 'd/e' hexagonal M ISO40 / F ISO50 N | Adaptateur 'd/e' hexagonal M ISO40 / F ISO50 en laiton nickelé | 2026-07-01 | 11462 | 11462 | 100 | 20 | EA | 1 | 1 | 1 | EA |  |  |  | 1 | 5 | 1 | 12 | A |  | 74198090 | ED | Produits Distribution Electrique | CG | Presse-étoupe, accessoires, conduits et raccords | AX | Accessoires certifiés pour conversion de filetage et raccordement | ADM | Adaptateurs et réducteurs métalliques | M2F | Mâle/femelle, à tête hexagonale | EX1 | RAXTON | EDCGAXADM | Adaptateurs et réducteurs métalliques | EDCGAXADMM2F | Adaptateurs et réducteurs métalliques mâle/femelle, à tête hexagonale
RAXTON | ABA1517YXN | ART | 5056009981579 | ABA1517YXN | AB | Adaptateur | Adaptateur hexagonal AB | Adaptateur 'd/e' hexagonal M ISO40 / F ISO63 N | Adaptateur 'd/e' hexagonal M ISO40 / F ISO63 en laiton nickelé | 2026-07-01 | 14997 | 14997 | 100 | 20 | EA | 1 | 1 | 1 | EA |  |  |  | 0 | 20 | 1 | 12 | A |  | 74198090 | ED | Produits Distribution Electrique | CG | Presse-étoupe, accessoires, conduits et raccords | AX | Accessoires certifiés pour conversion de filetage et raccordement | ADM | Adaptateurs et réducteurs métalliques | M2F | Mâle/femelle, à tête hexagonale | EX1 | RAXTON | EDCGAXADM | Adaptateurs et réducteurs métalliques | EDCGAXADMM2F | Adaptateurs et réducteurs métalliques mâle/femelle, à tête hexagonale
RAXTON | ABA1526YXN | ART | 5056009975943 | ABA1526YXN | AB | Adaptateur | Adaptateur hexagonal AB | Adaptateur 'd/e' hexagonal M ISO40 / F PG29 N | Adaptateur 'd/e' hexagonal M ISO40 / F PG29 en laiton nickelé | 2026-07-01 | 7070 | 7070 | 100 | 20 | EA | 1 | 1 | 1 | EA |  |  |  | 0 | 20 | 1 | 12 | A |  | 74198090 | ED | Produits Distribution Electrique | CG | Presse-étoupe, accessoires, conduits et raccords | AX | Accessoires certifiés pour conversion de filetage et raccordement | ADM | Adaptateurs et réducteurs métalliques | M2F | Mâle/femelle, à tête hexagonale | EX1 | RAXTON | EDCGAXADM | Adaptateurs et réducteurs métalliques | EDCGAXADMM2F | Adaptateurs et réducteurs métalliques mâle/femelle, à tête hexagonale
RAXTON | ABA1527YXN | ART | 5056039002183 | ABA1527YXN | AB | Adaptateur | Adaptateur hexagonal AB | Adaptateur 'd/e' hexagonal M ISO40 / F PG36 N | Adaptateur 'd/e' hexagonal M ISO40 / F PG36 en laiton nickelé | 2026-07-01 | 8248 | 8248 | 100 | 20 | EA | 1 | 1 | 1 | EA |  |  |  | 0 | 20 | 1 | 12 | A |  | 74198090 | ED | Produits Distribution Electrique | CG | Presse-étoupe, accessoires, conduits et raccords | AX | Accessoires certifiés pour conversion de filetage et raccordement | ADM | Adaptateurs et réducteurs métalliques | M2F | Mâle/femelle, à tête hexagonale | EX1 | RAXTON | EDCGAXADM | Adaptateurs et réducteurs métalliques | EDCGAXADMM2F | Adaptateurs et réducteurs métalliques mâle/femelle, à tête hexagonale
RAXTON | ABA1545YXN | ART | 5056039090449 | ABA1545YXN | AB | Adaptateur | Adaptateur hexagonal AB | Adaptateur 'd/e' hexagonal M ISO40 / F NPT 1"1/4 N | Adaptateur 'd/e' hexagonal M ISO40 / F NPT 1"1/4 en laiton nickelé | 2026-07-01 | 8516 | 8516 | 100 | 20 | EA | 1 | 1 | 1 | EA |  |  |  | 1 | 5 | 1 | 12 | A |  | 74198090 | ED | Produits Distribution Electrique | CG | Presse-étoupe, accessoires, conduits et raccords | AX | Accessoires certifiés pour conversion de filetage et raccordement | ADM | Adaptateurs et réducteurs métalliques | M2F | Mâle/femelle, à tête hexagonale | EX1 | RAXTON | EDCGAXADM | Adaptateurs et réducteurs métalliques | EDCGAXADMM2F | Adaptateurs et réducteurs métalliques mâle/femelle, à tête hexagonale
RAXTON | ABA1546YXN | ART | 5056039002237 | ABA1546YXN | AB | Adaptateur | Adaptateur hexagonal AB | Adaptateur 'd/e' hexagonal M ISO40 / F NPT 1"1/2 N | Adaptateur 'd/e' hexagonal M ISO40 / F NPT 1"1/2 en laiton nickelé | 2026-07-01 | 9212 | 9212 | 100 | 20 | EA | 1 | 1 | 1 | EA |  |  |  | 0 | 20 | 1 | 12 | A |  | 74198090 | ED | Produits Distribution Electrique | CG | Presse-étoupe, accessoires, conduits et raccords | AX | Accessoires certifiés pour conversion de filetage et raccordement | ADM | Adaptateurs et réducteurs métalliques | M2F | Mâle/femelle, à tête hexagonale | EX1 | RAXTON | EDCGAXADM | Adaptateurs et réducteurs métalliques | EDCGAXADMM2F | Adaptateurs et réducteurs métalliques mâle/femelle, à tête hexagonale
RAXTON | ABA1547YXN | ART | 5056039002268 | ABA1547YXN | AB | Adaptateur | Adaptateur hexagonal AB | Adaptateur 'd/e' hexagonal M ISO40 / F NPT 2" N | Adaptateur 'd/e' hexagonal M ISO40 / F NPT 2" en laiton nickelé | 2026-07-01 | 15211 | 15211 | 100 | 20 | EA | 1 | 1 | 1 | EA |  |  |  | 0 | 20 | 1 | 12 | A |  | 74198090 | ED | Produits Distribution Electrique | CG | Presse-étoupe, accessoires, conduits et raccords | AX | Accessoires certifiés pour conversion de filetage et raccordement | ADM | Adaptateurs et réducteurs métalliques | M2F | Mâle/femelle, à tête hexagonale | EX1 | RAXTON | EDCGAXADM | Adaptateurs et réducteurs métalliques | EDCGAXADMM2F | Adaptateurs et réducteurs métalliques mâle/femelle, à tête hexagonale
RAXTON | ABA1616YXN | ART | 5056039002329 | ABA1616YXN | AB | Adaptateur | Adaptateur hexagonal AB | Adaptateur 'd/e' hexagonal M ISO50 / F ISO50 N | Adaptateur 'd/e' hexagonal M ISO50 / F ISO50 en laiton nickelé | 2026-07-01 | 9962 | 9962 | 100 | 20 | EA | 1 | 1 | 1 | EA |  |  |  | 0 | 20 | 1 | 12 | A |  | 74198090 | ED | Produits Distribution Electrique | CG | Presse-étoupe, accessoires, conduits et raccords | AX | Accessoires certifiés pour conversion de filetage et raccordement | ADM | Adaptateurs et réducteurs métalliques | M2F | Mâle/femelle, à tête hexagonale | EX1 | RAXTON | EDCGAXADM | Adaptateurs et réducteurs métalliques | EDCGAXADMM2F | Adaptateurs et réducteurs métalliques mâle/femelle, à tête hexagonale
RAXTON | ABA1617YXN | ART | 5056039090463 | ABA1617YXN | AB | Adaptateur | Adaptateur hexagonal AB | Adaptateur 'd/e' hexagonal M ISO50 / F ISO63 N | Adaptateur 'd/e' hexagonal M ISO50 / F ISO63 en laiton nickelé | 2026-07-01 | 16711 | 16711 | 100 | 20 | EA | 1 | 1 | 1 | EA |  |  |  | 1 | 5 | 1 | 12 | A |  | 74198090 | ED | Produits Distribution Electrique | CG | Presse-étoupe, accessoires, conduits et raccords | AX | Accessoires certifiés pour conversion de filetage et raccordement | ADM | Adaptateurs et réducteurs métalliques | M2F | Mâle/femelle, à tête hexagonale | EX1 | RAXTON | EDCGAXADM | Adaptateurs et réducteurs métalliques | EDCGAXADMM2F | Adaptateurs et réducteurs métalliques mâle/femelle, à tête hexagonale
RAXTON | ABA1618YXN | ART | 5056039139001 | ABA1618YXN | AB | Adaptateur | Adaptateur hexagonal AB | Adaptateur 'd/e' hexagonal M ISO50 / F ISO75 N | Adaptateur 'd/e' hexagonal M ISO50 / F ISO75 en laiton nickelé | 2026-07-01 | 24316 | 24316 | 100 | 20 | EA | 1 | 1 | 1 | EA |  |  |  | 0 | 20 | 1 | 12 | A |  | 74198090 | ED | Produits Distribution Electrique | CG | Presse-étoupe, accessoires, conduits et raccords | AX | Accessoires certifiés pour conversion de filetage et raccordement | ADM | Adaptateurs et réducteurs métalliques | M2F | Mâle/femelle, à tête hexagonale | EX1 | RAXTON | EDCGAXADM | Adaptateurs et réducteurs métalliques | EDCGAXADMM2F | Adaptateurs et réducteurs métalliques mâle/femelle, à tête hexagonale
RAXTON | ABA1627YXN | ART | 5056039157975 | ABA1627YXN | AB | Adaptateur | Adaptateur hexagonal AB | Adaptateur 'd/e' hexagonal M ISO50 / F PG36 N | Adaptateur 'd/e' hexagonal M ISO50 / F PG36 en laiton nickelé | 2026-07-01 | 8891 | 8891 | 100 | 20 | EA | 1 | 1 | 1 | EA |  |  |  | 0 | 20 | 1 | 12 | A |  | 74198090 | ED | Produits Distribution Electrique | CG | Presse-étoupe, accessoires, conduits et raccords | AX | Accessoires certifiés pour conversion de filetage et raccordement | ADM | Adaptateurs et réducteurs métalliques | M2F | Mâle/femelle, à tête hexagonale | EX1 | RAXTON | EDCGAXADM | Adaptateurs et réducteurs métalliques | EDCGAXADMM2F | Adaptateurs et réducteurs métalliques mâle/femelle, à tête hexagonale
RAXTON | ABA1628YXN | ART | 5056039002435 | ABA1628YXN | AB | Adaptateur | Adaptateur hexagonal AB | Adaptateur 'd/e' hexagonal M ISO50 / F PG42 N | Adaptateur 'd/e' hexagonal M ISO50 / F PG42 en laiton nickelé | 2026-07-01 | 11676 | 11676 | 100 | 20 | EA | 1 | 1 | 1 | EA |  |  |  | 0 | 20 | 1 | 12 | A |  | 74198090 | ED | Produits Distribution Electrique | CG | Presse-étoupe, accessoires, conduits et raccords | AX | Accessoires certifiés pour conversion de filetage et raccordement | ADM | Adaptateurs et réducteurs métalliques | M2F | Mâle/femelle, à tête hexagonale | EX1 | RAXTON | EDCGAXADM | Adaptateurs et réducteurs métalliques | EDCGAXADMM2F | Adaptateurs et réducteurs métalliques mâle/femelle, à tête hexagonale
RAXTON | ABA1629YXN | ART |  | ABA1629YXN | AB | Adaptateur | Adaptateur hexagonal AB | Adaptateur 'd/e' hexagonal M ISO50 / F PG48 N | Adaptateur 'd/e' hexagonal M ISO50 / F PG48 en laiton nickelé | 2026-07-01 | 14461 | 14461 | 100 | 20 | EA | 1 | 1 | 1 | EA |  |  |  | 0 | 20 | 1 | 12 | A |  | 74198090 | ED | Produits Distribution Electrique | CG | Presse-étoupe, accessoires, conduits et raccords | AX | Accessoires certifiés pour conversion de filetage et raccordement | ADM | Adaptateurs et réducteurs métalliques | M2F | Mâle/femelle, à tête hexagonale | EX1 | RAXTON | EDCGAXADM | Adaptateurs et réducteurs métalliques | EDCGAXADMM2F | Adaptateurs et réducteurs métalliques mâle/femelle, à tête hexagonale
RAXTON | ABA1646YXN | ART | 5056039090487 | ABA1646YXN | AB | Adaptateur | Adaptateur hexagonal AB | Adaptateur 'd/e' hexagonal M ISO50 / F NPT 1"1/2 N | Adaptateur 'd/e' hexagonal M ISO50 / F NPT 1"1/2 en laiton nickelé | 2026-07-01 | 13390 | 13390 | 100 | 20 | EA | 1 | 1 | 1 | EA |  |  |  | 1 | 5 | 1 | 12 | A |  | 74198090 | ED | Produits Distribution Electrique | CG | Presse-étoupe, accessoires, conduits et raccords | AX | Accessoires certifiés pour conversion de filetage et raccordement | ADM | Adaptateurs et réducteurs métalliques | M2F | Mâle/femelle, à tête hexagonale | EX1 | RAXTON | EDCGAXADM | Adaptateurs et réducteurs métalliques | EDCGAXADMM2F | Adaptateurs et réducteurs métalliques mâle/femelle, à tête hexagonale
RAXTON | ABA1647YXN | ART | 5056039002497 | ABA1647YXN | AB | Adaptateur | Adaptateur hexagonal AB | Adaptateur 'd/e' hexagonal M ISO50 / F NPT 2" N | Adaptateur 'd/e' hexagonal M ISO50 / F NPT 2" en laiton nickelé | 2026-07-01 | 14783 | 14783 | 100 | 20 | EA | 1 | 1 | 1 | EA |  |  |  | 1 | 5 | 1 | 12 | A |  | 74198090 | ED | Produits Distribution Electrique | CG | Presse-étoupe, accessoires, conduits et raccords | AX | Accessoires certifiés pour conversion de filetage et raccordement | ADM | Adaptateurs et réducteurs métalliques | M2F | Mâle/femelle, à tête hexagonale | EX1 | RAXTON | EDCGAXADM | Adaptateurs et réducteurs métalliques | EDCGAXADMM2F | Adaptateurs et réducteurs métalliques mâle/femelle, à tête hexagonale
RAXTON | ABA1648YXN | ART |  | ABA1648YXN | AB | Adaptateur | Adaptateur hexagonal AB | Adaptateur 'd/e' hexagonal M ISO50 / F NPT 2"1/2 N | Adaptateur 'd/e' hexagonal M ISO50 / F NPT 2"1/2 en laiton nickelé | 2026-07-01 | 19282 | 19282 | 100 | 20 | EA | 1 | 1 | 1 | EA |  |  |  | 0 | 20 | 1 | 12 | A |  | 74198090 | ED | Produits Distribution Electrique | CG | Presse-étoupe, accessoires, conduits et raccords | AX | Accessoires certifiés pour conversion de filetage et raccordement | ADM | Adaptateurs et réducteurs métalliques | M2F | Mâle/femelle, à tête hexagonale | EX1 | RAXTON | EDCGAXADM | Adaptateurs et réducteurs métalliques | EDCGAXADMM2F | Adaptateurs et réducteurs métalliques mâle/femelle, à tête hexagonale
RAXTON | ABA1717YXN | ART | 5056039002541 | ABA1717YXN | AB | Adaptateur | Adaptateur hexagonal AB | Adaptateur 'd/e' hexagonal M ISO63 / F ISO63 N | Adaptateur 'd/e' hexagonal M ISO63 / F ISO63 en laiton nickelé | 2026-07-01 | 14997 | 14997 | 100 | 20 | EA | 1 | 1 | 1 | EA |  |  |  | 0 | 20 | 1 | 12 | A |  | 74198090 | ED | Produits Distribution Electrique | CG | Presse-étoupe, accessoires, conduits et raccords | AX | Accessoires certifiés pour conversion de filetage et raccordement | ADM | Adaptateurs et réducteurs métalliques | M2F | Mâle/femelle, à tête hexagonale | EX1 | RAXTON | EDCGAXADM | Adaptateurs et réducteurs métalliques | EDCGAXADMM2F | Adaptateurs et réducteurs métalliques mâle/femelle, à tête hexagonale
RAXTON | ABA1718YXN | ART | 5056039002589 | ABA1718YXN | AB | Adaptateur | Adaptateur hexagonal AB | Adaptateur 'd/e' hexagonal M ISO63 / F ISO75 N | Adaptateur 'd/e' hexagonal M ISO63 / F ISO75 en laiton nickelé | 2026-07-01 | 25709 | 25709 | 100 | 20 | EA | 1 | 1 | 1 | EA |  |  |  | 1 | 5 | 1 | 12 | A |  | 74198090 | ED | Produits Distribution Electrique | CG | Presse-étoupe, accessoires, conduits et raccords | AX | Accessoires certifiés pour conversion de filetage et raccordement | ADM | Adaptateurs et réducteurs métalliques | M2F | Mâle/femelle, à tête hexagonale | EX1 | RAXTON | EDCGAXADM | Adaptateurs et réducteurs métalliques | EDCGAXADMM2F | Adaptateurs et réducteurs métalliques mâle/femelle, à tête hexagonale
RAXTON | ABA1729YXN | ART | 5056039155889 | ABA1729YXN | AB | Adaptateur | Adaptateur hexagonal AB | Adaptateur 'd/e' hexagonal M ISO63 / F PG48 N | Adaptateur 'd/e' hexagonal M ISO63 / F PG48 en laiton nickelé | 2026-07-01 | 14997 | 14997 | 100 | 20 | EA | 1 | 1 | 1 | EA |  |  |  | 0 | 20 | 1 | 12 | A |  | 74198090 | ED | Produits Distribution Electrique | CG | Presse-étoupe, accessoires, conduits et raccords | AX | Accessoires certifiés pour conversion de filetage et raccordement | ADM | Adaptateurs et réducteurs métalliques | M2F | Mâle/femelle, à tête hexagonale | EX1 | RAXTON | EDCGAXADM | Adaptateurs et réducteurs métalliques | EDCGAXADMM2F | Adaptateurs et réducteurs métalliques mâle/femelle, à tête hexagonale
RAXTON | ABA1747YXN | ART | 5056039002619 | ABA1747YXN | AB | Adaptateur | Adaptateur hexagonal AB | Adaptateur 'd/e' hexagonal M ISO63 / F NPT 2" N | Adaptateur 'd/e' hexagonal M ISO63 / F NPT 2" en laiton nickelé | 2026-07-01 | 19282 | 19282 | 100 | 20 | EA | 1 | 1 | 1 | EA |  |  |  | 1 | 5 | 1 | 12 | A |  | 74198090 | ED | Produits Distribution Electrique | CG | Presse-étoupe, accessoires, conduits et raccords | AX | Accessoires certifiés pour conversion de filetage et raccordement | ADM | Adaptateurs et réducteurs métalliques | M2F | Mâle/femelle, à tête hexagonale | EX1 | RAXTON | EDCGAXADM | Adaptateurs et réducteurs métalliques | EDCGAXADMM2F | Adaptateurs et réducteurs métalliques mâle/femelle, à tête hexagonale
RAXTON | ABA1748YXN | ART | 5056039002640 | ABA1748YXN | AB | Adaptateur | Adaptateur hexagonal AB | Adaptateur 'd/e' hexagonal M ISO63 / F NPT 2"1/2 N | Adaptateur 'd/e' hexagonal M ISO63 / F NPT 2"1/2 en laiton nickelé | 2026-07-01 | 25173 | 25173 | 100 | 20 | EA | 1 | 1 | 1 | EA |  |  |  | 0 | 20 | 1 | 12 | A |  | 74198090 | ED | Produits Distribution Electrique | CG | Presse-étoupe, accessoires, conduits et raccords | AX | Accessoires certifiés pour conversion de filetage et raccordement | ADM | Adaptateurs et réducteurs métalliques | M2F | Mâle/femelle, à tête hexagonale | EX1 | RAXTON | EDCGAXADM | Adaptateurs et réducteurs métalliques | EDCGAXADMM2F | Adaptateurs et réducteurs métalliques mâle/femelle, à tête hexagonale
RAXTON | ABA1749YXN | ART | 5056039002671 | ABA1749YXN | AB | Adaptateur | Adaptateur hexagonal AB | Adaptateur 'd/e' hexagonal M ISO63 / F NPT 3" N | Adaptateur 'd/e' hexagonal M ISO63 / F NPT 3" en laiton nickelé | 2026-07-01 | 46062 | 46062 | 100 | 20 | EA | 1 | 1 | 1 | EA |  |  |  | 0 | 20 | 1 | 12 | A |  | 74198090 | ED | Produits Distribution Electrique | CG | Presse-étoupe, accessoires, conduits et raccords | AX | Accessoires certifiés pour conversion de filetage et raccordement | ADM | Adaptateurs et réducteurs métalliques | M2F | Mâle/femelle, à tête hexagonale | EX1 | RAXTON | EDCGAXADM | Adaptateurs et réducteurs métalliques | EDCGAXADMM2F | Adaptateurs et réducteurs métalliques mâle/femelle, à tête hexagonale
RAXTON | ABA1781YXN | ART | 5056039164294 | ABA1781YXN | AB | Adaptateur | Adaptateur hexagonal AB | Adaptateur 'd/e' hexagonal M ISO63 / F ISO90 N | Adaptateur 'd/e' hexagonal M ISO63 / F ISO90 en laiton nickelé | 2026-07-01 | 43919 | 43919 | 100 | 20 | EA | 1 | 1 | 1 | EA |  |  |  | 0 | 20 | 1 | 12 | A |  | 74198090 | ED | Produits Distribution Electrique | CG | Presse-étoupe, accessoires, conduits et raccords | AX | Accessoires certifiés pour conversion de filetage et raccordement | ADM | Adaptateurs et réducteurs métalliques | M2F | Mâle/femelle, à tête hexagonale | EX1 | RAXTON | EDCGAXADM | Adaptateurs et réducteurs métalliques | EDCGAXADMM2F | Adaptateurs et réducteurs métalliques mâle/femelle, à tête hexagonale
RAXTON | ABA1818YXN | ART | 5056039002756 | ABA1818YXN | AB | Adaptateur | Adaptateur hexagonal AB | Adaptateur 'd/e' hexagonal M ISO75 / F ISO75 N | Adaptateur 'd/e' hexagonal M ISO75 / F ISO75 en laiton nickelé | 2026-07-01 | 26994 | 26994 | 100 | 20 | EA | 1 | 1 | 1 | EA |  |  |  | 0 | 20 | 1 | 12 | A |  | 74198090 | ED | Produits Distribution Electrique | CG | Presse-étoupe, accessoires, conduits et raccords | AX | Accessoires certifiés pour conversion de filetage et raccordement | ADM | Adaptateurs et réducteurs métalliques | M2F | Mâle/femelle, à tête hexagonale | EX1 | RAXTON | EDCGAXADM | Adaptateurs et réducteurs métalliques | EDCGAXADMM2F | Adaptateurs et réducteurs métalliques mâle/femelle, à tête hexagonale
RAXTON | ABA1848YXN | ART | 5056039002787 | ABA1848YXN | AB | Adaptateur | Adaptateur hexagonal AB | Adaptateur 'd/e' hexagonal M ISO75 / F NPT 2"1/2 N | Adaptateur 'd/e' hexagonal M ISO75 / F NPT 2"1/2 en laiton nickelé | 2026-07-01 | 31922 | 31922 | 100 | 20 | EA | 1 | 1 | 1 | EA |  |  |  | 0 | 20 | 1 | 12 | A |  | 74198090 | ED | Produits Distribution Electrique | CG | Presse-étoupe, accessoires, conduits et raccords | AX | Accessoires certifiés pour conversion de filetage et raccordement | ADM | Adaptateurs et réducteurs métalliques | M2F | Mâle/femelle, à tête hexagonale | EX1 | RAXTON | EDCGAXADM | Adaptateurs et réducteurs métalliques | EDCGAXADMM2F | Adaptateurs et réducteurs métalliques mâle/femelle, à tête hexagonale
RAXTON | ABA1849YXN | ART | 5056039002800 | ABA1849YXN | AB | Adaptateur | Adaptateur hexagonal AB | Adaptateur 'd/e' hexagonal M ISO75 / F NPT 3" N | Adaptateur 'd/e' hexagonal M ISO75 / F NPT 3" en laiton nickelé | 2026-07-01 | 46062 | 46062 | 100 | 20 | EA | 1 | 1 | 1 | EA |  |  |  | 0 | 20 | 1 | 12 | A |  | 74198090 | ED | Produits Distribution Electrique | CG | Presse-étoupe, accessoires, conduits et raccords | AX | Accessoires certifiés pour conversion de filetage et raccordement | ADM | Adaptateurs et réducteurs métalliques | M2F | Mâle/femelle, à tête hexagonale | EX1 | RAXTON | EDCGAXADM | Adaptateurs et réducteurs métalliques | EDCGAXADMM2F | Adaptateurs et réducteurs métalliques mâle/femelle, à tête hexagonale
RAXTON | ABA1881YXN | ART | 5056039002831 | ABA1881YXN | AB | Adaptateur | Adaptateur hexagonal AB | Adaptateur 'd/e' hexagonal M ISO75 / F ISO90 N | Adaptateur 'd/e' hexagonal M ISO75 / F ISO90 en laiton nickelé | 2026-07-01 | 43919 | 43919 | 100 | 20 | EA | 1 | 1 | 1 | EA |  |  |  | 0 | 20 | 1 | 12 | A |  | 74198090 | ED | Produits Distribution Electrique | CG | Presse-étoupe, accessoires, conduits et raccords | AX | Accessoires certifiés pour conversion de filetage et raccordement | ADM | Adaptateurs et réducteurs métalliques | M2F | Mâle/femelle, à tête hexagonale | EX1 | RAXTON | EDCGAXADM | Adaptateurs et réducteurs métalliques | EDCGAXADMM2F | Adaptateurs et réducteurs métalliques mâle/femelle, à tête hexagonale
RAXTON | ABA2004YXN | ART | 5056039167783 | ABA2004YXN | AB | Adaptateur | Adaptateur hexagonal AB | Adaptateur 'd/e' hexagonal M PG07 / F ISO12 N | Adaptateur 'd/e' hexagonal M PG07 / F ISO12 en laiton nickelé | 2026-07-01 | 2517 | 2517 | 100 | 20 | EA | 1 | 1 | 1 | EA |  |  |  | 0 | 20 | 1 | 12 | A |  | 74198090 | ED | Produits Distribution Electrique | CG | Presse-étoupe, accessoires, conduits et raccords | AX | Accessoires certifiés pour conversion de filetage et raccordement | ADM | Adaptateurs et réducteurs métalliques | M2F | Mâle/femelle, à tête hexagonale | EX1 | RAXTON | EDCGAXADM | Adaptateurs et réducteurs métalliques | EDCGAXADMM2F | Adaptateurs et réducteurs métalliques mâle/femelle, à tête hexagonale
RAXTON | ABA2011YXN | ART | 5056039002862 | ABA2011YXN | AB | Adaptateur | Adaptateur hexagonal AB | Adaptateur 'd/e' hexagonal M PG07 / F ISO16 N | Adaptateur 'd/e' hexagonal M PG07 / F ISO16 en laiton nickelé | 2026-07-01 | 2517 | 2517 | 100 | 20 | EA | 1 | 1 | 1 | EA |  |  |  | 0 | 20 | 1 | 12 | A |  | 74198090 | ED | Produits Distribution Electrique | CG | Presse-étoupe, accessoires, conduits et raccords | AX | Accessoires certifiés pour conversion de filetage et raccordement | ADM | Adaptateurs et réducteurs métalliques | M2F | Mâle/femelle, à tête hexagonale | EX1 | RAXTON | EDCGAXADM | Adaptateurs et réducteurs métalliques | EDCGAXADMM2F | Adaptateurs et réducteurs métalliques mâle/femelle, à tête hexagonale
RAXTON | ABA2012YXN | ART | 5056039002893 | ABA2012YXN | AB | Adaptateur | Adaptateur hexagonal AB | Adaptateur 'd/e' hexagonal M PG07 / F ISO20 N | Adaptateur 'd/e' hexagonal M PG07 / F ISO20 en laiton nickelé | 2026-07-01 | 2517 | 2517 | 100 | 20 | EA | 1 | 1 | 1 | EA |  |  |  | 0 | 20 | 1 | 12 | A |  | 74198090 | ED | Produits Distribution Electrique | CG | Presse-étoupe, accessoires, conduits et raccords | AX | Accessoires certifiés pour conversion de filetage et raccordement | ADM | Adaptateurs et réducteurs métalliques | M2F | Mâle/femelle, à tête hexagonale | EX1 | RAXTON | EDCGAXADM | Adaptateurs et réducteurs métalliques | EDCGAXADMM2F | Adaptateurs et réducteurs métalliques mâle/femelle, à tête hexagonale
RAXTON | ABA2020YXN | ART | 5056039002923 | ABA2020YXN | AB | Adaptateur | Adaptateur hexagonal AB | Adaptateur 'd/e' hexagonal M PG07 / F PG07 N | Adaptateur 'd/e' hexagonal M PG07 / F PG07 en laiton nickelé | 2026-07-01 | 2678 | 2678 | 100 | 20 | EA | 1 | 1 | 1 | EA |  |  |  | 0 | 20 | 1 | 12 | A |  | 74198090 | ED | Produits Distribution Electrique | CG | Presse-étoupe, accessoires, conduits et raccords | AX | Accessoires certifiés pour conversion de filetage et raccordement | ADM | Adaptateurs et réducteurs métalliques | M2F | Mâle/femelle, à tête hexagonale | EX1 | RAXTON | EDCGAXADM | Adaptateurs et réducteurs métalliques | EDCGAXADMM2F | Adaptateurs et réducteurs métalliques mâle/femelle, à tête hexagonale
RAXTON | ABA2021YXN | ART | 5056039002954 | ABA2021YXN | AB | Adaptateur | Adaptateur hexagonal AB | Adaptateur 'd/e' hexagonal M PG07 / F PG09 N | Adaptateur 'd/e' hexagonal M PG07 / F PG09 en laiton nickelé | 2026-07-01 | 2678 | 2678 | 100 | 20 | EA | 1 | 1 | 1 | EA |  |  |  | 0 | 20 | 1 | 12 | A |  | 74198090 | ED | Produits Distribution Electrique | CG | Presse-étoupe, accessoires, conduits et raccords | AX | Accessoires certifiés pour conversion de filetage et raccordement | ADM | Adaptateurs et réducteurs métalliques | M2F | Mâle/femelle, à tête hexagonale | EX1 | RAXTON | EDCGAXADM | Adaptateurs et réducteurs métalliques | EDCGAXADMM2F | Adaptateurs et réducteurs métalliques mâle/femelle, à tête hexagonale
RAXTON | ABA2022YXN | ART | 5056039002985 | ABA2022YXN | AB | Adaptateur | Adaptateur hexagonal AB | Adaptateur 'd/e' hexagonal M PG07 / F PG11 N | Adaptateur 'd/e' hexagonal M PG07 / F PG11 en laiton nickelé | 2026-07-01 | 2678 | 2678 | 100 | 20 | EA | 1 | 1 | 1 | EA |  |  |  | 0 | 20 | 1 | 12 | A |  | 74198090 | ED | Produits Distribution Electrique | CG | Presse-étoupe, accessoires, conduits et raccords | AX | Accessoires certifiés pour conversion de filetage et raccordement | ADM | Adaptateurs et réducteurs métalliques | M2F | Mâle/femelle, à tête hexagonale | EX1 | RAXTON | EDCGAXADM | Adaptateurs et réducteurs métalliques | EDCGAXADMM2F | Adaptateurs et réducteurs métalliques mâle/femelle, à tête hexagonale
RAXTON | ABA2040YXN | ART |  | ABA2040YXN | AB | Adaptateur | Adaptateur hexagonal AB | Adaptateur 'd/e' hexagonal M PG07 / F NPT 1/4" N | Adaptateur 'd/e' hexagonal M PG07 / F NPT 1/4" en laiton nickelé | 2026-07-01 | 2892 | 2892 | 100 | 20 | EA | 1 | 1 | 1 | EA |  |  |  | 0 | 20 | 1 | 12 | A |  | 74198090 | ED | Produits Distribution Electrique | CG | Presse-étoupe, accessoires, conduits et raccords | AX | Accessoires certifiés pour conversion de filetage et raccordement | ADM | Adaptateurs et réducteurs métalliques | M2F | Mâle/femelle, à tête hexagonale | EX1 | RAXTON | EDCGAXADM | Adaptateurs et réducteurs métalliques | EDCGAXADMM2F | Adaptateurs et réducteurs métalliques mâle/femelle, à tête hexagonale
RAXTON | ABA2041YXN | ART |  | ABA2041YXN | AB | Adaptateur | Adaptateur hexagonal AB | Adaptateur 'd/e' hexagonal M PG07 / F NPT 3/8" N | Adaptateur 'd/e' hexagonal M PG07 / F NPT 3/8" en laiton nickelé | 2026-07-01 | 2892 | 2892 | 100 | 20 | EA | 1 | 1 | 1 | EA |  |  |  | 0 | 20 | 1 | 12 | A |  | 74198090 | ED | Produits Distribution Electrique | CG | Presse-étoupe, accessoires, conduits et raccords | AX | Accessoires certifiés pour conversion de filetage et raccordement | ADM | Adaptateurs et réducteurs métalliques | M2F | Mâle/femelle, à tête hexagonale | EX1 | RAXTON | EDCGAXADM | Adaptateurs et réducteurs métalliques | EDCGAXADMM2F | Adaptateurs et réducteurs métalliques mâle/femelle, à tête hexagonale
RAXTON | ABA2104YXN | ART | 5056039003074 | ABA2104YXN | AB | Adaptateur | Adaptateur hexagonal AB | Adaptateur 'd/e' hexagonal M PG09 / F ISO12 N | Adaptateur 'd/e' hexagonal M PG09 / F ISO12 en laiton nickelé | 2026-07-01 | 2517 | 2517 | 100 | 20 | EA | 1 | 1 | 1 | EA |  |  |  | 0 | 20 | 1 | 12 | A |  | 74198090 | ED | Produits Distribution Electrique | CG | Presse-étoupe, accessoires, conduits et raccords | AX | Accessoires certifiés pour conversion de filetage et raccordement | ADM | Adaptateurs et réducteurs métalliques | M2F | Mâle/femelle, à tête hexagonale | EX1 | RAXTON | EDCGAXADM | Adaptateurs et réducteurs métalliques | EDCGAXADMM2F | Adaptateurs et réducteurs métalliques mâle/femelle, à tête hexagonale
RAXTON | ABA2111YXN | ART | 5056039003104 | ABA2111YXN | AB | Adaptateur | Adaptateur hexagonal AB | Adaptateur 'd/e' hexagonal M PG09 / F ISO16 N | Adaptateur 'd/e' hexagonal M PG09 / F ISO16 en laiton nickelé | 2026-07-01 | 2517 | 2517 | 100 | 20 | EA | 1 | 1 | 1 | EA |  |  |  | 0 | 20 | 1 | 12 | A |  | 74198090 | ED | Produits Distribution Electrique | CG | Presse-étoupe, accessoires, conduits et raccords | AX | Accessoires certifiés pour conversion de filetage et raccordement | ADM | Adaptateurs et réducteurs métalliques | M2F | Mâle/femelle, à tête hexagonale | EX1 | RAXTON | EDCGAXADM | Adaptateurs et réducteurs métalliques | EDCGAXADMM2F | Adaptateurs et réducteurs métalliques mâle/femelle, à tête hexagonale
RAXTON | ABA2112YXN | ART | 5056039003135 | ABA2112YXN | AB | Adaptateur | Adaptateur hexagonal AB | Adaptateur 'd/e' hexagonal M PG09 / F ISO20 N | Adaptateur 'd/e' hexagonal M PG09 / F ISO20 en laiton nickelé | 2026-07-01 | 2517 | 2517 | 100 | 20 | EA | 1 | 1 | 1 | EA |  |  |  | 1 | 5 | 1 | 12 | A |  | 74198090 | ED | Produits Distribution Electrique | CG | Presse-étoupe, accessoires, conduits et raccords | AX | Accessoires certifiés pour conversion de filetage et raccordement | ADM | Adaptateurs et réducteurs métalliques | M2F | Mâle/femelle, à tête hexagonale | EX1 | RAXTON | EDCGAXADM | Adaptateurs et réducteurs métalliques | EDCGAXADMM2F | Adaptateurs et réducteurs métalliques mâle/femelle, à tête hexagonale
RAXTON | ABA2120YXN | ART | 5056039003166 | ABA2120YXN | AB | Adaptateur | Adaptateur hexagonal AB | Adaptateur 'd/e' hexagonal M PG09 / F PG07 N | Adaptateur 'd/e' hexagonal M PG09 / F PG07 en laiton nickelé | 2026-07-01 | 2678 | 2678 | 100 | 20 | EA | 1 | 1 | 1 | EA |  |  |  | 0 | 20 | 1 | 12 | A |  | 74198090 | ED | Produits Distribution Electrique | CG | Presse-étoupe, accessoires, conduits et raccords | AX | Accessoires certifiés pour conversion de filetage et raccordement | ADM | Adaptateurs et réducteurs métalliques | M2F | Mâle/femelle, à tête hexagonale | EX1 | RAXTON | EDCGAXADM | Adaptateurs et réducteurs métalliques | EDCGAXADMM2F | Adaptateurs et réducteurs métalliques mâle/femelle, à tête hexagonale
RAXTON | ABA2121YXN | ART | 5056039003197 | ABA2121YXN | AB | Adaptateur | Adaptateur hexagonal AB | Adaptateur 'd/e' hexagonal M PG09 / F PG09 N | Adaptateur 'd/e' hexagonal M PG09 / F PG09 en laiton nickelé | 2026-07-01 | 2678 | 2678 | 100 | 20 | EA | 1 | 1 | 1 | EA |  |  |  | 0 | 20 | 1 | 12 | A |  | 74198090 | ED | Produits Distribution Electrique | CG | Presse-étoupe, accessoires, conduits et raccords | AX | Accessoires certifiés pour conversion de filetage et raccordement | ADM | Adaptateurs et réducteurs métalliques | M2F | Mâle/femelle, à tête hexagonale | EX1 | RAXTON | EDCGAXADM | Adaptateurs et réducteurs métalliques | EDCGAXADMM2F | Adaptateurs et réducteurs métalliques mâle/femelle, à tête hexagonale
RAXTON | ABA2122YXN | ART | 5056039003227 | ABA2122YXN | AB | Adaptateur | Adaptateur hexagonal AB | Adaptateur 'd/e' hexagonal M PG09 / F PG11 N | Adaptateur 'd/e' hexagonal M PG09 / F PG11 en laiton nickelé | 2026-07-01 | 2678 | 2678 | 100 | 20 | EA | 1 | 1 | 1 | EA |  |  |  | 0 | 20 | 1 | 12 | A |  | 74198090 | ED | Produits Distribution Electrique | CG | Presse-étoupe, accessoires, conduits et raccords | AX | Accessoires certifiés pour conversion de filetage et raccordement | ADM | Adaptateurs et réducteurs métalliques | M2F | Mâle/femelle, à tête hexagonale | EX1 | RAXTON | EDCGAXADM | Adaptateurs et réducteurs métalliques | EDCGAXADMM2F | Adaptateurs et réducteurs métalliques mâle/femelle, à tête hexagonale
RAXTON | ABA2123YXN | ART | 5056039003258 | ABA2123YXN | AB | Adaptateur | Adaptateur hexagonal AB | Adaptateur 'd/e' hexagonal M PG09 / F PG13 N | Adaptateur 'd/e' hexagonal M PG09 / F PG13 en laiton nickelé | 2026-07-01 | 2678 | 2678 | 100 | 20 | EA | 1 | 1 | 1 | EA |  |  |  | 0 | 20 | 1 | 12 | A |  | 74198090 | ED | Produits Distribution Electrique | CG | Presse-étoupe, accessoires, conduits et raccords | AX | Accessoires certifiés pour conversion de filetage et raccordement | ADM | Adaptateurs et réducteurs métalliques | M2F | Mâle/femelle, à tête hexagonale | EX1 | RAXTON | EDCGAXADM | Adaptateurs et réducteurs métalliques | EDCGAXADMM2F | Adaptateurs et réducteurs métalliques mâle/femelle, à tête hexagonale
RAXTON | ABA2140YXN | ART |  | ABA2140YXN | AB | Adaptateur | Adaptateur hexagonal AB | Adaptateur 'd/e' hexagonal M PG09 / F NPT 1/4" N | Adaptateur 'd/e' hexagonal M PG09 / F NPT 1/4" en laiton nickelé | 2026-07-01 | 2785 | 2785 | 100 | 20 | EA | 1 | 1 | 1 | EA |  |  |  | 0 | 20 | 1 | 12 | A |  | 74198090 | ED | Produits Distribution Electrique | CG | Presse-étoupe, accessoires, conduits et raccords | AX | Accessoires certifiés pour conversion de filetage et raccordement | ADM | Adaptateurs et réducteurs métalliques | M2F | Mâle/femelle, à tête hexagonale | EX1 | RAXTON | EDCGAXADM | Adaptateurs et réducteurs métalliques | EDCGAXADMM2F | Adaptateurs et réducteurs métalliques mâle/femelle, à tête hexagonale
RAXTON | ABA2141YXN | ART |  | ABA2141YXN | AB | Adaptateur | Adaptateur hexagonal AB | Adaptateur 'd/e' hexagonal M PG09 / F NPT 3/8" N | Adaptateur 'd/e' hexagonal M PG09 / F NPT 3/8" en laiton nickelé | 2026-07-01 | 2785 | 2785 | 100 | 20 | EA | 1 | 1 | 1 | EA |  |  |  | 0 | 20 | 1 | 12 | A |  | 74198090 | ED | Produits Distribution Electrique | CG | Presse-étoupe, accessoires, conduits et raccords | AX | Accessoires certifiés pour conversion de filetage et raccordement | ADM | Adaptateurs et réducteurs métalliques | M2F | Mâle/femelle, à tête hexagonale | EX1 | RAXTON | EDCGAXADM | Adaptateurs et réducteurs métalliques | EDCGAXADMM2F | Adaptateurs et réducteurs métalliques mâle/femelle, à tête hexagonale
RAXTON | ABA2142YXN | ART | 5056039090531 | ABA2142YXN | AB | Adaptateur | Adaptateur hexagonal AB | Adaptateur 'd/e' hexagonal M PG09 / F NPT 1/2" N | Adaptateur 'd/e' hexagonal M PG09 / F NPT 1/2" en laiton nickelé | 2026-07-01 | 3428 | 3428 | 100 | 20 | EA | 1 | 1 | 1 | EA |  |  |  | 0 | 20 | 1 | 12 | A |  | 74198090 | ED | Produits Distribution Electrique | CG | Presse-étoupe, accessoires, conduits et raccords | AX | Accessoires certifiés pour conversion de filetage et raccordement | ADM | Adaptateurs et réducteurs métalliques | M2F | Mâle/femelle, à tête hexagonale | EX1 | RAXTON | EDCGAXADM | Adaptateurs et réducteurs métalliques | EDCGAXADMM2F | Adaptateurs et réducteurs métalliques mâle/femelle, à tête hexagonale
RAXTON | ABA2211YXN | ART | 5056039003319 | ABA2211YXN | AB | Adaptateur | Adaptateur hexagonal AB | Adaptateur 'd/e' hexagonal M PG11 / F ISO16 N | Adaptateur 'd/e' hexagonal M PG11 / F ISO16 en laiton nickelé | 2026-07-01 | 2732 | 2732 | 100 | 20 | EA | 1 | 1 | 1 | EA |  |  |  | 0 | 20 | 1 | 12 | A |  | 74198090 | ED | Produits Distribution Electrique | CG | Presse-étoupe, accessoires, conduits et raccords | AX | Accessoires certifiés pour conversion de filetage et raccordement | ADM | Adaptateurs et réducteurs métalliques | M2F | Mâle/femelle, à tête hexagonale | EX1 | RAXTON | EDCGAXADM | Adaptateurs et réducteurs métalliques | EDCGAXADMM2F | Adaptateurs et réducteurs métalliques mâle/femelle, à tête hexagonale
RAXTON | ABA2212YXN | ART | 5056039003340 | ABA2212YXN | AB | Adaptateur | Adaptateur hexagonal AB | Adaptateur 'd/e' hexagonal M PG11 / F ISO20 N | Adaptateur 'd/e' hexagonal M PG11 / F ISO20 en laiton nickelé | 2026-07-01 | 2732 | 2732 | 100 | 20 | EA | 1 | 1 | 1 | EA |  |  |  | 1 | 5 | 1 | 12 | A |  | 74198090 | ED | Produits Distribution Electrique | CG | Presse-étoupe, accessoires, conduits et raccords | AX | Accessoires certifiés pour conversion de filetage et raccordement | ADM | Adaptateurs et réducteurs métalliques | M2F | Mâle/femelle, à tête hexagonale | EX1 | RAXTON | EDCGAXADM | Adaptateurs et réducteurs métalliques | EDCGAXADMM2F | Adaptateurs et réducteurs métalliques mâle/femelle, à tête hexagonale
RAXTON | ABA2213YXN | ART | 5056009977411 | ABA2213YXN | AB | Adaptateur | Adaptateur hexagonal AB | Adaptateur 'd/e' hexagonal M PG11 / F ISO25 N | Adaptateur 'd/e' hexagonal M PG11 / F ISO25 en laiton nickelé | 2026-07-01 | 2839 | 2839 | 100 | 20 | EA | 1 | 1 | 1 | EA |  |  |  | 0 | 20 | 1 | 12 | A |  | 74198090 | ED | Produits Distribution Electrique | CG | Presse-étoupe, accessoires, conduits et raccords | AX | Accessoires certifiés pour conversion de filetage et raccordement | ADM | Adaptateurs et réducteurs métalliques | M2F | Mâle/femelle, à tête hexagonale | EX1 | RAXTON | EDCGAXADM | Adaptateurs et réducteurs métalliques | EDCGAXADMM2F | Adaptateurs et réducteurs métalliques mâle/femelle, à tête hexagonale
RAXTON | ABA2221YXN | ART | 5056039111700 | ABA2221YXN | AB | Adaptateur | Adaptateur hexagonal AB | Adaptateur 'd/e' hexagonal M PG11 / F PG9 N | Adaptateur 'd/e' hexagonal M PG11 / F PG9 en laiton nickelé | 2026-07-01 | 2678 | 2678 | 100 | 20 | EA | 1 | 1 | 1 | EA |  |  |  | 0 | 20 | 1 | 12 | A |  | 74198090 | ED | Produits Distribution Electrique | CG | Presse-étoupe, accessoires, conduits et raccords | AX | Accessoires certifiés pour conversion de filetage et raccordement | ADM | Adaptateurs et réducteurs métalliques | M2F | Mâle/femelle, à tête hexagonale | EX1 | RAXTON | EDCGAXADM | Adaptateurs et réducteurs métalliques | EDCGAXADMM2F | Adaptateurs et réducteurs métalliques mâle/femelle, à tête hexagonale
RAXTON | ABA2222YXN | ART | 5056039003395 | ABA2222YXN | AB | Adaptateur | Adaptateur hexagonal AB | Adaptateur 'd/e' hexagonal M PG11 / F PG11 N | Adaptateur 'd/e' hexagonal M PG11 / F PG11 en laiton nickelé | 2026-07-01 | 2678 | 2678 | 100 | 20 | EA | 1 | 1 | 1 | EA |  |  |  | 0 | 20 | 1 | 12 | A |  | 74198090 | ED | Produits Distribution Electrique | CG | Presse-étoupe, accessoires, conduits et raccords | AX | Accessoires certifiés pour conversion de filetage et raccordement | ADM | Adaptateurs et réducteurs métalliques | M2F | Mâle/femelle, à tête hexagonale | EX1 | RAXTON | EDCGAXADM | Adaptateurs et réducteurs métalliques | EDCGAXADMM2F | Adaptateurs et réducteurs métalliques mâle/femelle, à tête hexagonale
RAXTON | ABA2223YXN | ART | 5056039003425 | ABA2223YXN | AB | Adaptateur | Adaptateur hexagonal AB | Adaptateur 'd/e' hexagonal M PG11 / F PG13 N | Adaptateur 'd/e' hexagonal M PG11 / F PG13 en laiton nickelé | 2026-07-01 | 2678 | 2678 | 100 | 20 | EA | 1 | 1 | 1 | EA |  |  |  | 0 | 20 | 1 | 12 | A |  | 74198090 | ED | Produits Distribution Electrique | CG | Presse-étoupe, accessoires, conduits et raccords | AX | Accessoires certifiés pour conversion de filetage et raccordement | ADM | Adaptateurs et réducteurs métalliques | M2F | Mâle/femelle, à tête hexagonale | EX1 | RAXTON | EDCGAXADM | Adaptateurs et réducteurs métalliques | EDCGAXADMM2F | Adaptateurs et réducteurs métalliques mâle/femelle, à tête hexagonale
RAXTON | ABA2224YXN | ART | 5056039163808 | ABA2224YXN | AB | Adaptateur | Adaptateur hexagonal AB | Adaptateur 'd/e' hexagonal M PG11 / F PG16 N | Adaptateur 'd/e' hexagonal M PG11 / F PG16 en laiton nickelé | 2026-07-01 | 2678 | 2678 | 100 | 20 | EA | 1 | 1 | 1 | EA |  |  |  | 0 | 20 | 1 | 12 | A |  | 74198090 | ED | Produits Distribution Electrique | CG | Presse-étoupe, accessoires, conduits et raccords | AX | Accessoires certifiés pour conversion de filetage et raccordement | ADM | Adaptateurs et réducteurs métalliques | M2F | Mâle/femelle, à tête hexagonale | EX1 | RAXTON | EDCGAXADM | Adaptateurs et réducteurs métalliques | EDCGAXADMM2F | Adaptateurs et réducteurs métalliques mâle/femelle, à tête hexagonale
RAXTON | ABA2241YXN | ART |  | ABA2241YXN | AB | Adaptateur | Adaptateur hexagonal AB | Adaptateur 'd/e' hexagonal M PG11 / F NPT 3/8" N | Adaptateur 'd/e' hexagonal M PG11 / F NPT 3/8" en laiton nickelé | 2026-07-01 | 2999 | 2999 | 100 | 20 | EA | 1 | 1 | 1 | EA |  |  |  | 0 | 20 | 1 | 12 | A |  | 74198090 | ED | Produits Distribution Electrique | CG | Presse-étoupe, accessoires, conduits et raccords | AX | Accessoires certifiés pour conversion de filetage et raccordement | ADM | Adaptateurs et réducteurs métalliques | M2F | Mâle/femelle, à tête hexagonale | EX1 | RAXTON | EDCGAXADM | Adaptateurs et réducteurs métalliques | EDCGAXADMM2F | Adaptateurs et réducteurs métalliques mâle/femelle, à tête hexagonale
RAXTON | ABA2242YXN | ART | 5056039003463 | ABA2242YXN | AB | Adaptateur | Adaptateur hexagonal AB | Adaptateur 'd/e' hexagonal M PG11 / F NPT 1/2" N | Adaptateur 'd/e' hexagonal M PG11 / F NPT 1/2" en laiton nickelé | 2026-07-01 | 3749 | 3749 | 100 | 20 | EA | 1 | 1 | 1 | EA |  |  |  | 0 | 20 | 1 | 12 | A |  | 74198090 | ED | Produits Distribution Electrique | CG | Presse-étoupe, accessoires, conduits et raccords | AX | Accessoires certifiés pour conversion de filetage et raccordement | ADM | Adaptateurs et réducteurs métalliques | M2F | Mâle/femelle, à tête hexagonale | EX1 | RAXTON | EDCGAXADM | Adaptateurs et réducteurs métalliques | EDCGAXADMM2F | Adaptateurs et réducteurs métalliques mâle/femelle, à tête hexagonale
RAXTON | ABA2243YXN | ART | 5056039003487 | ABA2243YXN | AB | Adaptateur | Adaptateur hexagonal AB | Adaptateur 'd/e' hexagonal M PG11 / F NPT 3/4" N | Adaptateur 'd/e' hexagonal M PG11 / F NPT 3/4" en laiton nickelé | 2026-07-01 | 3428 | 3428 | 100 | 20 | EA | 1 | 1 | 1 | EA |  |  |  | 0 | 20 | 1 | 12 | A |  | 74198090 | ED | Produits Distribution Electrique | CG | Presse-étoupe, accessoires, conduits et raccords | AX | Accessoires certifiés pour conversion de filetage et raccordement | ADM | Adaptateurs et réducteurs métalliques | M2F | Mâle/femelle, à tête hexagonale | EX1 | RAXTON | EDCGAXADM | Adaptateurs et réducteurs métalliques | EDCGAXADMM2F | Adaptateurs et réducteurs métalliques mâle/femelle, à tête hexagonale
RAXTON | ABA2312YXN | ART | 5056039003555 | ABA2312YXN | AB | Adaptateur | Adaptateur hexagonal AB | Adaptateur 'd/e' hexagonal M PG13 / F ISO20 N | Adaptateur 'd/e' hexagonal M PG13 / F ISO20 en laiton nickelé | 2026-07-01 | 2732 | 2732 | 100 | 20 | EA | 1 | 1 | 1 | EA |  |  |  | 1 | 5 | 1 | 12 | A |  | 74198090 | ED | Produits Distribution Electrique | CG | Presse-étoupe, accessoires, conduits et raccords | AX | Accessoires certifiés pour conversion de filetage et raccordement | ADM | Adaptateurs et réducteurs métalliques | M2F | Mâle/femelle, à tête hexagonale | EX1 | RAXTON | EDCGAXADM | Adaptateurs et réducteurs métalliques | EDCGAXADMM2F | Adaptateurs et réducteurs métalliques mâle/femelle, à tête hexagonale
RAXTON | ABA2313YXN | ART | 5056039003593 | ABA2313YXN | AB | Adaptateur | Adaptateur hexagonal AB | Adaptateur 'd/e' hexagonal M PG13 / F ISO25 N | Adaptateur 'd/e' hexagonal M PG13 / F ISO25 en laiton nickelé | 2026-07-01 | 3535 | 3535 | 100 | 20 | EA | 1 | 1 | 1 | EA |  |  |  | 0 | 20 | 1 | 12 | A |  | 74198090 | ED | Produits Distribution Electrique | CG | Presse-étoupe, accessoires, conduits et raccords | AX | Accessoires certifiés pour conversion de filetage et raccordement | ADM | Adaptateurs et réducteurs métalliques | M2F | Mâle/femelle, à tête hexagonale | EX1 | RAXTON | EDCGAXADM | Adaptateurs et réducteurs métalliques | EDCGAXADMM2F | Adaptateurs et réducteurs métalliques mâle/femelle, à tête hexagonale
RAXTON | ABA2322YXN | ART | 5056009975912 | ABA2322YXN | AB | Adaptateur | Adaptateur hexagonal AB | Adaptateur 'd/e' hexagonal M PG13 / F PG11 N | Adaptateur 'd/e' hexagonal M PG13 / F PG11 en laiton nickelé | 2026-07-01 | 2678 | 2678 | 100 | 20 | EA | 1 | 1 | 1 | EA |  |  |  | 0 | 20 | 1 | 12 | A |  | 74198090 | ED | Produits Distribution Electrique | CG | Presse-étoupe, accessoires, conduits et raccords | AX | Accessoires certifiés pour conversion de filetage et raccordement | ADM | Adaptateurs et réducteurs métalliques | M2F | Mâle/femelle, à tête hexagonale | EX1 | RAXTON | EDCGAXADM | Adaptateurs et réducteurs métalliques | EDCGAXADMM2F | Adaptateurs et réducteurs métalliques mâle/femelle, à tête hexagonale
RAXTON | ABA2323YXN | ART | 5056039003647 | ABA2323YXN | AB | Adaptateur | Adaptateur hexagonal AB | Adaptateur 'd/e' hexagonal M PG13 / F PG13 N | Adaptateur 'd/e' hexagonal M PG13 / F PG13 en laiton nickelé | 2026-07-01 | 2678 | 2678 | 100 | 20 | EA | 1 | 1 | 1 | EA |  |  |  | 0 | 20 | 1 | 12 | A |  | 74198090 | ED | Produits Distribution Electrique | CG | Presse-étoupe, accessoires, conduits et raccords | AX | Accessoires certifiés pour conversion de filetage et raccordement | ADM | Adaptateurs et réducteurs métalliques | M2F | Mâle/femelle, à tête hexagonale | EX1 | RAXTON | EDCGAXADM | Adaptateurs et réducteurs métalliques | EDCGAXADMM2F | Adaptateurs et réducteurs métalliques mâle/femelle, à tête hexagonale
RAXTON | ABA2324YXN | ART | 5056039003678 | ABA2324YXN | AB | Adaptateur | Adaptateur hexagonal AB | Adaptateur 'd/e' hexagonal M PG13 / F PG16 N | Adaptateur 'd/e' hexagonal M PG13 / F PG16 en laiton nickelé | 2026-07-01 | 3214 | 3214 | 100 | 20 | EA | 1 | 1 | 1 | EA |  |  |  | 0 | 20 | 1 | 12 | A |  | 74198090 | ED | Produits Distribution Electrique | CG | Presse-étoupe, accessoires, conduits et raccords | AX | Accessoires certifiés pour conversion de filetage et raccordement | ADM | Adaptateurs et réducteurs métalliques | M2F | Mâle/femelle, à tête hexagonale | EX1 | RAXTON | EDCGAXADM | Adaptateurs et réducteurs métalliques | EDCGAXADMM2F | Adaptateurs et réducteurs métalliques mâle/femelle, à tête hexagonale
RAXTON | ABA2325YXN | ART | 5056039003708 | ABA2325YXN | AB | Adaptateur | Adaptateur hexagonal AB | Adaptateur 'd/e' hexagonal M PG13 / F PG21 N | Adaptateur 'd/e' hexagonal M PG13 / F PG21 en laiton nickelé | 2026-07-01 | 4178 | 4178 | 100 | 20 | EA | 1 | 1 | 1 | EA |  |  |  | 0 | 20 | 1 | 12 | A |  | 74198090 | ED | Produits Distribution Electrique | CG | Presse-étoupe, accessoires, conduits et raccords | AX | Accessoires certifiés pour conversion de filetage et raccordement | ADM | Adaptateurs et réducteurs métalliques | M2F | Mâle/femelle, à tête hexagonale | EX1 | RAXTON | EDCGAXADM | Adaptateurs et réducteurs métalliques | EDCGAXADMM2F | Adaptateurs et réducteurs métalliques mâle/femelle, à tête hexagonale
RAXTON | ABA2341YXN | ART |  | ABA2341YXN | AB | Adaptateur | Adaptateur hexagonal AB | Adaptateur 'd/e' hexagonal M PG13 / F NPT 3/8" N | Adaptateur 'd/e' hexagonal M PG13 / F NPT 3/8" en laiton nickelé | 2026-07-01 | 3749 | 3749 | 100 | 20 | EA | 1 | 1 | 1 | EA |  |  |  | 0 | 20 | 1 | 12 | A |  | 74198090 | ED | Produits Distribution Electrique | CG | Presse-étoupe, accessoires, conduits et raccords | AX | Accessoires certifiés pour conversion de filetage et raccordement | ADM | Adaptateurs et réducteurs métalliques | M2F | Mâle/femelle, à tête hexagonale | EX1 | RAXTON | EDCGAXADM | Adaptateurs et réducteurs métalliques | EDCGAXADMM2F | Adaptateurs et réducteurs métalliques mâle/femelle, à tête hexagonale
RAXTON | ABA2342YXN | ART | 5056039003760 | ABA2342YXN | AB | Adaptateur | Adaptateur hexagonal AB | Adaptateur 'd/e' hexagonal M PG13 / F NPT 1/2" N | Adaptateur 'd/e' hexagonal M PG13 / F NPT 1/2" en laiton nickelé | 2026-07-01 | 3749 | 3749 | 100 | 20 | EA | 1 | 1 | 1 | EA |  |  |  | 0 | 20 | 1 | 12 | A |  | 74198090 | ED | Produits Distribution Electrique | CG | Presse-étoupe, accessoires, conduits et raccords | AX | Accessoires certifiés pour conversion de filetage et raccordement | ADM | Adaptateurs et réducteurs métalliques | M2F | Mâle/femelle, à tête hexagonale | EX1 | RAXTON | EDCGAXADM | Adaptateurs et réducteurs métalliques | EDCGAXADMM2F | Adaptateurs et réducteurs métalliques mâle/femelle, à tête hexagonale
RAXTON | ABA2343YXN | ART | 5056009977220 | ABA2343YXN | AB | Adaptateur | Adaptateur hexagonal AB | Adaptateur 'd/e' hexagonal M PG13 / F NPT 3/4" N | Adaptateur 'd/e' hexagonal M PG13 / F NPT 3/4" en laiton nickelé | 2026-07-01 | 4499 | 4499 | 100 | 20 | EA | 1 | 1 | 1 | EA |  |  |  | 0 | 20 | 1 | 12 | A |  | 74198090 | ED | Produits Distribution Electrique | CG | Presse-étoupe, accessoires, conduits et raccords | AX | Accessoires certifiés pour conversion de filetage et raccordement | ADM | Adaptateurs et réducteurs métalliques | M2F | Mâle/femelle, à tête hexagonale | EX1 | RAXTON | EDCGAXADM | Adaptateurs et réducteurs métalliques | EDCGAXADMM2F | Adaptateurs et réducteurs métalliques mâle/femelle, à tête hexagonale
RAXTON | ABA2412YXN | ART | 5056039003838 | ABA2412YXN | AB | Adaptateur | Adaptateur hexagonal AB | Adaptateur 'd/e' hexagonal M PG16 / F ISO20 N | Adaptateur 'd/e' hexagonal M PG16 / F ISO20 en laiton nickelé | 2026-07-01 | 2839 | 2839 | 100 | 20 | EA | 1 | 1 | 1 | EA |  |  |  | 1 | 5 | 1 | 12 | A |  | 74198090 | ED | Produits Distribution Electrique | CG | Presse-étoupe, accessoires, conduits et raccords | AX | Accessoires certifiés pour conversion de filetage et raccordement | ADM | Adaptateurs et réducteurs métalliques | M2F | Mâle/femelle, à tête hexagonale | EX1 | RAXTON | EDCGAXADM | Adaptateurs et réducteurs métalliques | EDCGAXADMM2F | Adaptateurs et réducteurs métalliques mâle/femelle, à tête hexagonale
RAXTON | ABA2413YXN | ART | 5056039003869 | ABA2413YXN | AB | Adaptateur | Adaptateur hexagonal AB | Adaptateur 'd/e' hexagonal M PG16 / F ISO25 N | Adaptateur 'd/e' hexagonal M PG16 / F ISO25 en laiton nickelé | 2026-07-01 | 2892 | 2892 | 100 | 20 | EA | 1 | 1 | 1 | EA |  |  |  | 1 | 5 | 1 | 12 | A |  | 74198090 | ED | Produits Distribution Electrique | CG | Presse-étoupe, accessoires, conduits et raccords | AX | Accessoires certifiés pour conversion de filetage et raccordement | ADM | Adaptateurs et réducteurs métalliques | M2F | Mâle/femelle, à tête hexagonale | EX1 | RAXTON | EDCGAXADM | Adaptateurs et réducteurs métalliques | EDCGAXADMM2F | Adaptateurs et réducteurs métalliques mâle/femelle, à tête hexagonale
RAXTON | ABA2414YXN | ART | 5056039112097 | ABA2414YXN | AB | Adaptateur | Adaptateur hexagonal AB | Adaptateur 'd/e' hexagonal M PG16 / F ISO32 N | Adaptateur 'd/e' hexagonal M PG16 / F ISO32 en laiton nickelé | 2026-07-01 | 4178 | 4178 | 100 | 20 | EA | 1 | 1 | 1 | EA |  |  |  | 0 | 20 | 1 | 12 | A |  | 74198090 | ED | Produits Distribution Electrique | CG | Presse-étoupe, accessoires, conduits et raccords | AX | Accessoires certifiés pour conversion de filetage et raccordement | ADM | Adaptateurs et réducteurs métalliques | M2F | Mâle/femelle, à tête hexagonale | EX1 | RAXTON | EDCGAXADM | Adaptateurs et réducteurs métalliques | EDCGAXADMM2F | Adaptateurs et réducteurs métalliques mâle/femelle, à tête hexagonale
RAXTON | ABA2423YXN | ART | 5056039003937 | ABA2423YXN | AB | Adaptateur | Adaptateur hexagonal AB | Adaptateur 'd/e' hexagonal M PG16 / F PG13 N | Adaptateur 'd/e' hexagonal M PG16 / F PG13 en laiton nickelé | 2026-07-01 | 2678 | 2678 | 100 | 20 | EA | 1 | 1 | 1 | EA |  |  |  | 0 | 20 | 1 | 12 | A |  | 74198090 | ED | Produits Distribution Electrique | CG | Presse-étoupe, accessoires, conduits et raccords | AX | Accessoires certifiés pour conversion de filetage et raccordement | ADM | Adaptateurs et réducteurs métalliques | M2F | Mâle/femelle, à tête hexagonale | EX1 | RAXTON | EDCGAXADM | Adaptateurs et réducteurs métalliques | EDCGAXADMM2F | Adaptateurs et réducteurs métalliques mâle/femelle, à tête hexagonale
RAXTON | ABA2424YXN | ART | 5056039003968 | ABA2424YXN | AB | Adaptateur | Adaptateur hexagonal AB | Adaptateur 'd/e' hexagonal M PG16 / F PG16 N | Adaptateur 'd/e' hexagonal M PG16 / F PG16 en laiton nickelé | 2026-07-01 | 3214 | 3214 | 100 | 20 | EA | 1 | 1 | 1 | EA |  |  |  | 0 | 20 | 1 | 12 | A |  | 74198090 | ED | Produits Distribution Electrique | CG | Presse-étoupe, accessoires, conduits et raccords | AX | Accessoires certifiés pour conversion de filetage et raccordement | ADM | Adaptateurs et réducteurs métalliques | M2F | Mâle/femelle, à tête hexagonale | EX1 | RAXTON | EDCGAXADM | Adaptateurs et réducteurs métalliques | EDCGAXADMM2F | Adaptateurs et réducteurs métalliques mâle/femelle, à tête hexagonale
RAXTON | ABA2425YXN | ART | 5056039003999 | ABA2425YXN | AB | Adaptateur | Adaptateur hexagonal AB | Adaptateur 'd/e' hexagonal M PG16 / F PG21 N | Adaptateur 'd/e' hexagonal M PG16 / F PG21 en laiton nickelé | 2026-07-01 | 4178 | 4178 | 100 | 20 | EA | 1 | 1 | 1 | EA |  |  |  | 0 | 20 | 1 | 12 | A |  | 74198090 | ED | Produits Distribution Electrique | CG | Presse-étoupe, accessoires, conduits et raccords | AX | Accessoires certifiés pour conversion de filetage et raccordement | ADM | Adaptateurs et réducteurs métalliques | M2F | Mâle/femelle, à tête hexagonale | EX1 | RAXTON | EDCGAXADM | Adaptateurs et réducteurs métalliques | EDCGAXADMM2F | Adaptateurs et réducteurs métalliques mâle/femelle, à tête hexagonale
RAXTON | ABA2426YXN | ART | 5056039004019 | ABA2426YXN | AB | Adaptateur | Adaptateur hexagonal AB | Adaptateur 'd/e' hexagonal M PG16 / F PG29 N | Adaptateur 'd/e' hexagonal M PG16 / F PG29 en laiton nickelé | 2026-07-01 | 6427 | 6427 | 100 | 20 | EA | 1 | 1 | 1 | EA |  |  |  | 0 | 20 | 1 | 12 | A |  | 74198090 | ED | Produits Distribution Electrique | CG | Presse-étoupe, accessoires, conduits et raccords | AX | Accessoires certifiés pour conversion de filetage et raccordement | ADM | Adaptateurs et réducteurs métalliques | M2F | Mâle/femelle, à tête hexagonale | EX1 | RAXTON | EDCGAXADM | Adaptateurs et réducteurs métalliques | EDCGAXADMM2F | Adaptateurs et réducteurs métalliques mâle/femelle, à tête hexagonale
RAXTON | ABA2442YXN | ART | 5056039004071 | ABA2442YXN | AB | Adaptateur | Adaptateur hexagonal AB | Adaptateur 'd/e' hexagonal M PG16 / F NPT 1/2" N | Adaptateur 'd/e' hexagonal M PG16 / F NPT 1/2" en laiton nickelé | 2026-07-01 | 4071 | 4071 | 100 | 20 | EA | 1 | 1 | 1 | EA |  |  |  | 0 | 20 | 1 | 12 | A |  | 74198090 | ED | Produits Distribution Electrique | CG | Presse-étoupe, accessoires, conduits et raccords | AX | Accessoires certifiés pour conversion de filetage et raccordement | ADM | Adaptateurs et réducteurs métalliques | M2F | Mâle/femelle, à tête hexagonale | EX1 | RAXTON | EDCGAXADM | Adaptateurs et réducteurs métalliques | EDCGAXADMM2F | Adaptateurs et réducteurs métalliques mâle/femelle, à tête hexagonale
RAXTON | ABA2443YXN | ART | 5056039004101 | ABA2443YXN | AB | Adaptateur | Adaptateur hexagonal AB | Adaptateur 'd/e' hexagonal M PG16 / F NPT 3/4" N | Adaptateur 'd/e' hexagonal M PG16 / F NPT 3/4" en laiton nickelé | 2026-07-01 | 4392 | 4392 | 100 | 20 | EA | 1 | 1 | 1 | EA |  |  |  | 0 | 20 | 1 | 12 | A |  | 74198090 | ED | Produits Distribution Electrique | CG | Presse-étoupe, accessoires, conduits et raccords | AX | Accessoires certifiés pour conversion de filetage et raccordement | ADM | Adaptateurs et réducteurs métalliques | M2F | Mâle/femelle, à tête hexagonale | EX1 | RAXTON | EDCGAXADM | Adaptateurs et réducteurs métalliques | EDCGAXADMM2F | Adaptateurs et réducteurs métalliques mâle/femelle, à tête hexagonale
RAXTON | ABA2444YXN | ART | 5056009979118 | ABA2444YXN | AB | Adaptateur | Adaptateur hexagonal AB | Adaptateur 'd/e' hexagonal M PG16 / F NPT 1" N | Adaptateur 'd/e' hexagonal M PG16 / F NPT 1" en laiton nickelé | 2026-07-01 | 4606 | 4606 | 100 | 20 | EA | 1 | 1 | 1 | EA |  |  |  | 0 | 20 | 1 | 12 | A |  | 74198090 | ED | Produits Distribution Electrique | CG | Presse-étoupe, accessoires, conduits et raccords | AX | Accessoires certifiés pour conversion de filetage et raccordement | ADM | Adaptateurs et réducteurs métalliques | M2F | Mâle/femelle, à tête hexagonale | EX1 | RAXTON | EDCGAXADM | Adaptateurs et réducteurs métalliques | EDCGAXADMM2F | Adaptateurs et réducteurs métalliques mâle/femelle, à tête hexagonale
RAXTON | ABA2513YXN | ART | 5056039004149 | ABA2513YXN | AB | Adaptateur | Adaptateur hexagonal AB | Adaptateur 'd/e' hexagonal M PG21 / F ISO25 N | Adaptateur 'd/e' hexagonal M PG21 / F ISO25 en laiton nickelé | 2026-07-01 | 3535 | 3535 | 100 | 20 | EA | 1 | 1 | 1 | EA |  |  |  | 0 | 20 | 1 | 12 | A |  | 74198090 | ED | Produits Distribution Electrique | CG | Presse-étoupe, accessoires, conduits et raccords | AX | Accessoires certifiés pour conversion de filetage et raccordement | ADM | Adaptateurs et réducteurs métalliques | M2F | Mâle/femelle, à tête hexagonale | EX1 | RAXTON | EDCGAXADM | Adaptateurs et réducteurs métalliques | EDCGAXADMM2F | Adaptateurs et réducteurs métalliques mâle/femelle, à tête hexagonale
RAXTON | ABA2514YXN | ART | 5056039004187 | ABA2514YXN | AB | Adaptateur | Adaptateur hexagonal AB | Adaptateur 'd/e' hexagonal M PG21 / F ISO32 N | Adaptateur 'd/e' hexagonal M PG21 / F ISO32 en laiton nickelé | 2026-07-01 | 4178 | 4178 | 100 | 20 | EA | 1 | 1 | 1 | EA |  |  |  | 0 | 20 | 1 | 12 | A |  | 74198090 | ED | Produits Distribution Electrique | CG | Presse-étoupe, accessoires, conduits et raccords | AX | Accessoires certifiés pour conversion de filetage et raccordement | ADM | Adaptateurs et réducteurs métalliques | M2F | Mâle/femelle, à tête hexagonale | EX1 | RAXTON | EDCGAXADM | Adaptateurs et réducteurs métalliques | EDCGAXADMM2F | Adaptateurs et réducteurs métalliques mâle/femelle, à tête hexagonale
RAXTON | ABA2515YXN | ART |  | ABA2515YXN | AB | Adaptateur | Adaptateur hexagonal AB | Adaptateur 'd/e' hexagonal M PG21 / F ISO40 N | Adaptateur 'd/e' hexagonal M PG21 / F ISO40 en laiton nickelé | 2026-07-01 | 8034 | 8034 | 100 | 20 | EA | 1 | 1 | 1 | EA |  |  |  | 0 | 20 | 1 | 12 | A |  | 74198090 | ED | Produits Distribution Electrique | CG | Presse-étoupe, accessoires, conduits et raccords | AX | Accessoires certifiés pour conversion de filetage et raccordement | ADM | Adaptateurs et réducteurs métalliques | M2F | Mâle/femelle, à tête hexagonale | EX1 | RAXTON | EDCGAXADM | Adaptateurs et réducteurs métalliques | EDCGAXADMM2F | Adaptateurs et réducteurs métalliques mâle/femelle, à tête hexagonale
RAXTON | ABA2525YXN | ART | 5056039004224 | ABA2525YXN | AB | Adaptateur | Adaptateur hexagonal AB | Adaptateur 'd/e' hexagonal M PG21 / F PG21 N | Adaptateur 'd/e' hexagonal M PG21 / F PG21 en laiton nickelé | 2026-07-01 | 4178 | 4178 | 100 | 20 | EA | 1 | 1 | 1 | EA |  |  |  | 0 | 20 | 1 | 12 | A |  | 74198090 | ED | Produits Distribution Electrique | CG | Presse-étoupe, accessoires, conduits et raccords | AX | Accessoires certifiés pour conversion de filetage et raccordement | ADM | Adaptateurs et réducteurs métalliques | M2F | Mâle/femelle, à tête hexagonale | EX1 | RAXTON | EDCGAXADM | Adaptateurs et réducteurs métalliques | EDCGAXADMM2F | Adaptateurs et réducteurs métalliques mâle/femelle, à tête hexagonale
RAXTON | ABA2526YXN | ART | 5056039004255 | ABA2526YXN | AB | Adaptateur | Adaptateur hexagonal AB | Adaptateur 'd/e' hexagonal M PG21 / F PG29 N | Adaptateur 'd/e' hexagonal M PG21 / F PG29 en laiton nickelé | 2026-07-01 | 6427 | 6427 | 100 | 20 | EA | 1 | 1 | 1 | EA |  |  |  | 0 | 20 | 1 | 12 | A |  | 74198090 | ED | Produits Distribution Electrique | CG | Presse-étoupe, accessoires, conduits et raccords | AX | Accessoires certifiés pour conversion de filetage et raccordement | ADM | Adaptateurs et réducteurs métalliques | M2F | Mâle/femelle, à tête hexagonale | EX1 | RAXTON | EDCGAXADM | Adaptateurs et réducteurs métalliques | EDCGAXADMM2F | Adaptateurs et réducteurs métalliques mâle/femelle, à tête hexagonale
RAXTON | ABA2527YXN | ART | 5056039164010 | ABA2527YXN | AB | Adaptateur | Adaptateur hexagonal AB | Adaptateur 'd/e' hexagonal M PG21 / F PG36 N | Adaptateur 'd/e' hexagonal M PG21 / F PG36 en laiton nickelé | 2026-07-01 | 8570 | 8570 | 100 | 20 | EA | 1 | 1 | 1 | EA |  |  |  | 0 | 20 | 1 | 12 | A |  | 74198090 | ED | Produits Distribution Electrique | CG | Presse-étoupe, accessoires, conduits et raccords | AX | Accessoires certifiés pour conversion de filetage et raccordement | ADM | Adaptateurs et réducteurs métalliques | M2F | Mâle/femelle, à tête hexagonale | EX1 | RAXTON | EDCGAXADM | Adaptateurs et réducteurs métalliques | EDCGAXADMM2F | Adaptateurs et réducteurs métalliques mâle/femelle, à tête hexagonale
RAXTON | ABA2543YXN | ART | 5056009993268 | ABA2543YXN | AB | Adaptateur | Adaptateur hexagonal AB | Adaptateur 'd/e' hexagonal M PG21 / F NPT 3/4" N | Adaptateur 'd/e' hexagonal M PG21 / F NPT 3/4" en laiton nickelé | 2026-07-01 | 4820 | 4820 | 100 | 20 | EA | 1 | 1 | 1 | EA |  |  |  | 0 | 20 | 1 | 12 | A |  | 74198090 | ED | Produits Distribution Electrique | CG | Presse-étoupe, accessoires, conduits et raccords | AX | Accessoires certifiés pour conversion de filetage et raccordement | ADM | Adaptateurs et réducteurs métalliques | M2F | Mâle/femelle, à tête hexagonale | EX1 | RAXTON | EDCGAXADM | Adaptateurs et réducteurs métalliques | EDCGAXADMM2F | Adaptateurs et réducteurs métalliques mâle/femelle, à tête hexagonale
RAXTON | ABA2544YXN | ART | 5056039004286 | ABA2544YXN | AB | Adaptateur | Adaptateur hexagonal AB | Adaptateur 'd/e' hexagonal M PG21 / F NPT 1" N | Adaptateur 'd/e' hexagonal M PG21 / F NPT 1" en laiton nickelé | 2026-07-01 | 5999 | 5999 | 100 | 20 | EA | 1 | 1 | 1 | EA |  |  |  | 0 | 20 | 1 | 12 | A |  | 74198090 | ED | Produits Distribution Electrique | CG | Presse-étoupe, accessoires, conduits et raccords | AX | Accessoires certifiés pour conversion de filetage et raccordement | ADM | Adaptateurs et réducteurs métalliques | M2F | Mâle/femelle, à tête hexagonale | EX1 | RAXTON | EDCGAXADM | Adaptateurs et réducteurs métalliques | EDCGAXADMM2F | Adaptateurs et réducteurs métalliques mâle/femelle, à tête hexagonale
RAXTON | ABA2615YXN | ART | 5056039004323 | ABA2615YXN | AB | Adaptateur | Adaptateur hexagonal AB | Adaptateur 'd/e' hexagonal M PG29 / F ISO40 N | Adaptateur 'd/e' hexagonal M PG29 / F ISO40 en laiton nickelé | 2026-07-01 | 8034 | 8034 | 100 | 20 | EA | 1 | 1 | 1 | EA |  |  |  | 0 | 20 | 1 | 12 | A |  | 74198090 | ED | Produits Distribution Electrique | CG | Presse-étoupe, accessoires, conduits et raccords | AX | Accessoires certifiés pour conversion de filetage et raccordement | ADM | Adaptateurs et réducteurs métalliques | M2F | Mâle/femelle, à tête hexagonale | EX1 | RAXTON | EDCGAXADM | Adaptateurs et réducteurs métalliques | EDCGAXADMM2F | Adaptateurs et réducteurs métalliques mâle/femelle, à tête hexagonale
RAXTON | ABA2616YXN | ART | 5056039167981 | ABA2616YXN | AB | Adaptateur | Adaptateur hexagonal AB | Adaptateur 'd/e' hexagonal M PG29 / F ISO50 N | Adaptateur 'd/e' hexagonal M PG29 / F ISO50 en laiton nickelé | 2026-07-01 | 9427 | 9427 | 100 | 20 | EA | 1 | 1 | 1 | EA |  |  |  | 0 | 20 | 1 | 12 | A |  | 74198090 | ED | Produits Distribution Electrique | CG | Presse-étoupe, accessoires, conduits et raccords | AX | Accessoires certifiés pour conversion de filetage et raccordement | ADM | Adaptateurs et réducteurs métalliques | M2F | Mâle/femelle, à tête hexagonale | EX1 | RAXTON | EDCGAXADM | Adaptateurs et réducteurs métalliques | EDCGAXADMM2F | Adaptateurs et réducteurs métalliques mâle/femelle, à tête hexagonale
RAXTON | ABA2626YXN | ART | 5056039004354 | ABA2626YXN | AB | Adaptateur | Adaptateur hexagonal AB | Adaptateur 'd/e' hexagonal M PG29 / F PG29 N | Adaptateur 'd/e' hexagonal M PG29 / F PG29 en laiton nickelé | 2026-07-01 | 6427 | 6427 | 100 | 20 | EA | 1 | 1 | 1 | EA |  |  |  | 0 | 20 | 1 | 12 | A |  | 74198090 | ED | Produits Distribution Electrique | CG | Presse-étoupe, accessoires, conduits et raccords | AX | Accessoires certifiés pour conversion de filetage et raccordement | ADM | Adaptateurs et réducteurs métalliques | M2F | Mâle/femelle, à tête hexagonale | EX1 | RAXTON | EDCGAXADM | Adaptateurs et réducteurs métalliques | EDCGAXADMM2F | Adaptateurs et réducteurs métalliques mâle/femelle, à tête hexagonale
RAXTON | ABA2627YXN | ART | 5056039004385 | ABA2627YXN | AB | Adaptateur | Adaptateur hexagonal AB | Adaptateur 'd/e' hexagonal M PG29 / F PG36 N | Adaptateur 'd/e' hexagonal M PG29 / F PG36 en laiton nickelé | 2026-07-01 | 8570 | 8570 | 100 | 20 | EA | 1 | 1 | 1 | EA |  |  |  | 0 | 20 | 1 | 12 | A |  | 74198090 | ED | Produits Distribution Electrique | CG | Presse-étoupe, accessoires, conduits et raccords | AX | Accessoires certifiés pour conversion de filetage et raccordement | ADM | Adaptateurs et réducteurs métalliques | M2F | Mâle/femelle, à tête hexagonale | EX1 | RAXTON | EDCGAXADM | Adaptateurs et réducteurs métalliques | EDCGAXADMM2F | Adaptateurs et réducteurs métalliques mâle/femelle, à tête hexagonale
RAXTON | ABA2628YXN | ART | 5056039164034 | ABA2628YXN | AB | Adaptateur | Adaptateur hexagonal AB | Adaptateur 'd/e' hexagonal M PG29 / F PG42 N | Adaptateur 'd/e' hexagonal M PG29 / F PG42 en laiton nickelé | 2026-07-01 | 11248 | 11248 | 100 | 20 | EA | 1 | 1 | 1 | EA |  |  |  | 0 | 20 | 1 | 12 | A |  | 74198090 | ED | Produits Distribution Electrique | CG | Presse-étoupe, accessoires, conduits et raccords | AX | Accessoires certifiés pour conversion de filetage et raccordement | ADM | Adaptateurs et réducteurs métalliques | M2F | Mâle/femelle, à tête hexagonale | EX1 | RAXTON | EDCGAXADM | Adaptateurs et réducteurs métalliques | EDCGAXADMM2F | Adaptateurs et réducteurs métalliques mâle/femelle, à tête hexagonale
RAXTON | ABA2645YXN | ART | 5056039004415 | ABA2645YXN | AB | Adaptateur | Adaptateur hexagonal AB | Adaptateur 'd/e' hexagonal M PG29 / F NPT 1"1/4 N | Adaptateur 'd/e' hexagonal M PG29 / F NPT 1"1/4 en laiton nickelé | 2026-07-01 | 8355 | 8355 | 100 | 20 | EA | 1 | 1 | 1 | EA |  |  |  | 0 | 20 | 1 | 12 | A |  | 74198090 | ED | Produits Distribution Electrique | CG | Presse-étoupe, accessoires, conduits et raccords | AX | Accessoires certifiés pour conversion de filetage et raccordement | ADM | Adaptateurs et réducteurs métalliques | M2F | Mâle/femelle, à tête hexagonale | EX1 | RAXTON | EDCGAXADM | Adaptateurs et réducteurs métalliques | EDCGAXADMM2F | Adaptateurs et réducteurs métalliques mâle/femelle, à tête hexagonale
RAXTON | ABA2646YXN | ART | 5056039004446 | ABA2646YXN | AB | Adaptateur | Adaptateur hexagonal AB | Adaptateur 'd/e' hexagonal M PG29 / F NPT 1"1/2 N | Adaptateur 'd/e' hexagonal M PG29 / F NPT 1"1/2 en laiton nickelé | 2026-07-01 | 8462 | 8462 | 100 | 20 | EA | 1 | 1 | 1 | EA |  |  |  | 0 | 20 | 1 | 12 | A |  | 74198090 | ED | Produits Distribution Electrique | CG | Presse-étoupe, accessoires, conduits et raccords | AX | Accessoires certifiés pour conversion de filetage et raccordement | ADM | Adaptateurs et réducteurs métalliques | M2F | Mâle/femelle, à tête hexagonale | EX1 | RAXTON | EDCGAXADM | Adaptateurs et réducteurs métalliques | EDCGAXADMM2F | Adaptateurs et réducteurs métalliques mâle/femelle, à tête hexagonale
RAXTON | ABA2716YXN | ART | 5056039004477 | ABA2716YXN | AB | Adaptateur | Adaptateur hexagonal AB | Adaptateur 'd/e' hexagonal M PG36 / F ISO50 N | Adaptateur 'd/e' hexagonal M PG36 / F ISO50 en laiton nickelé | 2026-07-01 | 10498 | 10498 | 100 | 20 | EA | 1 | 1 | 1 | EA |  |  |  | 0 | 20 | 1 | 12 | A |  | 74198090 | ED | Produits Distribution Electrique | CG | Presse-étoupe, accessoires, conduits et raccords | AX | Accessoires certifiés pour conversion de filetage et raccordement | ADM | Adaptateurs et réducteurs métalliques | M2F | Mâle/femelle, à tête hexagonale | EX1 | RAXTON | EDCGAXADM | Adaptateurs et réducteurs métalliques | EDCGAXADMM2F | Adaptateurs et réducteurs métalliques mâle/femelle, à tête hexagonale
RAXTON | ABA2717YXN | ART | 5056039153557 | ABA2717YXN | AB | Adaptateur | Adaptateur hexagonal AB | Adaptateur 'd/e' hexagonal M PG36 / F ISO63 N | Adaptateur 'd/e' hexagonal M PG36 / F ISO63 en laiton nickelé | 2026-07-01 | 17996 | 17996 | 100 | 20 | EA | 1 | 1 | 1 | EA |  |  |  | 0 | 20 | 1 | 12 | A |  | 74198090 | ED | Produits Distribution Electrique | CG | Presse-étoupe, accessoires, conduits et raccords | AX | Accessoires certifiés pour conversion de filetage et raccordement | ADM | Adaptateurs et réducteurs métalliques | M2F | Mâle/femelle, à tête hexagonale | EX1 | RAXTON | EDCGAXADM | Adaptateurs et réducteurs métalliques | EDCGAXADMM2F | Adaptateurs et réducteurs métalliques mâle/femelle, à tête hexagonale
RAXTON | ABA2727YXN | ART | 5056039004507 | ABA2727YXN | AB | Adaptateur | Adaptateur hexagonal AB | Adaptateur 'd/e' hexagonal M PG36 / F PG36 N | Adaptateur 'd/e' hexagonal M PG36 / F PG36 en laiton nickelé | 2026-07-01 | 8570 | 8570 | 100 | 20 | EA | 1 | 1 | 1 | EA |  |  |  | 0 | 20 | 1 | 12 | A |  | 74198090 | ED | Produits Distribution Electrique | CG | Presse-étoupe, accessoires, conduits et raccords | AX | Accessoires certifiés pour conversion de filetage et raccordement | ADM | Adaptateurs et réducteurs métalliques | M2F | Mâle/femelle, à tête hexagonale | EX1 | RAXTON | EDCGAXADM | Adaptateurs et réducteurs métalliques | EDCGAXADMM2F | Adaptateurs et réducteurs métalliques mâle/femelle, à tête hexagonale
RAXTON | ABA2728YXN | ART | 5056039004538 | ABA2728YXN | AB | Adaptateur | Adaptateur hexagonal AB | Adaptateur 'd/e' hexagonal M PG36 / F PG42 N | Adaptateur 'd/e' hexagonal M PG36 / F PG42 en laiton nickelé | 2026-07-01 | 11248 | 11248 | 100 | 20 | EA | 1 | 1 | 1 | EA |  |  |  | 0 | 20 | 1 | 12 | A |  | 74198090 | ED | Produits Distribution Electrique | CG | Presse-étoupe, accessoires, conduits et raccords | AX | Accessoires certifiés pour conversion de filetage et raccordement | ADM | Adaptateurs et réducteurs métalliques | M2F | Mâle/femelle, à tête hexagonale | EX1 | RAXTON | EDCGAXADM | Adaptateurs et réducteurs métalliques | EDCGAXADMM2F | Adaptateurs et réducteurs métalliques mâle/femelle, à tête hexagonale
RAXTON | ABA2729YXN | ART | 5056039164058 | ABA2729YXN | AB | Adaptateur | Adaptateur hexagonal AB | Adaptateur 'd/e' hexagonal M PG36 / F PG48 N | Adaptateur 'd/e' hexagonal M PG36 / F PG48 en laiton nickelé | 2026-07-01 | 14461 | 14461 | 100 | 20 | EA | 1 | 1 | 1 | EA |  |  |  | 0 | 20 | 1 | 12 | A |  | 74198090 | ED | Produits Distribution Electrique | CG | Presse-étoupe, accessoires, conduits et raccords | AX | Accessoires certifiés pour conversion de filetage et raccordement | ADM | Adaptateurs et réducteurs métalliques | M2F | Mâle/femelle, à tête hexagonale | EX1 | RAXTON | EDCGAXADM | Adaptateurs et réducteurs métalliques | EDCGAXADMM2F | Adaptateurs et réducteurs métalliques mâle/femelle, à tête hexagonale
RAXTON | ABA2745YXN | ART | 5056039162986 | ABA2745YXN | AB | Adaptateur | Adaptateur hexagonal AB | Adaptateur 'd/e' hexagonal M PG36 / F NPT 1"1/4 N | Adaptateur 'd/e' hexagonal M PG36 / F NPT 1"1/4 en laiton nickelé | 2026-07-01 | 10284 | 10284 | 100 | 20 | EA | 1 | 1 | 1 | EA |  |  |  | 0 | 20 | 1 | 12 | A |  | 74198090 | ED | Produits Distribution Electrique | CG | Presse-étoupe, accessoires, conduits et raccords | AX | Accessoires certifiés pour conversion de filetage et raccordement | ADM | Adaptateurs et réducteurs métalliques | M2F | Mâle/femelle, à tête hexagonale | EX1 | RAXTON | EDCGAXADM | Adaptateurs et réducteurs métalliques | EDCGAXADMM2F | Adaptateurs et réducteurs métalliques mâle/femelle, à tête hexagonale
RAXTON | ABA2746YXN | ART | 5056039004569 | ABA2746YXN | AB | Adaptateur | Adaptateur hexagonal AB | Adaptateur 'd/e' hexagonal M PG36 / F NPT 1"1/2 N | Adaptateur 'd/e' hexagonal M PG36 / F NPT 1"1/2 en laiton nickelé | 2026-07-01 | 10712 | 10712 | 100 | 20 | EA | 1 | 1 | 1 | EA |  |  |  | 0 | 20 | 1 | 12 | A |  | 74198090 | ED | Produits Distribution Electrique | CG | Presse-étoupe, accessoires, conduits et raccords | AX | Accessoires certifiés pour conversion de filetage et raccordement | ADM | Adaptateurs et réducteurs métalliques | M2F | Mâle/femelle, à tête hexagonale | EX1 | RAXTON | EDCGAXADM | Adaptateurs et réducteurs métalliques | EDCGAXADMM2F | Adaptateurs et réducteurs métalliques mâle/femelle, à tête hexagonale
RAXTON | ABA2747YXN | ART | 5056039163006 | ABA2747YXN | AB | Adaptateur | Adaptateur hexagonal AB | Adaptateur 'd/e' hexagonal M PG36 / F NPT 2" N | Adaptateur 'd/e' hexagonal M PG36 / F NPT 2" en laiton nickelé | 2026-07-01 | 14783 | 14783 | 100 | 20 | EA | 1 | 1 | 1 | EA |  |  |  | 0 | 20 | 1 | 12 | A |  | 74198090 | ED | Produits Distribution Electrique | CG | Presse-étoupe, accessoires, conduits et raccords | AX | Accessoires certifiés pour conversion de filetage et raccordement | ADM | Adaptateurs et réducteurs métalliques | M2F | Mâle/femelle, à tête hexagonale | EX1 | RAXTON | EDCGAXADM | Adaptateurs et réducteurs métalliques | EDCGAXADMM2F | Adaptateurs et réducteurs métalliques mâle/femelle, à tête hexagonale
RAXTON | ABA2816YXN | ART | 5056039004606 | ABA2816YXN | AB | Adaptateur | Adaptateur hexagonal AB | Adaptateur 'd/e' hexagonal M PG42 / F ISO50 N | Adaptateur 'd/e' hexagonal M PG42 / F ISO50 en laiton nickelé | 2026-07-01 | 14033 | 14033 | 100 | 20 | EA | 1 | 1 | 1 | EA |  |  |  | 0 | 20 | 1 | 12 | A |  | 74198090 | ED | Produits Distribution Electrique | CG | Presse-étoupe, accessoires, conduits et raccords | AX | Accessoires certifiés pour conversion de filetage et raccordement | ADM | Adaptateurs et réducteurs métalliques | M2F | Mâle/femelle, à tête hexagonale | EX1 | RAXTON | EDCGAXADM | Adaptateurs et réducteurs métalliques | EDCGAXADMM2F | Adaptateurs et réducteurs métalliques mâle/femelle, à tête hexagonale
RAXTON | ABA2817YXN | ART | 5056039004637 | ABA2817YXN | AB | Adaptateur | Adaptateur hexagonal AB | Adaptateur 'd/e' hexagonal M PG42 / F ISO63 N | Adaptateur 'd/e' hexagonal M PG42 / F ISO63 en laiton nickelé | 2026-07-01 | 17996 | 17996 | 100 | 20 | EA | 1 | 1 | 1 | EA |  |  |  | 0 | 20 | 1 | 12 | A |  | 74198090 | ED | Produits Distribution Electrique | CG | Presse-étoupe, accessoires, conduits et raccords | AX | Accessoires certifiés pour conversion de filetage et raccordement | ADM | Adaptateurs et réducteurs métalliques | M2F | Mâle/femelle, à tête hexagonale | EX1 | RAXTON | EDCGAXADM | Adaptateurs et réducteurs métalliques | EDCGAXADMM2F | Adaptateurs et réducteurs métalliques mâle/femelle, à tête hexagonale
RAXTON | ABA2828YXN | ART | 5056039004682 | ABA2828YXN | AB | Adaptateur | Adaptateur hexagonal AB | Adaptateur 'd/e' hexagonal M PG42 / F PG42 N | Adaptateur 'd/e' hexagonal M PG42 / F PG42 en laiton nickelé | 2026-07-01 | 11783 | 11783 | 100 | 20 | EA | 1 | 1 | 1 | EA |  |  |  | 0 | 20 | 1 | 12 | A |  | 74198090 | ED | Produits Distribution Electrique | CG | Presse-étoupe, accessoires, conduits et raccords | AX | Accessoires certifiés pour conversion de filetage et raccordement | ADM | Adaptateurs et réducteurs métalliques | M2F | Mâle/femelle, à tête hexagonale | EX1 | RAXTON | EDCGAXADM | Adaptateurs et réducteurs métalliques | EDCGAXADMM2F | Adaptateurs et réducteurs métalliques mâle/femelle, à tête hexagonale
RAXTON | ABA2829YXN | ART | 5056039004712 | ABA2829YXN | AB | Adaptateur | Adaptateur hexagonal AB | Adaptateur 'd/e' hexagonal M PG42 / F PG48 N | Adaptateur 'd/e' hexagonal M PG42 / F PG48 en laiton nickelé | 2026-07-01 | 14461 | 14461 | 100 | 20 | EA | 1 | 1 | 1 | EA |  |  |  | 0 | 20 | 1 | 12 | A |  | 74198090 | ED | Produits Distribution Electrique | CG | Presse-étoupe, accessoires, conduits et raccords | AX | Accessoires certifiés pour conversion de filetage et raccordement | ADM | Adaptateurs et réducteurs métalliques | M2F | Mâle/femelle, à tête hexagonale | EX1 | RAXTON | EDCGAXADM | Adaptateurs et réducteurs métalliques | EDCGAXADMM2F | Adaptateurs et réducteurs métalliques mâle/femelle, à tête hexagonale
RAXTON | ABA2847YXN | ART | 5056039004743 | ABA2847YXN | AB | Adaptateur | Adaptateur hexagonal AB | Adaptateur 'd/e' hexagonal M PG42 / F NPT 2" N | Adaptateur 'd/e' hexagonal M PG42 / F NPT 2" en laiton nickelé | 2026-07-01 | 18103 | 18103 | 100 | 20 | EA | 1 | 1 | 1 | EA |  |  |  | 0 | 20 | 1 | 12 | A |  | 74198090 | ED | Produits Distribution Electrique | CG | Presse-étoupe, accessoires, conduits et raccords | AX | Accessoires certifiés pour conversion de filetage et raccordement | ADM | Adaptateurs et réducteurs métalliques | M2F | Mâle/femelle, à tête hexagonale | EX1 | RAXTON | EDCGAXADM | Adaptateurs et réducteurs métalliques | EDCGAXADMM2F | Adaptateurs et réducteurs métalliques mâle/femelle, à tête hexagonale
RAXTON | ABA2917YXN | ART | 5056039004781 | ABA2917YXN | AB | Adaptateur | Adaptateur hexagonal AB | Adaptateur 'd/e' hexagonal M PG48 / F ISO63 N | Adaptateur 'd/e' hexagonal M PG48 / F ISO63 en laiton nickelé | 2026-07-01 | 19817 | 19817 | 100 | 20 | EA | 1 | 1 | 1 | EA |  |  |  | 0 | 20 | 1 | 12 | A |  | 74198090 | ED | Produits Distribution Electrique | CG | Presse-étoupe, accessoires, conduits et raccords | AX | Accessoires certifiés pour conversion de filetage et raccordement | ADM | Adaptateurs et réducteurs métalliques | M2F | Mâle/femelle, à tête hexagonale | EX1 | RAXTON | EDCGAXADM | Adaptateurs et réducteurs métalliques | EDCGAXADMM2F | Adaptateurs et réducteurs métalliques mâle/femelle, à tête hexagonale
RAXTON | ABA2918YXN | ART | 5056009972263 | ABA2918YXN | AB | Adaptateur | Adaptateur hexagonal AB | Adaptateur 'd/e' hexagonal M PG48 / F ISO75 N | Adaptateur 'd/e' hexagonal M PG48 / F ISO75 en laiton nickelé | 2026-07-01 | 29565 | 29565 | 100 | 20 | EA | 1 | 1 | 1 | EA |  |  |  | 0 | 20 | 1 | 12 | A |  | 74198090 | ED | Produits Distribution Electrique | CG | Presse-étoupe, accessoires, conduits et raccords | AX | Accessoires certifiés pour conversion de filetage et raccordement | ADM | Adaptateurs et réducteurs métalliques | M2F | Mâle/femelle, à tête hexagonale | EX1 | RAXTON | EDCGAXADM | Adaptateurs et réducteurs métalliques | EDCGAXADMM2F | Adaptateurs et réducteurs métalliques mâle/femelle, à tête hexagonale
RAXTON | ABA2929YXN | ART | 5056039004811 | ABA2929YXN | AB | Adaptateur | Adaptateur hexagonal AB | Adaptateur 'd/e' hexagonal M PG48 / F PG48 N | Adaptateur 'd/e' hexagonal M PG48 / F PG48 en laiton nickelé | 2026-07-01 | 14997 | 14997 | 100 | 20 | EA | 1 | 1 | 1 | EA |  |  |  | 0 | 20 | 1 | 12 | A |  | 74198090 | ED | Produits Distribution Electrique | CG | Presse-étoupe, accessoires, conduits et raccords | AX | Accessoires certifiés pour conversion de filetage et raccordement | ADM | Adaptateurs et réducteurs métalliques | M2F | Mâle/femelle, à tête hexagonale | EX1 | RAXTON | EDCGAXADM | Adaptateurs et réducteurs métalliques | EDCGAXADMM2F | Adaptateurs et réducteurs métalliques mâle/femelle, à tête hexagonale
RAXTON | ABA2947YXN | ART | 5056039004842 | ABA2947YXN | AB | Adaptateur | Adaptateur hexagonal AB | Adaptateur 'd/e' hexagonal M PG48 / F NPT 2" N | Adaptateur 'd/e' hexagonal M PG48 / F NPT 2" en laiton nickelé | 2026-07-01 | 16604 | 16604 | 100 | 20 | EA | 1 | 1 | 1 | EA |  |  |  | 0 | 20 | 1 | 12 | A |  | 74198090 | ED | Produits Distribution Electrique | CG | Presse-étoupe, accessoires, conduits et raccords | AX | Accessoires certifiés pour conversion de filetage et raccordement | ADM | Adaptateurs et réducteurs métalliques | M2F | Mâle/femelle, à tête hexagonale | EX1 | RAXTON | EDCGAXADM | Adaptateurs et réducteurs métalliques | EDCGAXADMM2F | Adaptateurs et réducteurs métalliques mâle/femelle, à tête hexagonale
RAXTON | ABA2948YXN | ART | 5056039004873 | ABA2948YXN | AB | Adaptateur | Adaptateur hexagonal AB | Adaptateur 'd/e' hexagonal M PG48 / F NPT 2"1/2 N | Adaptateur 'd/e' hexagonal M PG48 / F NPT 2"1/2 en laiton nickelé | 2026-07-01 | 24102 | 24102 | 100 | 20 | EA | 1 | 1 | 1 | EA |  |  |  | 0 | 20 | 1 | 12 | A |  | 74198090 | ED | Produits Distribution Electrique | CG | Presse-étoupe, accessoires, conduits et raccords | AX | Accessoires certifiés pour conversion de filetage et raccordement | ADM | Adaptateurs et réducteurs métalliques | M2F | Mâle/femelle, à tête hexagonale | EX1 | RAXTON | EDCGAXADM | Adaptateurs et réducteurs métalliques | EDCGAXADMM2F | Adaptateurs et réducteurs métalliques mâle/femelle, à tête hexagonale
RAXTON | ABA4004YXN | ART | 5056039170752 | ABA4004YXN | AB | Adaptateur | Adaptateur hexagonal AB | Adaptateur 'd/e' hexagonal M NPT 1/4" / F ISO12 N | Adaptateur 'd/e' hexagonal M NPT 1/4" / F ISO12 en laiton nickelé | 2026-07-01 | 3428 | 3428 | 100 | 20 | EA | 1 | 1 | 1 | EA |  |  |  | 0 | 20 | 1 | 12 | A |  | 74198090 | ED | Produits Distribution Electrique | CG | Presse-étoupe, accessoires, conduits et raccords | AX | Accessoires certifiés pour conversion de filetage et raccordement | ADM | Adaptateurs et réducteurs métalliques | M2F | Mâle/femelle, à tête hexagonale | EX1 | RAXTON | EDCGAXADM | Adaptateurs et réducteurs métalliques | EDCGAXADMM2F | Adaptateurs et réducteurs métalliques mâle/femelle, à tête hexagonale
RAXTON | ABA4011YXN | ART | 5056009993275 | ABA4011YXN | AB | Adaptateur | Adaptateur hexagonal AB | Adaptateur 'd/e' hexagonal M NPT 1/4" / F ISO16 N | Adaptateur 'd/e' hexagonal M NPT 1/4" / F ISO16 en laiton nickelé | 2026-07-01 | 3428 | 3428 | 100 | 20 | EA | 1 | 1 | 1 | EA |  |  |  | 0 | 20 | 1 | 12 | A |  | 74198090 | ED | Produits Distribution Electrique | CG | Presse-étoupe, accessoires, conduits et raccords | AX | Accessoires certifiés pour conversion de filetage et raccordement | ADM | Adaptateurs et réducteurs métalliques | M2F | Mâle/femelle, à tête hexagonale | EX1 | RAXTON | EDCGAXADM | Adaptateurs et réducteurs métalliques | EDCGAXADMM2F | Adaptateurs et réducteurs métalliques mâle/femelle, à tête hexagonale
RAXTON | ABA4012YXN | ART | 5056039119713 | ABA4012YXN | AB | Adaptateur | Adaptateur hexagonal AB | Adaptateur 'd/e' hexagonal M NPT 1/4" / F ISO20 N | Adaptateur 'd/e' hexagonal M NPT 1/4" / F ISO20 en laiton nickelé | 2026-07-01 | 3428 | 3428 | 100 | 20 | EA | 1 | 1 | 1 | EA |  |  |  | 0 | 20 | 1 | 12 | A |  | 74198090 | ED | Produits Distribution Electrique | CG | Presse-étoupe, accessoires, conduits et raccords | AX | Accessoires certifiés pour conversion de filetage et raccordement | ADM | Adaptateurs et réducteurs métalliques | M2F | Mâle/femelle, à tête hexagonale | EX1 | RAXTON | EDCGAXADM | Adaptateurs et réducteurs métalliques | EDCGAXADMM2F | Adaptateurs et réducteurs métalliques mâle/femelle, à tête hexagonale
RAXTON | ABA4020YXN | ART |  | ABA4020YXN | AB | Adaptateur | Adaptateur hexagonal AB | Adaptateur 'd/e' hexagonal M NPT 1/4" / F PG07 N | Adaptateur 'd/e' hexagonal M NPT 1/4" / F PG07 en laiton nickelé | 2026-07-01 | 2892 | 2892 | 100 | 20 | EA | 1 | 1 | 1 | EA |  |  |  | 0 | 20 | 1 | 12 | A |  | 74198090 | ED | Produits Distribution Electrique | CG | Presse-étoupe, accessoires, conduits et raccords | AX | Accessoires certifiés pour conversion de filetage et raccordement | ADM | Adaptateurs et réducteurs métalliques | M2F | Mâle/femelle, à tête hexagonale | EX1 | RAXTON | EDCGAXADM | Adaptateurs et réducteurs métalliques | EDCGAXADMM2F | Adaptateurs et réducteurs métalliques mâle/femelle, à tête hexagonale
RAXTON | ABA4021YXN | ART |  | ABA4021YXN | AB | Adaptateur | Adaptateur hexagonal AB | Adaptateur 'd/e' hexagonal M NPT 1/4" / F PG09 N | Adaptateur 'd/e' hexagonal M NPT 1/4" / F PG09 en laiton nickelé | 2026-07-01 | 2892 | 2892 | 100 | 20 | EA | 1 | 1 | 1 | EA |  |  |  | 0 | 20 | 1 | 12 | A |  | 74198090 | ED | Produits Distribution Electrique | CG | Presse-étoupe, accessoires, conduits et raccords | AX | Accessoires certifiés pour conversion de filetage et raccordement | ADM | Adaptateurs et réducteurs métalliques | M2F | Mâle/femelle, à tête hexagonale | EX1 | RAXTON | EDCGAXADM | Adaptateurs et réducteurs métalliques | EDCGAXADMM2F | Adaptateurs et réducteurs métalliques mâle/femelle, à tête hexagonale
RAXTON | ABA4040YXN | ART |  | ABA4040YXN | AB | Adaptateur | Adaptateur hexagonal AB | Adaptateur 'd/e' hexagonal M NPT 1/4" / F NPT 1/4" N | Adaptateur 'd/e' hexagonal M NPT 1/4" / F NPT 1/4" en laiton nickelé | 2026-07-01 | 4124 | 4124 | 100 | 20 | EA | 1 | 1 | 1 | EA |  |  |  | 0 | 20 | 1 | 12 | A |  | 74198090 | ED | Produits Distribution Electrique | CG | Presse-étoupe, accessoires, conduits et raccords | AX | Accessoires certifiés pour conversion de filetage et raccordement | ADM | Adaptateurs et réducteurs métalliques | M2F | Mâle/femelle, à tête hexagonale | EX1 | RAXTON | EDCGAXADM | Adaptateurs et réducteurs métalliques | EDCGAXADMM2F | Adaptateurs et réducteurs métalliques mâle/femelle, à tête hexagonale
RAXTON | ABA4041YXN | ART | 5056039172220 | ABA4041YXN | AB | Adaptateur | Adaptateur hexagonal AB | Adaptateur 'd/e' hexagonal M NPT 1/4" / F NPT 3/8" N | Adaptateur 'd/e' hexagonal M NPT 1/4" / F NPT 3/8" en laiton nickelé | 2026-07-01 | 4124 | 4124 | 100 | 20 | EA | 1 | 1 | 1 | EA |  |  |  | 0 | 20 | 1 | 12 | A |  | 74198090 | ED | Produits Distribution Electrique | CG | Presse-étoupe, accessoires, conduits et raccords | AX | Accessoires certifiés pour conversion de filetage et raccordement | ADM | Adaptateurs et réducteurs métalliques | M2F | Mâle/femelle, à tête hexagonale | EX1 | RAXTON | EDCGAXADM | Adaptateurs et réducteurs métalliques | EDCGAXADMM2F | Adaptateurs et réducteurs métalliques mâle/femelle, à tête hexagonale
RAXTON | ABA4042YXN | ART | 5056039134532 | ABA4042YXN | AB | Adaptateur | Adaptateur hexagonal AB | Adaptateur 'd/e' hexagonal M NPT 1/4" / F NPT 1/2" N | Adaptateur 'd/e' hexagonal M NPT 1/4" / F NPT 1/2" en laiton nickelé | 2026-07-01 | 4124 | 4124 | 100 | 20 | EA | 1 | 1 | 1 | EA |  |  |  | 0 | 20 | 1 | 12 | A |  | 74198090 | ED | Produits Distribution Electrique | CG | Presse-étoupe, accessoires, conduits et raccords | AX | Accessoires certifiés pour conversion de filetage et raccordement | ADM | Adaptateurs et réducteurs métalliques | M2F | Mâle/femelle, à tête hexagonale | EX1 | RAXTON | EDCGAXADM | Adaptateurs et réducteurs métalliques | EDCGAXADMM2F | Adaptateurs et réducteurs métalliques mâle/femelle, à tête hexagonale
RAXTON | ABA4111YXN | ART | 5056039111632 | ABA4111YXN | AB | Adaptateur | Adaptateur hexagonal AB | Adaptateur 'd/e' hexagonal M NPT 3/8" / F ISO16 N | Adaptateur 'd/e' hexagonal M NPT 3/8" / F ISO16 en laiton nickelé | 2026-07-01 | 3428 | 3428 | 100 | 20 | EA | 1 | 1 | 1 | EA |  |  |  | 0 | 20 | 1 | 12 | A |  | 74198090 | ED | Produits Distribution Electrique | CG | Presse-étoupe, accessoires, conduits et raccords | AX | Accessoires certifiés pour conversion de filetage et raccordement | ADM | Adaptateurs et réducteurs métalliques | M2F | Mâle/femelle, à tête hexagonale | EX1 | RAXTON | EDCGAXADM | Adaptateurs et réducteurs métalliques | EDCGAXADMM2F | Adaptateurs et réducteurs métalliques mâle/femelle, à tête hexagonale
RAXTON | ABA4112YXN | ART | 5056009968914 | ABA4112YXN | AB | Adaptateur | Adaptateur hexagonal AB | Adaptateur 'd/e' hexagonal M NPT 3/8" / F ISO20 N | Adaptateur 'd/e' hexagonal M NPT 3/8" / F ISO20 en laiton nickelé | 2026-07-01 | 3428 | 3428 | 100 | 20 | EA | 1 | 1 | 1 | EA |  |  |  | 0 | 20 | 1 | 12 | A |  | 74198090 | ED | Produits Distribution Electrique | CG | Presse-étoupe, accessoires, conduits et raccords | AX | Accessoires certifiés pour conversion de filetage et raccordement | ADM | Adaptateurs et réducteurs métalliques | M2F | Mâle/femelle, à tête hexagonale | EX1 | RAXTON | EDCGAXADM | Adaptateurs et réducteurs métalliques | EDCGAXADMM2F | Adaptateurs et réducteurs métalliques mâle/femelle, à tête hexagonale
RAXTON | ABA4113YXN | ART |  | ABA4113YXN | AB | Adaptateur | Adaptateur hexagonal AB | Adaptateur 'd/e' hexagonal M NPT 3/8" / F ISO25 N | Adaptateur 'd/e' hexagonal M NPT 3/8" / F ISO25 en laiton nickelé | 2026-07-01 | 4285 | 4285 | 100 | 20 | EA | 1 | 1 | 1 | EA |  |  |  | 0 | 20 | 1 | 12 | A |  | 74198090 | ED | Produits Distribution Electrique | CG | Presse-étoupe, accessoires, conduits et raccords | AX | Accessoires certifiés pour conversion de filetage et raccordement | ADM | Adaptateurs et réducteurs métalliques | M2F | Mâle/femelle, à tête hexagonale | EX1 | RAXTON | EDCGAXADM | Adaptateurs et réducteurs métalliques | EDCGAXADMM2F | Adaptateurs et réducteurs métalliques mâle/femelle, à tête hexagonale
RAXTON | ABA4121YXN | ART | 5056039163792 | ABA4121YXN | AB | Adaptateur | Adaptateur hexagonal AB | Adaptateur 'd/e' hexagonal M NPT 3/8" / F PG09 N | Adaptateur 'd/e' hexagonal M NPT 3/8" / F PG09 en laiton nickelé | 2026-07-01 | 2892 | 2892 | 100 | 20 | EA | 1 | 1 | 1 | EA |  |  |  | 0 | 20 | 1 | 12 | A |  | 74198090 | ED | Produits Distribution Electrique | CG | Presse-étoupe, accessoires, conduits et raccords | AX | Accessoires certifiés pour conversion de filetage et raccordement | ADM | Adaptateurs et réducteurs métalliques | M2F | Mâle/femelle, à tête hexagonale | EX1 | RAXTON | EDCGAXADM | Adaptateurs et réducteurs métalliques | EDCGAXADMM2F | Adaptateurs et réducteurs métalliques mâle/femelle, à tête hexagonale
RAXTON | ABA4122YXN | ART |  | ABA4122YXN | AB | Adaptateur | Adaptateur hexagonal AB | Adaptateur 'd/e' hexagonal M NPT 3/8" / F PG11 N | Adaptateur 'd/e' hexagonal M NPT 3/8" / F PG11 en laiton nickelé | 2026-07-01 | 2892 | 2892 | 100 | 20 | EA | 1 | 1 | 1 | EA |  |  |  | 0 | 20 | 1 | 12 | A |  | 74198090 | ED | Produits Distribution Electrique | CG | Presse-étoupe, accessoires, conduits et raccords | AX | Accessoires certifiés pour conversion de filetage et raccordement | ADM | Adaptateurs et réducteurs métalliques | M2F | Mâle/femelle, à tête hexagonale | EX1 | RAXTON | EDCGAXADM | Adaptateurs et réducteurs métalliques | EDCGAXADMM2F | Adaptateurs et réducteurs métalliques mâle/femelle, à tête hexagonale
RAXTON | ABA4123YXN | ART |  | ABA4123YXN | AB | Adaptateur | Adaptateur hexagonal AB | Adaptateur 'd/e' hexagonal M NPT 3/8" / F PG13 N | Adaptateur 'd/e' hexagonal M NPT 3/8" / F PG13 en laiton nickelé | 2026-07-01 | 2892 | 2892 | 100 | 20 | EA | 1 | 1 | 1 | EA |  |  |  | 0 | 20 | 1 | 12 | A |  | 74198090 | ED | Produits Distribution Electrique | CG | Presse-étoupe, accessoires, conduits et raccords | AX | Accessoires certifiés pour conversion de filetage et raccordement | ADM | Adaptateurs et réducteurs métalliques | M2F | Mâle/femelle, à tête hexagonale | EX1 | RAXTON | EDCGAXADM | Adaptateurs et réducteurs métalliques | EDCGAXADMM2F | Adaptateurs et réducteurs métalliques mâle/femelle, à tête hexagonale
RAXTON | ABA4141YXN | ART |  | ABA4141YXN | AB | Adaptateur | Adaptateur hexagonal AB | Adaptateur 'd/e' hexagonal M NPT 3/8" / F NPT 3/8" N | Adaptateur 'd/e' hexagonal M NPT 3/8" / F NPT 3/8" en laiton nickelé | 2026-07-01 | 4124 | 4124 | 100 | 20 | EA | 1 | 1 | 1 | EA |  |  |  | 0 | 20 | 1 | 12 | A |  | 74198090 | ED | Produits Distribution Electrique | CG | Presse-étoupe, accessoires, conduits et raccords | AX | Accessoires certifiés pour conversion de filetage et raccordement | ADM | Adaptateurs et réducteurs métalliques | M2F | Mâle/femelle, à tête hexagonale | EX1 | RAXTON | EDCGAXADM | Adaptateurs et réducteurs métalliques | EDCGAXADMM2F | Adaptateurs et réducteurs métalliques mâle/femelle, à tête hexagonale
RAXTON | ABA4142YXN | ART | 5056039005252 | ABA4142YXN | AB | Adaptateur | Adaptateur hexagonal AB | Adaptateur 'd/e' hexagonal M NPT 3/8" / F NPT 1/2" N | Adaptateur 'd/e' hexagonal M NPT 3/8" / F NPT 1/2" en laiton nickelé | 2026-07-01 | 4124 | 4124 | 100 | 20 | EA | 1 | 1 | 1 | EA |  |  |  | 0 | 20 | 1 | 12 | A |  | 74198090 | ED | Produits Distribution Electrique | CG | Presse-étoupe, accessoires, conduits et raccords | AX | Accessoires certifiés pour conversion de filetage et raccordement | ADM | Adaptateurs et réducteurs métalliques | M2F | Mâle/femelle, à tête hexagonale | EX1 | RAXTON | EDCGAXADM | Adaptateurs et réducteurs métalliques | EDCGAXADMM2F | Adaptateurs et réducteurs métalliques mâle/femelle, à tête hexagonale
RAXTON | ABA4143YXN | ART |  | ABA4143YXN | AB | Adaptateur | Adaptateur hexagonal AB | Adaptateur 'd/e' hexagonal M NPT 3/8" / F NPT 3/4" N | Adaptateur 'd/e' hexagonal M NPT 3/8" / F NPT 3/4" en laiton nickelé | 2026-07-01 | 4606 | 4606 | 100 | 20 | EA | 1 | 1 | 1 | EA |  |  |  | 0 | 20 | 1 | 12 | A |  | 74198090 | ED | Produits Distribution Electrique | CG | Presse-étoupe, accessoires, conduits et raccords | AX | Accessoires certifiés pour conversion de filetage et raccordement | ADM | Adaptateurs et réducteurs métalliques | M2F | Mâle/femelle, à tête hexagonale | EX1 | RAXTON | EDCGAXADM | Adaptateurs et réducteurs métalliques | EDCGAXADMM2F | Adaptateurs et réducteurs métalliques mâle/femelle, à tête hexagonale
RAXTON | ABA4212YXN | ART | 5056039090593 | ABA4212YXN | AB | Adaptateur | Adaptateur hexagonal AB | Adaptateur 'd/e' hexagonal M NPT 1/2" / F ISO20 N | Adaptateur 'd/e' hexagonal M NPT 1/2" / F ISO20 en laiton nickelé | 2026-07-01 | 2785 | 2785 | 100 | 20 | EA | 1 | 1 | 1 | EA |  |  |  | 1 | 5 | 1 | 12 | A |  | 74198090 | ED | Produits Distribution Electrique | CG | Presse-étoupe, accessoires, conduits et raccords | AX | Accessoires certifiés pour conversion de filetage et raccordement | ADM | Adaptateurs et réducteurs métalliques | M2F | Mâle/femelle, à tête hexagonale | EX1 | RAXTON | EDCGAXADM | Adaptateurs et réducteurs métalliques | EDCGAXADMM2F | Adaptateurs et réducteurs métalliques mâle/femelle, à tête hexagonale
RAXTON | ABA4213YXN | ART | 5056039090609 | ABA4213YXN | AB | Adaptateur | Adaptateur hexagonal AB | Adaptateur 'd/e' hexagonal M NPT 1/2" / F ISO25 N | Adaptateur 'd/e' hexagonal M NPT 1/2" / F ISO25 en laiton nickelé | 2026-07-01 | 2999 | 2999 | 100 | 20 | EA | 1 | 1 | 1 | EA |  |  |  | 1 | 5 | 1 | 12 | A |  | 74198090 | ED | Produits Distribution Electrique | CG | Presse-étoupe, accessoires, conduits et raccords | AX | Accessoires certifiés pour conversion de filetage et raccordement | ADM | Adaptateurs et réducteurs métalliques | M2F | Mâle/femelle, à tête hexagonale | EX1 | RAXTON | EDCGAXADM | Adaptateurs et réducteurs métalliques | EDCGAXADMM2F | Adaptateurs et réducteurs métalliques mâle/femelle, à tête hexagonale
RAXTON | ABA4214YXN | ART | 5056039005351 | ABA4214YXN | AB | Adaptateur | Adaptateur hexagonal AB | Adaptateur 'd/e' hexagonal M NPT 1/2" / F ISO32 N | Adaptateur 'd/e' hexagonal M NPT 1/2" / F ISO32 en laiton nickelé | 2026-07-01 | 4285 | 4285 | 100 | 20 | EA | 1 | 1 | 1 | EA |  |  |  | 0 | 20 | 1 | 12 | A |  | 74198090 | ED | Produits Distribution Electrique | CG | Presse-étoupe, accessoires, conduits et raccords | AX | Accessoires certifiés pour conversion de filetage et raccordement | ADM | Adaptateurs et réducteurs métalliques | M2F | Mâle/femelle, à tête hexagonale | EX1 | RAXTON | EDCGAXADM | Adaptateurs et réducteurs métalliques | EDCGAXADMM2F | Adaptateurs et réducteurs métalliques mâle/femelle, à tête hexagonale
RAXTON | ABA4222YXN | ART | 5056039005412 | ABA4222YXN | AB | Adaptateur | Adaptateur hexagonal AB | Adaptateur 'd/e' hexagonal M NPT 1/2" / F PG11 N | Adaptateur 'd/e' hexagonal M NPT 1/2" / F PG11 en laiton nickelé | 2026-07-01 | 2892 | 2892 | 100 | 20 | EA | 1 | 1 | 1 | EA |  |  |  | 0 | 20 | 1 | 12 | A |  | 74198090 | ED | Produits Distribution Electrique | CG | Presse-étoupe, accessoires, conduits et raccords | AX | Accessoires certifiés pour conversion de filetage et raccordement | ADM | Adaptateurs et réducteurs métalliques | M2F | Mâle/femelle, à tête hexagonale | EX1 | RAXTON | EDCGAXADM | Adaptateurs et réducteurs métalliques | EDCGAXADMM2F | Adaptateurs et réducteurs métalliques mâle/femelle, à tête hexagonale
RAXTON | ABA4223YXN | ART | 5056039005443 | ABA4223YXN | AB | Adaptateur | Adaptateur hexagonal AB | Adaptateur 'd/e' hexagonal M NPT 1/2" / F PG13 N | Adaptateur 'd/e' hexagonal M NPT 1/2" / F PG13 en laiton nickelé | 2026-07-01 | 2892 | 2892 | 100 | 20 | EA | 1 | 1 | 1 | EA |  |  |  | 0 | 20 | 1 | 12 | A |  | 74198090 | ED | Produits Distribution Electrique | CG | Presse-étoupe, accessoires, conduits et raccords | AX | Accessoires certifiés pour conversion de filetage et raccordement | ADM | Adaptateurs et réducteurs métalliques | M2F | Mâle/femelle, à tête hexagonale | EX1 | RAXTON | EDCGAXADM | Adaptateurs et réducteurs métalliques | EDCGAXADMM2F | Adaptateurs et réducteurs métalliques mâle/femelle, à tête hexagonale
RAXTON | ABA4224YXN | ART | 5056039005474 | ABA4224YXN | AB | Adaptateur | Adaptateur hexagonal AB | Adaptateur 'd/e' hexagonal M NPT 1/2" / F PG16 N | Adaptateur 'd/e' hexagonal M NPT 1/2" / F PG16 en laiton nickelé | 2026-07-01 | 3214 | 3214 | 100 | 20 | EA | 1 | 1 | 1 | EA |  |  |  | 0 | 20 | 1 | 12 | A |  | 74198090 | ED | Produits Distribution Electrique | CG | Presse-étoupe, accessoires, conduits et raccords | AX | Accessoires certifiés pour conversion de filetage et raccordement | ADM | Adaptateurs et réducteurs métalliques | M2F | Mâle/femelle, à tête hexagonale | EX1 | RAXTON | EDCGAXADM | Adaptateurs et réducteurs métalliques | EDCGAXADMM2F | Adaptateurs et réducteurs métalliques mâle/femelle, à tête hexagonale
RAXTON | ABA4225YXN | ART | 5056039163815 | ABA4225YXN | AB | Adaptateur | Adaptateur hexagonal AB | Adaptateur 'd/e' hexagonal M NPT 1/2" / F PG21 N | Adaptateur 'd/e' hexagonal M NPT 1/2" / F PG21 en laiton nickelé | 2026-07-01 | 3856 | 3856 | 100 | 20 | EA | 1 | 1 | 1 | EA |  |  |  | 0 | 20 | 1 | 12 | A |  | 74198090 | ED | Produits Distribution Electrique | CG | Presse-étoupe, accessoires, conduits et raccords | AX | Accessoires certifiés pour conversion de filetage et raccordement | ADM | Adaptateurs et réducteurs métalliques | M2F | Mâle/femelle, à tête hexagonale | EX1 | RAXTON | EDCGAXADM | Adaptateurs et réducteurs métalliques | EDCGAXADMM2F | Adaptateurs et réducteurs métalliques mâle/femelle, à tête hexagonale
RAXTON | ABA4242YXN | ART | 5056039005542 | ABA4242YXN | AB | Adaptateur | Adaptateur hexagonal AB | Adaptateur 'd/e' hexagonal M NPT 1/2" / F NPT 1/2" N | Adaptateur 'd/e' hexagonal M NPT 1/2" / F NPT 1/2" en laiton nickelé | 2026-07-01 | 3642 | 3642 | 100 | 20 | EA | 1 | 1 | 1 | EA |  |  |  | 0 | 20 | 1 | 12 | A |  | 74198090 | ED | Produits Distribution Electrique | CG | Presse-étoupe, accessoires, conduits et raccords | AX | Accessoires certifiés pour conversion de filetage et raccordement | ADM | Adaptateurs et réducteurs métalliques | M2F | Mâle/femelle, à tête hexagonale | EX1 | RAXTON | EDCGAXADM | Adaptateurs et réducteurs métalliques | EDCGAXADMM2F | Adaptateurs et réducteurs métalliques mâle/femelle, à tête hexagonale
RAXTON | ABA4243YXN | ART | 5056039090616 | ABA4243YXN | AB | Adaptateur | Adaptateur hexagonal AB | Adaptateur 'd/e' hexagonal M NPT 1/2" / F NPT 3/4" N | Adaptateur 'd/e' hexagonal M NPT 1/2" / F NPT 3/4" en laiton nickelé | 2026-07-01 | 4231 | 4231 | 100 | 20 | EA | 1 | 1 | 1 | EA |  |  |  | 1 | 5 | 1 | 12 | A |  | 74198090 | ED | Produits Distribution Electrique | CG | Presse-étoupe, accessoires, conduits et raccords | AX | Accessoires certifiés pour conversion de filetage et raccordement | ADM | Adaptateurs et réducteurs métalliques | M2F | Mâle/femelle, à tête hexagonale | EX1 | RAXTON | EDCGAXADM | Adaptateurs et réducteurs métalliques | EDCGAXADMM2F | Adaptateurs et réducteurs métalliques mâle/femelle, à tête hexagonale
RAXTON | ABA4244YXN | ART | 5056039005610 | ABA4244YXN | AB | Adaptateur | Adaptateur hexagonal AB | Adaptateur 'd/e' hexagonal M NPT 1/2" / F NPT 1" N | Adaptateur 'd/e' hexagonal M NPT 1/2" / F NPT 1" en laiton nickelé | 2026-07-01 | 5356 | 5356 | 100 | 20 | EA | 1 | 1 | 1 | EA |  |  |  | 0 | 20 | 1 | 12 | A |  | 74198090 | ED | Produits Distribution Electrique | CG | Presse-étoupe, accessoires, conduits et raccords | AX | Accessoires certifiés pour conversion de filetage et raccordement | ADM | Adaptateurs et réducteurs métalliques | M2F | Mâle/femelle, à tête hexagonale | EX1 | RAXTON | EDCGAXADM | Adaptateurs et réducteurs métalliques | EDCGAXADMM2F | Adaptateurs et réducteurs métalliques mâle/femelle, à tête hexagonale
RAXTON | ABA4313YXN | ART | 5056039099343 | ABA4313YXN | AB | Adaptateur | Adaptateur hexagonal AB | Adaptateur 'd/e' hexagonal M NPT 3/4" / F ISO25 N | Adaptateur 'd/e' hexagonal M NPT 3/4" / F ISO25 en laiton nickelé | 2026-07-01 | 3642 | 3642 | 100 | 20 | EA | 1 | 1 | 1 | EA |  |  |  | 1 | 5 | 1 | 12 | A |  | 74198090 | ED | Produits Distribution Electrique | CG | Presse-étoupe, accessoires, conduits et raccords | AX | Accessoires certifiés pour conversion de filetage et raccordement | ADM | Adaptateurs et réducteurs métalliques | M2F | Mâle/femelle, à tête hexagonale | EX1 | RAXTON | EDCGAXADM | Adaptateurs et réducteurs métalliques | EDCGAXADMM2F | Adaptateurs et réducteurs métalliques mâle/femelle, à tête hexagonale
RAXTON | ABA4314YXN | ART | 5056039090654 | ABA4314YXN | AB | Adaptateur | Adaptateur hexagonal AB | Adaptateur 'd/e' hexagonal M NPT 3/4" / F ISO32 N | Adaptateur 'd/e' hexagonal M NPT 3/4" / F ISO32 en laiton nickelé | 2026-07-01 | 4285 | 4285 | 100 | 20 | EA | 1 | 1 | 1 | EA |  |  |  | 0 | 20 | 1 | 12 | A |  | 74198090 | ED | Produits Distribution Electrique | CG | Presse-étoupe, accessoires, conduits et raccords | AX | Accessoires certifiés pour conversion de filetage et raccordement | ADM | Adaptateurs et réducteurs métalliques | M2F | Mâle/femelle, à tête hexagonale | EX1 | RAXTON | EDCGAXADM | Adaptateurs et réducteurs métalliques | EDCGAXADMM2F | Adaptateurs et réducteurs métalliques mâle/femelle, à tête hexagonale
RAXTON | ABA4315YXN | ART | 5056039005757 | ABA4315YXN | AB | Adaptateur | Adaptateur hexagonal AB | Adaptateur 'd/e' hexagonal M NPT 3/4" / F ISO40 N | Adaptateur 'd/e' hexagonal M NPT 3/4" / F ISO40 en laiton nickelé | 2026-07-01 | 6963 | 6963 | 100 | 20 | EA | 1 | 1 | 1 | EA |  |  |  | 0 | 20 | 1 | 12 | A |  | 74198090 | ED | Produits Distribution Electrique | CG | Presse-étoupe, accessoires, conduits et raccords | AX | Accessoires certifiés pour conversion de filetage et raccordement | ADM | Adaptateurs et réducteurs métalliques | M2F | Mâle/femelle, à tête hexagonale | EX1 | RAXTON | EDCGAXADM | Adaptateurs et réducteurs métalliques | EDCGAXADMM2F | Adaptateurs et réducteurs métalliques mâle/femelle, à tête hexagonale
RAXTON | ABA4325YXN | ART | 5056039005801 | ABA4325YXN | AB | Adaptateur | Adaptateur hexagonal AB | Adaptateur 'd/e' hexagonal M NPT 3/4" / F PG21 N | Adaptateur 'd/e' hexagonal M NPT 3/4" / F PG21 en laiton nickelé | 2026-07-01 | 4178 | 4178 | 100 | 20 | EA | 1 | 1 | 1 | EA |  |  |  | 0 | 20 | 1 | 12 | A |  | 74198090 | ED | Produits Distribution Electrique | CG | Presse-étoupe, accessoires, conduits et raccords | AX | Accessoires certifiés pour conversion de filetage et raccordement | ADM | Adaptateurs et réducteurs métalliques | M2F | Mâle/femelle, à tête hexagonale | EX1 | RAXTON | EDCGAXADM | Adaptateurs et réducteurs métalliques | EDCGAXADMM2F | Adaptateurs et réducteurs métalliques mâle/femelle, à tête hexagonale
RAXTON | ABA4343YXN | ART | 5056039005863 | ABA4343YXN | AB | Adaptateur | Adaptateur hexagonal AB | Adaptateur 'd/e' hexagonal M NPT 3/4" / F NPT 3/4" N | Adaptateur 'd/e' hexagonal M NPT 3/4" / F NPT 3/4" en laiton nickelé | 2026-07-01 | 4231 | 4231 | 100 | 20 | EA | 1 | 1 | 1 | EA |  |  |  | 0 | 20 | 1 | 12 | A |  | 74198090 | ED | Produits Distribution Electrique | CG | Presse-étoupe, accessoires, conduits et raccords | AX | Accessoires certifiés pour conversion de filetage et raccordement | ADM | Adaptateurs et réducteurs métalliques | M2F | Mâle/femelle, à tête hexagonale | EX1 | RAXTON | EDCGAXADM | Adaptateurs et réducteurs métalliques | EDCGAXADMM2F | Adaptateurs et réducteurs métalliques mâle/femelle, à tête hexagonale
RAXTON | ABA4344YXN | ART | 5056039090678 | ABA4344YXN | AB | Adaptateur | Adaptateur hexagonal AB | Adaptateur 'd/e' hexagonal M NPT 3/4" / F NPT 1" N | Adaptateur 'd/e' hexagonal M NPT 3/4" / F NPT 1" en laiton nickelé | 2026-07-01 | 5356 | 5356 | 100 | 20 | EA | 1 | 1 | 1 | EA |  |  |  | 1 | 5 | 1 | 12 | A |  | 74198090 | ED | Produits Distribution Electrique | CG | Presse-étoupe, accessoires, conduits et raccords | AX | Accessoires certifiés pour conversion de filetage et raccordement | ADM | Adaptateurs et réducteurs métalliques | M2F | Mâle/femelle, à tête hexagonale | EX1 | RAXTON | EDCGAXADM | Adaptateurs et réducteurs métalliques | EDCGAXADMM2F | Adaptateurs et réducteurs métalliques mâle/femelle, à tête hexagonale
RAXTON | ABA4345YXN | ART | 5056039090685 | ABA4345YXN | AB | Adaptateur | Adaptateur hexagonal AB | Adaptateur 'd/e' hexagonal M NPT 3/4" / F NPT 1"1/4 N | Adaptateur 'd/e' hexagonal M NPT 3/4" / F NPT 1"1/4 en laiton nickelé | 2026-07-01 | 6641 | 6641 | 100 | 20 | EA | 1 | 1 | 1 | EA |  |  |  | 0 | 20 | 1 | 12 | A |  | 74198090 | ED | Produits Distribution Electrique | CG | Presse-étoupe, accessoires, conduits et raccords | AX | Accessoires certifiés pour conversion de filetage et raccordement | ADM | Adaptateurs et réducteurs métalliques | M2F | Mâle/femelle, à tête hexagonale | EX1 | RAXTON | EDCGAXADM | Adaptateurs et réducteurs métalliques | EDCGAXADMM2F | Adaptateurs et réducteurs métalliques mâle/femelle, à tête hexagonale
RAXTON | ABA4414YXN | ART | 5056039099367 | ABA4414YXN | AB | Adaptateur | Adaptateur hexagonal AB | Adaptateur 'd/e' hexagonal M NPT 1" / F ISO32 N | Adaptateur 'd/e' hexagonal M NPT 1" / F ISO32 en laiton nickelé | 2026-07-01 | 5570 | 5570 | 100 | 20 | EA | 1 | 1 | 1 | EA |  |  |  | 1 | 5 | 1 | 12 | A |  | 74198090 | ED | Produits Distribution Electrique | CG | Presse-étoupe, accessoires, conduits et raccords | AX | Accessoires certifiés pour conversion de filetage et raccordement | ADM | Adaptateurs et réducteurs métalliques | M2F | Mâle/femelle, à tête hexagonale | EX1 | RAXTON | EDCGAXADM | Adaptateurs et réducteurs métalliques | EDCGAXADMM2F | Adaptateurs et réducteurs métalliques mâle/femelle, à tête hexagonale
RAXTON | ABA4415YXN | ART | 5056039099374 | ABA4415YXN | AB | Adaptateur | Adaptateur hexagonal AB | Adaptateur 'd/e' hexagonal M NPT 1" / F ISO40 N | Adaptateur 'd/e' hexagonal M NPT 1" / F ISO40 en laiton nickelé | 2026-07-01 | 7391 | 7391 | 100 | 20 | EA | 1 | 1 | 1 | EA |  |  |  | 0 | 20 | 1 | 12 | A |  | 74198090 | ED | Produits Distribution Electrique | CG | Presse-étoupe, accessoires, conduits et raccords | AX | Accessoires certifiés pour conversion de filetage et raccordement | ADM | Adaptateurs et réducteurs métalliques | M2F | Mâle/femelle, à tête hexagonale | EX1 | RAXTON | EDCGAXADM | Adaptateurs et réducteurs métalliques | EDCGAXADMM2F | Adaptateurs et réducteurs métalliques mâle/femelle, à tête hexagonale
RAXTON | ABA4416YXN | ART |  | ABA4416YXN | AB | Adaptateur | Adaptateur hexagonal AB | Adaptateur 'd/e' hexagonal M NPT 1" / F ISO50 N | Adaptateur 'd/e' hexagonal M NPT 1" / F ISO50 en laiton nickelé | 2026-07-01 | 8570 | 8570 | 100 | 20 | EA | 1 | 1 | 1 | EA |  |  |  | 0 | 20 | 1 | 12 | A |  | 74198090 | ED | Produits Distribution Electrique | CG | Presse-étoupe, accessoires, conduits et raccords | AX | Accessoires certifiés pour conversion de filetage et raccordement | ADM | Adaptateurs et réducteurs métalliques | M2F | Mâle/femelle, à tête hexagonale | EX1 | RAXTON | EDCGAXADM | Adaptateurs et réducteurs métalliques | EDCGAXADMM2F | Adaptateurs et réducteurs métalliques mâle/femelle, à tête hexagonale
RAXTON | ABA4426YXN | ART | 5056039006105 | ABA4426YXN | AB | Adaptateur | Adaptateur hexagonal AB | Adaptateur 'd/e' hexagonal M NPT 1" / F PG29 N | Adaptateur 'd/e' hexagonal M NPT 1" / F PG29 en laiton nickelé | 2026-07-01 | 6641 | 6641 | 100 | 20 | EA | 1 | 1 | 1 | EA |  |  |  | 0 | 20 | 1 | 12 | A |  | 74198090 | ED | Produits Distribution Electrique | CG | Presse-étoupe, accessoires, conduits et raccords | AX | Accessoires certifiés pour conversion de filetage et raccordement | ADM | Adaptateurs et réducteurs métalliques | M2F | Mâle/femelle, à tête hexagonale | EX1 | RAXTON | EDCGAXADM | Adaptateurs et réducteurs métalliques | EDCGAXADMM2F | Adaptateurs et réducteurs métalliques mâle/femelle, à tête hexagonale
RAXTON | ABA4444YXN | ART | 5056039006136 | ABA4444YXN | AB | Adaptateur | Adaptateur hexagonal AB | Adaptateur 'd/e' hexagonal M NPT 1" / F NPT 1" N | Adaptateur 'd/e' hexagonal M NPT 1" / F NPT 1" en laiton nickelé | 2026-07-01 | 5035 | 5035 | 100 | 20 | EA | 1 | 1 | 1 | EA |  |  |  | 0 | 20 | 1 | 12 | A |  | 74198090 | ED | Produits Distribution Electrique | CG | Presse-étoupe, accessoires, conduits et raccords | AX | Accessoires certifiés pour conversion de filetage et raccordement | ADM | Adaptateurs et réducteurs métalliques | M2F | Mâle/femelle, à tête hexagonale | EX1 | RAXTON | EDCGAXADM | Adaptateurs et réducteurs métalliques | EDCGAXADMM2F | Adaptateurs et réducteurs métalliques mâle/femelle, à tête hexagonale
RAXTON | ABA4445YXN | ART | 5056039090739 | ABA4445YXN | AB | Adaptateur | Adaptateur hexagonal AB | Adaptateur 'd/e' hexagonal M NPT 1" / F NPT 1"1/4 N | Adaptateur 'd/e' hexagonal M NPT 1" / F NPT 1"1/4 en laiton nickelé | 2026-07-01 | 8516 | 8516 | 100 | 20 | EA | 1 | 1 | 1 | EA |  |  |  | 0 | 20 | 1 | 12 | A |  | 74198090 | ED | Produits Distribution Electrique | CG | Presse-étoupe, accessoires, conduits et raccords | AX | Accessoires certifiés pour conversion de filetage et raccordement | ADM | Adaptateurs et réducteurs métalliques | M2F | Mâle/femelle, à tête hexagonale | EX1 | RAXTON | EDCGAXADM | Adaptateurs et réducteurs métalliques | EDCGAXADMM2F | Adaptateurs et réducteurs métalliques mâle/femelle, à tête hexagonale
RAXTON | ABA4446YXN | ART | 5056039090746 | ABA4446YXN | AB | Adaptateur | Adaptateur hexagonal AB | Adaptateur 'd/e' hexagonal M NPT 1" / F NPT 1"1/2 N | Adaptateur 'd/e' hexagonal M NPT 1" / F NPT 1"1/2 en laiton nickelé | 2026-07-01 | 11140 | 11140 | 100 | 20 | EA | 1 | 1 | 1 | EA |  |  |  | 0 | 20 | 1 | 12 | A |  | 74198090 | ED | Produits Distribution Electrique | CG | Presse-étoupe, accessoires, conduits et raccords | AX | Accessoires certifiés pour conversion de filetage et raccordement | ADM | Adaptateurs et réducteurs métalliques | M2F | Mâle/femelle, à tête hexagonale | EX1 | RAXTON | EDCGAXADM | Adaptateurs et réducteurs métalliques | EDCGAXADMM2F | Adaptateurs et réducteurs métalliques mâle/femelle, à tête hexagonale
RAXTON | ABA4515YXN | ART | 5056039006228 | ABA4515YXN | AB | Adaptateur | Adaptateur hexagonal AB | Adaptateur 'd/e' hexagonal M NPT 1"1/4 / F ISO40 N | Adaptateur 'd/e' hexagonal M NPT 1"1/4 / F ISO40 en laiton nickelé | 2026-07-01 | 7498 | 7498 | 100 | 20 | EA | 1 | 1 | 1 | EA |  |  |  | 0 | 20 | 1 | 12 | A |  | 74198090 | ED | Produits Distribution Electrique | CG | Presse-étoupe, accessoires, conduits et raccords | AX | Accessoires certifiés pour conversion de filetage et raccordement | ADM | Adaptateurs et réducteurs métalliques | M2F | Mâle/femelle, à tête hexagonale | EX1 | RAXTON | EDCGAXADM | Adaptateurs et réducteurs métalliques | EDCGAXADMM2F | Adaptateurs et réducteurs métalliques mâle/femelle, à tête hexagonale
RAXTON | ABA4516YXN | ART | 5056039006259 | ABA4516YXN | AB | Adaptateur | Adaptateur hexagonal AB | Adaptateur 'd/e' hexagonal M NPT 1"1/4 / F ISO50 N | Adaptateur 'd/e' hexagonal M NPT 1"1/4 / F ISO50 en laiton nickelé | 2026-07-01 | 8784 | 8784 | 100 | 20 | EA | 1 | 1 | 1 | EA |  |  |  | 0 | 20 | 1 | 12 | A |  | 74198090 | ED | Produits Distribution Electrique | CG | Presse-étoupe, accessoires, conduits et raccords | AX | Accessoires certifiés pour conversion de filetage et raccordement | ADM | Adaptateurs et réducteurs métalliques | M2F | Mâle/femelle, à tête hexagonale | EX1 | RAXTON | EDCGAXADM | Adaptateurs et réducteurs métalliques | EDCGAXADMM2F | Adaptateurs et réducteurs métalliques mâle/femelle, à tête hexagonale
RAXTON | ABA4527YXN | ART | 5056039006280 | ABA4527YXN | AB | Adaptateur | Adaptateur hexagonal AB | Adaptateur 'd/e' hexagonal M NPT 1"1/4 / F PG36 N | Adaptateur 'd/e' hexagonal M NPT 1"1/4 / F PG36 en laiton nickelé | 2026-07-01 | 8570 | 8570 | 100 | 20 | EA | 1 | 1 | 1 | EA |  |  |  | 0 | 20 | 1 | 12 | A |  | 74198090 | ED | Produits Distribution Electrique | CG | Presse-étoupe, accessoires, conduits et raccords | AX | Accessoires certifiés pour conversion de filetage et raccordement | ADM | Adaptateurs et réducteurs métalliques | M2F | Mâle/femelle, à tête hexagonale | EX1 | RAXTON | EDCGAXADM | Adaptateurs et réducteurs métalliques | EDCGAXADMM2F | Adaptateurs et réducteurs métalliques mâle/femelle, à tête hexagonale
RAXTON | ABA4545YXN | ART | 5056039006341 | ABA4545YXN | AB | Adaptateur | Adaptateur hexagonal AB | Adaptateur 'd/e' hexagonal M NPT 1"1/4 / F NPT 1"1/4 N | Adaptateur 'd/e' hexagonal M NPT 1"1/4 / F NPT 1"1/4 en laiton nickelé | 2026-07-01 | 7231 | 7231 | 100 | 20 | EA | 1 | 1 | 1 | EA |  |  |  | 0 | 20 | 1 | 12 | A |  | 74198090 | ED | Produits Distribution Electrique | CG | Presse-étoupe, accessoires, conduits et raccords | AX | Accessoires certifiés pour conversion de filetage et raccordement | ADM | Adaptateurs et réducteurs métalliques | M2F | Mâle/femelle, à tête hexagonale | EX1 | RAXTON | EDCGAXADM | Adaptateurs et réducteurs métalliques | EDCGAXADMM2F | Adaptateurs et réducteurs métalliques mâle/femelle, à tête hexagonale
RAXTON | ABA4546YXN | ART | 5056039090777 | ABA4546YXN | AB | Adaptateur | Adaptateur hexagonal AB | Adaptateur 'd/e' hexagonal M NPT 1"1/4 / F NPT 1"1/2 N | Adaptateur 'd/e' hexagonal M NPT 1"1/4 / F NPT 1"1/2 en laiton nickelé | 2026-07-01 | 11140 | 11140 | 100 | 20 | EA | 1 | 1 | 1 | EA |  |  |  | 0 | 20 | 1 | 12 | A |  | 74198090 | ED | Produits Distribution Electrique | CG | Presse-étoupe, accessoires, conduits et raccords | AX | Accessoires certifiés pour conversion de filetage et raccordement | ADM | Adaptateurs et réducteurs métalliques | M2F | Mâle/femelle, à tête hexagonale | EX1 | RAXTON | EDCGAXADM | Adaptateurs et réducteurs métalliques | EDCGAXADMM2F | Adaptateurs et réducteurs métalliques mâle/femelle, à tête hexagonale
RAXTON | ABA4547YXN | ART | 5056039090784 | ABA4547YXN | AB | Adaptateur | Adaptateur hexagonal AB | Adaptateur 'd/e' hexagonal M NPT 1"1/4 / F NPT 2" N | Adaptateur 'd/e' hexagonal M NPT 1"1/4 / F NPT 2" en laiton nickelé | 2026-07-01 | 14461 | 14461 | 100 | 20 | EA | 1 | 1 | 1 | EA |  |  |  | 0 | 20 | 1 | 12 | A |  | 74198090 | ED | Produits Distribution Electrique | CG | Presse-étoupe, accessoires, conduits et raccords | AX | Accessoires certifiés pour conversion de filetage et raccordement | ADM | Adaptateurs et réducteurs métalliques | M2F | Mâle/femelle, à tête hexagonale | EX1 | RAXTON | EDCGAXADM | Adaptateurs et réducteurs métalliques | EDCGAXADMM2F | Adaptateurs et réducteurs métalliques mâle/femelle, à tête hexagonale
RAXTON | ABA4616YXN | ART | 5056039006402 | ABA4616YXN | AB | Adaptateur | Adaptateur hexagonal AB | Adaptateur 'd/e' hexagonal M NPT 1"1/2 / F ISO50 N | Adaptateur 'd/e' hexagonal M NPT 1"1/2 / F ISO50 en laiton nickelé | 2026-07-01 | 11355 | 11355 | 100 | 20 | EA | 1 | 1 | 1 | EA |  |  |  | 0 | 20 | 1 | 12 | A |  | 74198090 | ED | Produits Distribution Electrique | CG | Presse-étoupe, accessoires, conduits et raccords | AX | Accessoires certifiés pour conversion de filetage et raccordement | ADM | Adaptateurs et réducteurs métalliques | M2F | Mâle/femelle, à tête hexagonale | EX1 | RAXTON | EDCGAXADM | Adaptateurs et réducteurs métalliques | EDCGAXADMM2F | Adaptateurs et réducteurs métalliques mâle/femelle, à tête hexagonale
RAXTON | ABA4617YXN | ART | 5056039006440 | ABA4617YXN | AB | Adaptateur | Adaptateur hexagonal AB | Adaptateur 'd/e' hexagonal M NPT 1"1/2 / F ISO63 N | Adaptateur 'd/e' hexagonal M NPT 1"1/2 / F ISO63 en laiton nickelé | 2026-07-01 | 14140 | 14140 | 100 | 20 | EA | 1 | 1 | 1 | EA |  |  |  | 0 | 20 | 1 | 12 | A |  | 74198090 | ED | Produits Distribution Electrique | CG | Presse-étoupe, accessoires, conduits et raccords | AX | Accessoires certifiés pour conversion de filetage et raccordement | ADM | Adaptateurs et réducteurs métalliques | M2F | Mâle/femelle, à tête hexagonale | EX1 | RAXTON | EDCGAXADM | Adaptateurs et réducteurs métalliques | EDCGAXADMM2F | Adaptateurs et réducteurs métalliques mâle/femelle, à tête hexagonale
RAXTON | ABA4627YXN | ART |  | ABA4627YXN | AB | Adaptateur | Adaptateur hexagonal AB | Adaptateur 'd/e' hexagonal M NPT 1"1/2 / F PG36 N | Adaptateur 'd/e' hexagonal M NPT 1"1/2 / F PG36 en laiton nickelé | 2026-07-01 | 8570 | 8570 | 100 | 20 | EA | 1 | 1 | 1 | EA |  |  |  | 0 | 20 | 1 | 12 | A |  | 74198090 | ED | Produits Distribution Electrique | CG | Presse-étoupe, accessoires, conduits et raccords | AX | Accessoires certifiés pour conversion de filetage et raccordement | ADM | Adaptateurs et réducteurs métalliques | M2F | Mâle/femelle, à tête hexagonale | EX1 | RAXTON | EDCGAXADM | Adaptateurs et réducteurs métalliques | EDCGAXADMM2F | Adaptateurs et réducteurs métalliques mâle/femelle, à tête hexagonale
RAXTON | ABA4628YXN | ART | 5056039006471 | ABA4628YXN | AB | Adaptateur | Adaptateur hexagonal AB | Adaptateur 'd/e' hexagonal M NPT 1"1/2 / F PG42 N | Adaptateur 'd/e' hexagonal M NPT 1"1/2 / F PG42 en laiton nickelé | 2026-07-01 | 11783 | 11783 | 100 | 20 | EA | 1 | 1 | 1 | EA |  |  |  | 0 | 20 | 1 | 12 | A |  | 74198090 | ED | Produits Distribution Electrique | CG | Presse-étoupe, accessoires, conduits et raccords | AX | Accessoires certifiés pour conversion de filetage et raccordement | ADM | Adaptateurs et réducteurs métalliques | M2F | Mâle/femelle, à tête hexagonale | EX1 | RAXTON | EDCGAXADM | Adaptateurs et réducteurs métalliques | EDCGAXADMM2F | Adaptateurs et réducteurs métalliques mâle/femelle, à tête hexagonale
RAXTON | ABA4646YXN | ART | 5056039006501 | ABA4646YXN | AB | Adaptateur | Adaptateur hexagonal AB | Adaptateur 'd/e' hexagonal M NPT 1"1/2 / F NPT 1"1/2 N | Adaptateur 'd/e' hexagonal M NPT 1"1/2 / F NPT 1"1/2 en laiton nickelé | 2026-07-01 | 11140 | 11140 | 100 | 20 | EA | 1 | 1 | 1 | EA |  |  |  | 0 | 20 | 1 | 12 | A |  | 74198090 | ED | Produits Distribution Electrique | CG | Presse-étoupe, accessoires, conduits et raccords | AX | Accessoires certifiés pour conversion de filetage et raccordement | ADM | Adaptateurs et réducteurs métalliques | M2F | Mâle/femelle, à tête hexagonale | EX1 | RAXTON | EDCGAXADM | Adaptateurs et réducteurs métalliques | EDCGAXADMM2F | Adaptateurs et réducteurs métalliques mâle/femelle, à tête hexagonale
RAXTON | ABA4647YXN | ART | 5056039090807 | ABA4647YXN | AB | Adaptateur | Adaptateur hexagonal AB | Adaptateur 'd/e' hexagonal M NPT 1"1/2 / F NPT 2" N | Adaptateur 'd/e' hexagonal M NPT 1"1/2 / F NPT 2" en laiton nickelé | 2026-07-01 | 16818 | 16818 | 100 | 20 | EA | 1 | 1 | 1 | EA |  |  |  | 0 | 20 | 1 | 12 | A |  | 74198090 | ED | Produits Distribution Electrique | CG | Presse-étoupe, accessoires, conduits et raccords | AX | Accessoires certifiés pour conversion de filetage et raccordement | ADM | Adaptateurs et réducteurs métalliques | M2F | Mâle/femelle, à tête hexagonale | EX1 | RAXTON | EDCGAXADM | Adaptateurs et réducteurs métalliques | EDCGAXADMM2F | Adaptateurs et réducteurs métalliques mâle/femelle, à tête hexagonale
RAXTON | ABA4648YXN | ART | 5056009982538 | ABA4648YXN | AB | Adaptateur | Adaptateur hexagonal AB | Adaptateur 'd/e' hexagonal M NPT 1"1/2 / F NPT 2"1/2 N | Adaptateur 'd/e' hexagonal M NPT 1"1/2 / F NPT 2"1/2 en laiton nickelé | 2026-07-01 | 24316 | 24316 | 100 | 20 | EA | 1 | 1 | 1 | EA |  |  |  | 0 | 20 | 1 | 12 | A |  | 74198090 | ED | Produits Distribution Electrique | CG | Presse-étoupe, accessoires, conduits et raccords | AX | Accessoires certifiés pour conversion de filetage et raccordement | ADM | Adaptateurs et réducteurs métalliques | M2F | Mâle/femelle, à tête hexagonale | EX1 | RAXTON | EDCGAXADM | Adaptateurs et réducteurs métalliques | EDCGAXADMM2F | Adaptateurs et réducteurs métalliques mâle/femelle, à tête hexagonale
RAXTON | ABA4717YXN | ART | 5056039006549 | ABA4717YXN | AB | Adaptateur | Adaptateur hexagonal AB | Adaptateur 'd/e' hexagonal M NPT 2" / F ISO63 N | Adaptateur 'd/e' hexagonal M NPT 2" / F ISO63 en laiton nickelé | 2026-07-01 | 14890 | 14890 | 100 | 20 | EA | 1 | 1 | 1 | EA |  |  |  | 0 | 20 | 1 | 12 | A |  | 74198090 | ED | Produits Distribution Electrique | CG | Presse-étoupe, accessoires, conduits et raccords | AX | Accessoires certifiés pour conversion de filetage et raccordement | ADM | Adaptateurs et réducteurs métalliques | M2F | Mâle/femelle, à tête hexagonale | EX1 | RAXTON | EDCGAXADM | Adaptateurs et réducteurs métalliques | EDCGAXADMM2F | Adaptateurs et réducteurs métalliques mâle/femelle, à tête hexagonale
RAXTON | ABA4718YXN | ART | 5056039006587 | ABA4718YXN | AB | Adaptateur | Adaptateur hexagonal AB | Adaptateur 'd/e' hexagonal M NPT 2" / F ISO75 N | Adaptateur 'd/e' hexagonal M NPT 2" / F ISO75 en laiton nickelé | 2026-07-01 | 24316 | 24316 | 100 | 20 | EA | 1 | 1 | 1 | EA |  |  |  | 0 | 20 | 1 | 12 | A |  | 74198090 | ED | Produits Distribution Electrique | CG | Presse-étoupe, accessoires, conduits et raccords | AX | Accessoires certifiés pour conversion de filetage et raccordement | ADM | Adaptateurs et réducteurs métalliques | M2F | Mâle/femelle, à tête hexagonale | EX1 | RAXTON | EDCGAXADM | Adaptateurs et réducteurs métalliques | EDCGAXADMM2F | Adaptateurs et réducteurs métalliques mâle/femelle, à tête hexagonale
RAXTON | ABA4729YXN | ART |  | ABA4729YXN | AB | Adaptateur | Adaptateur hexagonal AB | Adaptateur 'd/e' hexagonal M NPT 2" / F PG48 N | Adaptateur 'd/e' hexagonal M NPT 2" / F PG48 en laiton nickelé | 2026-07-01 | 16604 | 16604 | 100 | 20 | EA | 1 | 1 | 1 | EA |  |  |  | 0 | 20 | 1 | 12 | A |  | 74198090 | ED | Produits Distribution Electrique | CG | Presse-étoupe, accessoires, conduits et raccords | AX | Accessoires certifiés pour conversion de filetage et raccordement | ADM | Adaptateurs et réducteurs métalliques | M2F | Mâle/femelle, à tête hexagonale | EX1 | RAXTON | EDCGAXADM | Adaptateurs et réducteurs métalliques | EDCGAXADMM2F | Adaptateurs et réducteurs métalliques mâle/femelle, à tête hexagonale
RAXTON | ABA4747YXN | ART | 5056039006617 | ABA4747YXN | AB | Adaptateur | Adaptateur hexagonal AB | Adaptateur 'd/e' hexagonal M NPT 2" / F NPT 2" N | Adaptateur 'd/e' hexagonal M NPT 2" / F NPT 2" en laiton nickelé | 2026-07-01 | 18103 | 18103 | 100 | 20 | EA | 1 | 1 | 1 | EA |  |  |  | 0 | 20 | 1 | 12 | A |  | 74198090 | ED | Produits Distribution Electrique | CG | Presse-étoupe, accessoires, conduits et raccords | AX | Accessoires certifiés pour conversion de filetage et raccordement | ADM | Adaptateurs et réducteurs métalliques | M2F | Mâle/femelle, à tête hexagonale | EX1 | RAXTON | EDCGAXADM | Adaptateurs et réducteurs métalliques | EDCGAXADMM2F | Adaptateurs et réducteurs métalliques mâle/femelle, à tête hexagonale
RAXTON | ABA4748YXN | ART | 5056039090814 | ABA4748YXN | AB | Adaptateur | Adaptateur hexagonal AB | Adaptateur 'd/e' hexagonal M NPT 2" / F NPT 2"1/2 N | Adaptateur 'd/e' hexagonal M NPT 2" / F NPT 2"1/2 en laiton nickelé | 2026-07-01 | 24316 | 24316 | 100 | 20 | EA | 1 | 1 | 1 | EA |  |  |  | 0 | 20 | 1 | 12 | A |  | 74198090 | ED | Produits Distribution Electrique | CG | Presse-étoupe, accessoires, conduits et raccords | AX | Accessoires certifiés pour conversion de filetage et raccordement | ADM | Adaptateurs et réducteurs métalliques | M2F | Mâle/femelle, à tête hexagonale | EX1 | RAXTON | EDCGAXADM | Adaptateurs et réducteurs métalliques | EDCGAXADMM2F | Adaptateurs et réducteurs métalliques mâle/femelle, à tête hexagonale
RAXTON | ABA4749YXN | ART | 5056039164072 | ABA4749YXN | AB | Adaptateur | Adaptateur hexagonal AB | Adaptateur 'd/e' hexagonal M NPT 2" / F NPT 3" N | Adaptateur 'd/e' hexagonal M NPT 2" / F NPT 3" en laiton nickelé | 2026-07-01 | 49275 | 49275 | 100 | 20 | EA | 1 | 1 | 1 | EA |  |  |  | 0 | 20 | 1 | 12 | A |  | 74198090 | ED | Produits Distribution Electrique | CG | Presse-étoupe, accessoires, conduits et raccords | AX | Accessoires certifiés pour conversion de filetage et raccordement | ADM | Adaptateurs et réducteurs métalliques | M2F | Mâle/femelle, à tête hexagonale | EX1 | RAXTON | EDCGAXADM | Adaptateurs et réducteurs métalliques | EDCGAXADMM2F | Adaptateurs et réducteurs métalliques mâle/femelle, à tête hexagonale
RAXTON | ABA4818YXN | ART | 5056039006693 | ABA4818YXN | AB | Adaptateur | Adaptateur hexagonal AB | Adaptateur 'd/e' hexagonal M NPT 2"1/2 / F ISO75 N | Adaptateur 'd/e' hexagonal M NPT 2"1/2 / F ISO75 en laiton nickelé | 2026-07-01 | 25173 | 25173 | 100 | 20 | EA | 1 | 1 | 1 | EA |  |  |  | 0 | 20 | 1 | 12 | A |  | 74198090 | ED | Produits Distribution Electrique | CG | Presse-étoupe, accessoires, conduits et raccords | AX | Accessoires certifiés pour conversion de filetage et raccordement | ADM | Adaptateurs et réducteurs métalliques | M2F | Mâle/femelle, à tête hexagonale | EX1 | RAXTON | EDCGAXADM | Adaptateurs et réducteurs métalliques | EDCGAXADMM2F | Adaptateurs et réducteurs métalliques mâle/femelle, à tête hexagonale
RAXTON | ABA4848YXN | ART | 5056039006723 | ABA4848YXN | AB | Adaptateur | Adaptateur hexagonal AB | Adaptateur 'd/e' hexagonal M NPT 2"1/2 / F NPT 2"1/2 N | Adaptateur 'd/e' hexagonal M NPT 2"1/2 / F NPT 2"1/2 en laiton nickelé | 2026-07-01 | 24316 | 24316 | 100 | 20 | EA | 1 | 1 | 1 | EA |  |  |  | 0 | 20 | 1 | 12 | A |  | 74198090 | ED | Produits Distribution Electrique | CG | Presse-étoupe, accessoires, conduits et raccords | AX | Accessoires certifiés pour conversion de filetage et raccordement | ADM | Adaptateurs et réducteurs métalliques | M2F | Mâle/femelle, à tête hexagonale | EX1 | RAXTON | EDCGAXADM | Adaptateurs et réducteurs métalliques | EDCGAXADMM2F | Adaptateurs et réducteurs métalliques mâle/femelle, à tête hexagonale
RAXTON | ABA4849YXN | ART | 5056039090838 | ABA4849YXN | AB | Adaptateur | Adaptateur hexagonal AB | Adaptateur 'd/e' hexagonal M NPT 2"1/2 / F NPT 3" N | Adaptateur 'd/e' hexagonal M NPT 2"1/2 / F NPT 3" en laiton nickelé | 2026-07-01 | 49275 | 49275 | 100 | 20 | EA | 1 | 1 | 1 | EA |  |  |  | 0 | 20 | 1 | 12 | A |  | 74198090 | ED | Produits Distribution Electrique | CG | Presse-étoupe, accessoires, conduits et raccords | AX | Accessoires certifiés pour conversion de filetage et raccordement | ADM | Adaptateurs et réducteurs métalliques | M2F | Mâle/femelle, à tête hexagonale | EX1 | RAXTON | EDCGAXADM | Adaptateurs et réducteurs métalliques | EDCGAXADMM2F | Adaptateurs et réducteurs métalliques mâle/femelle, à tête hexagonale
RAXTON | ABA4881YXN | ART |  | ABA4881YXN | AB | Adaptateur | Adaptateur hexagonal AB | Adaptateur 'd/e' hexagonal M NPT 2"1/2 / F ISO90 N | Adaptateur 'd/e' hexagonal M NPT 2"1/2 / F ISO90 en laiton nickelé | 2026-07-01 | 42312 | 42312 | 100 | 20 | EA | 1 | 1 | 1 | EA |  |  |  | 0 | 20 | 1 | 12 | A |  | 74198090 | ED | Produits Distribution Electrique | CG | Presse-étoupe, accessoires, conduits et raccords | AX | Accessoires certifiés pour conversion de filetage et raccordement | ADM | Adaptateurs et réducteurs métalliques | M2F | Mâle/femelle, à tête hexagonale | EX1 | RAXTON | EDCGAXADM | Adaptateurs et réducteurs métalliques | EDCGAXADMM2F | Adaptateurs et réducteurs métalliques mâle/femelle, à tête hexagonale
RAXTON | ABA4949YXN | ART | 5056039006778 | ABA4949YXN | AB | Adaptateur | Adaptateur hexagonal AB | Adaptateur 'd/e' hexagonal M NPT 3" / F NPT 3" N | Adaptateur 'd/e' hexagonal M NPT 3" / F NPT 3" en laiton nickelé | 2026-07-01 | 49275 | 49275 | 100 | 20 | EA | 1 | 1 | 1 | EA |  |  |  | 0 | 20 | 1 | 12 | A |  | 74198090 | ED | Produits Distribution Electrique | CG | Presse-étoupe, accessoires, conduits et raccords | AX | Accessoires certifiés pour conversion de filetage et raccordement | ADM | Adaptateurs et réducteurs métalliques | M2F | Mâle/femelle, à tête hexagonale | EX1 | RAXTON | EDCGAXADM | Adaptateurs et réducteurs métalliques | EDCGAXADMM2F | Adaptateurs et réducteurs métalliques mâle/femelle, à tête hexagonale
RAXTON | ABA4981YXN | ART |  | ABA4981YXN | AB | Adaptateur | Adaptateur hexagonal AB | Adaptateur 'd/e' hexagonal M NPT 3" / F ISO90 N | Adaptateur 'd/e' hexagonal M NPT 3" / F ISO90 en laiton nickelé | 2026-07-01 | 45526 | 45526 | 100 | 20 | EA | 1 | 1 | 1 | EA |  |  |  | 0 | 20 | 1 | 12 | A |  | 74198090 | ED | Produits Distribution Electrique | CG | Presse-étoupe, accessoires, conduits et raccords | AX | Accessoires certifiés pour conversion de filetage et raccordement | ADM | Adaptateurs et réducteurs métalliques | M2F | Mâle/femelle, à tête hexagonale | EX1 | RAXTON | EDCGAXADM | Adaptateurs et réducteurs métalliques | EDCGAXADMM2F | Adaptateurs et réducteurs métalliques mâle/femelle, à tête hexagonale
RAXTON | ABA8149YXN | ART | 5056039007744 | ABA8149YXN | AB | Adaptateur | Adaptateur hexagonal AB | Adaptateur 'd/e' hexagonal M ISO90 / F NPT 3" N | Adaptateur 'd/e' hexagonal M ISO90 / F NPT 3" en laiton nickelé | 2026-07-01 | 55167 | 55167 | 100 | 20 | EA | 1 | 1 | 1 | EA |  |  |  | 0 | 20 | 1 | 12 | A |  | 74198090 | ED | Produits Distribution Electrique | CG | Presse-étoupe, accessoires, conduits et raccords | AX | Accessoires certifiés pour conversion de filetage et raccordement | ADM | Adaptateurs et réducteurs métalliques | M2F | Mâle/femelle, à tête hexagonale | EX1 | RAXTON | EDCGAXADM | Adaptateurs et réducteurs métalliques | EDCGAXADMM2F | Adaptateurs et réducteurs métalliques mâle/femelle, à tête hexagonale
RAXTON | ABA8181YXN | ART |  | ABA8181YXN | AB | Adaptateur | Adaptateur hexagonal AB | Adaptateur 'd/e' hexagonal M ISO90 / F ISO90 N | Adaptateur 'd/e' hexagonal M ISO90 / F ISO90 en laiton nickelé | 2026-07-01 | 43919 | 43919 | 100 | 20 | EA | 1 | 1 | 1 | EA |  |  |  | 0 | 20 | 1 | 12 | A |  | 74198090 | ED | Produits Distribution Electrique | CG | Presse-étoupe, accessoires, conduits et raccords | AX | Accessoires certifiés pour conversion de filetage et raccordement | ADM | Adaptateurs et réducteurs métalliques | M2F | Mâle/femelle, à tête hexagonale | EX1 | RAXTON | EDCGAXADM | Adaptateurs et réducteurs métalliques | EDCGAXADMM2F | Adaptateurs et réducteurs métalliques mâle/femelle, à tête hexagonale
RAXTON | ABA8182YXN | ART | 5056039007775 | ABA8182YXN | AB | Adaptateur | Adaptateur hexagonal AB | Adaptateur 'd/e' hexagonal M ISO90 / F ISO100 N | Adaptateur 'd/e' hexagonal M ISO90 / F ISO100 en laiton nickelé | 2026-07-01 | 57000 | 57000 | 100 | 20 | EA | 1 | 1 | 1 | EA |  |  |  | 0 | 20 | 1 | 12 | A |  | 74198090 | ED | Produits Distribution Electrique | CG | Presse-étoupe, accessoires, conduits et raccords | AX | Accessoires certifiés pour conversion de filetage et raccordement | ADM | Adaptateurs et réducteurs métalliques | M2F | Mâle/femelle, à tête hexagonale | EX1 | RAXTON | EDCGAXADM | Adaptateurs et réducteurs métalliques | EDCGAXADMM2F | Adaptateurs et réducteurs métalliques mâle/femelle, à tête hexagonale
RAXTON | ABE0404Y | ART |  | ABE0404Y | AB | Adaptateur | Adaptateur hexagonal AB | Adaptateur 'd/e' hexagonal M ISO12 / F ISO12 IX | Adaptateur 'd/e' hexagonal M ISO12 / F ISO12 en inox 316L | 2026-07-01 | 9962 | 9962 | 100 | 20 | EA | 1 | 1 | 1 | EA |  |  |  | 0 | 20 | 1 | 12 | A |  | 73269098 | ED | Produits Distribution Electrique | CG | Presse-étoupe, accessoires, conduits et raccords | AX | Accessoires certifiés pour conversion de filetage et raccordement | ADM | Adaptateurs et réducteurs métalliques | M2F | Mâle/femelle, à tête hexagonale | EX1 | RAXTON | EDCGAXADM | Adaptateurs et réducteurs métalliques | EDCGAXADMM2F | Adaptateurs et réducteurs métalliques mâle/femelle, à tête hexagonale
RAXTON | ABE0411Y | ART | 5056009981586 | ABE0411Y | AB | Adaptateur | Adaptateur hexagonal AB | Adaptateur 'd/e' hexagonal M ISO12 / F ISO16 IX | Adaptateur 'd/e' hexagonal M ISO12 / F ISO16 en inox 316L | 2026-07-01 | 9962 | 9962 | 100 | 20 | EA | 1 | 1 | 1 | EA |  |  |  | 0 | 20 | 1 | 12 | A |  | 73269098 | ED | Produits Distribution Electrique | CG | Presse-étoupe, accessoires, conduits et raccords | AX | Accessoires certifiés pour conversion de filetage et raccordement | ADM | Adaptateurs et réducteurs métalliques | M2F | Mâle/femelle, à tête hexagonale | EX1 | RAXTON | EDCGAXADM | Adaptateurs et réducteurs métalliques | EDCGAXADMM2F | Adaptateurs et réducteurs métalliques mâle/femelle, à tête hexagonale
RAXTON | ABE0412Y | ART | 5056009985805 | ABE0412Y | AB | Adaptateur | Adaptateur hexagonal AB | Adaptateur 'd/e' hexagonal M ISO12 / F ISO20 IX | Adaptateur 'd/e' hexagonal M ISO12 / F ISO20 en inox 316L | 2026-07-01 | 9962 | 9962 | 100 | 20 | EA | 1 | 1 | 1 | EA |  |  |  | 0 | 20 | 1 | 12 | A |  | 73269098 | ED | Produits Distribution Electrique | CG | Presse-étoupe, accessoires, conduits et raccords | AX | Accessoires certifiés pour conversion de filetage et raccordement | ADM | Adaptateurs et réducteurs métalliques | M2F | Mâle/femelle, à tête hexagonale | EX1 | RAXTON | EDCGAXADM | Adaptateurs et réducteurs métalliques | EDCGAXADMM2F | Adaptateurs et réducteurs métalliques mâle/femelle, à tête hexagonale
RAXTON | ABE0420Y | ART |  | ABE0420Y | AB | Adaptateur | Adaptateur hexagonal AB | Adaptateur 'd/e' hexagonal M ISO12 / F PG07 IX | Adaptateur 'd/e' hexagonal M ISO12 / F PG07 en inox 316L | 2026-07-01 | 10284 | 10284 | 100 | 20 | EA | 1 | 1 | 1 | EA |  |  |  | 0 | 20 | 1 | 12 | A |  | 73269098 | ED | Produits Distribution Electrique | CG | Presse-étoupe, accessoires, conduits et raccords | AX | Accessoires certifiés pour conversion de filetage et raccordement | ADM | Adaptateurs et réducteurs métalliques | M2F | Mâle/femelle, à tête hexagonale | EX1 | RAXTON | EDCGAXADM | Adaptateurs et réducteurs métalliques | EDCGAXADMM2F | Adaptateurs et réducteurs métalliques mâle/femelle, à tête hexagonale
RAXTON | ABE0421Y | ART |  | ABE0421Y | AB | Adaptateur | Adaptateur hexagonal AB | Adaptateur 'd/e' hexagonal M ISO12 / F PG09 IX | Adaptateur 'd/e' hexagonal M ISO12 / F PG09 en inox 316L | 2026-07-01 | 10284 | 10284 | 100 | 20 | EA | 1 | 1 | 1 | EA |  |  |  | 0 | 20 | 1 | 12 | A |  | 73269098 | ED | Produits Distribution Electrique | CG | Presse-étoupe, accessoires, conduits et raccords | AX | Accessoires certifiés pour conversion de filetage et raccordement | ADM | Adaptateurs et réducteurs métalliques | M2F | Mâle/femelle, à tête hexagonale | EX1 | RAXTON | EDCGAXADM | Adaptateurs et réducteurs métalliques | EDCGAXADMM2F | Adaptateurs et réducteurs métalliques mâle/femelle, à tête hexagonale
RAXTON | ABE0440Y | ART |  | ABE0440Y | AB | Adaptateur | Adaptateur hexagonal AB | Adaptateur 'd/e' hexagonal M ISO12 / F NPT 1/4" IX | Adaptateur 'd/e' hexagonal M ISO12 / F NPT 1/4" en inox 316L | 2026-07-01 | 10284 | 10284 | 100 | 20 | EA | 1 | 1 | 1 | EA |  |  |  | 0 | 20 | 1 | 12 | A |  | 73269098 | ED | Produits Distribution Electrique | CG | Presse-étoupe, accessoires, conduits et raccords | AX | Accessoires certifiés pour conversion de filetage et raccordement | ADM | Adaptateurs et réducteurs métalliques | M2F | Mâle/femelle, à tête hexagonale | EX1 | RAXTON | EDCGAXADM | Adaptateurs et réducteurs métalliques | EDCGAXADMM2F | Adaptateurs et réducteurs métalliques mâle/femelle, à tête hexagonale
RAXTON | ABE0441Y | ART |  | ABE0441Y | AB | Adaptateur | Adaptateur hexagonal AB | Adaptateur 'd/e' hexagonal M ISO12 / F NPT 3/8" IX | Adaptateur 'd/e' hexagonal M ISO12 / F NPT 3/8" en inox 316L | 2026-07-01 | 10284 | 10284 | 100 | 20 | EA | 1 | 1 | 1 | EA |  |  |  | 0 | 20 | 1 | 12 | A |  | 73269098 | ED | Produits Distribution Electrique | CG | Presse-étoupe, accessoires, conduits et raccords | AX | Accessoires certifiés pour conversion de filetage et raccordement | ADM | Adaptateurs et réducteurs métalliques | M2F | Mâle/femelle, à tête hexagonale | EX1 | RAXTON | EDCGAXADM | Adaptateurs et réducteurs métalliques | EDCGAXADMM2F | Adaptateurs et réducteurs métalliques mâle/femelle, à tête hexagonale
RAXTON | ABE0442Y | ART | 5056039159382 | ABE0442Y | AB | Adaptateur | Adaptateur hexagonal AB | Adaptateur 'd/e' hexagonal M ISO12 / F NPT 1/2" IX | Adaptateur 'd/e' hexagonal M ISO12 / F NPT 1/2" en inox 316L | 2026-07-01 | 10284 | 10284 | 100 | 20 | EA | 1 | 1 | 1 | EA |  |  |  | 0 | 20 | 1 | 12 | A |  | 73269098 | ED | Produits Distribution Electrique | CG | Presse-étoupe, accessoires, conduits et raccords | AX | Accessoires certifiés pour conversion de filetage et raccordement | ADM | Adaptateurs et réducteurs métalliques | M2F | Mâle/femelle, à tête hexagonale | EX1 | RAXTON | EDCGAXADM | Adaptateurs et réducteurs métalliques | EDCGAXADMM2F | Adaptateurs et réducteurs métalliques mâle/femelle, à tête hexagonale
RAXTON | ABE1111Y | ART | 5056039013332 | ABE1111Y | AB | Adaptateur | Adaptateur hexagonal AB | Adaptateur 'd/e' hexagonal M ISO16 / F ISO16 IX | Adaptateur 'd/e' hexagonal M ISO16 / F ISO16 en inox 316L | 2026-07-01 | 8034 | 8034 | 100 | 20 | EA | 1 | 1 | 1 | EA |  |  |  | 0 | 20 | 1 | 12 | A |  | 73269098 | ED | Produits Distribution Electrique | CG | Presse-étoupe, accessoires, conduits et raccords | AX | Accessoires certifiés pour conversion de filetage et raccordement | ADM | Adaptateurs et réducteurs métalliques | M2F | Mâle/femelle, à tête hexagonale | EX1 | RAXTON | EDCGAXADM | Adaptateurs et réducteurs métalliques | EDCGAXADMM2F | Adaptateurs et réducteurs métalliques mâle/femelle, à tête hexagonale
RAXTON | ABE1112Y | ART | 5056039013356 | ABE1112Y | AB | Adaptateur | Adaptateur hexagonal AB | Adaptateur 'd/e' hexagonal M ISO16 / F ISO20 IX | Adaptateur 'd/e' hexagonal M ISO16 / F ISO20 en inox 316L | 2026-07-01 | 8034 | 8034 | 100 | 20 | EA | 1 | 1 | 1 | EA |  |  |  | 0 | 20 | 1 | 12 | A |  | 73269098 | ED | Produits Distribution Electrique | CG | Presse-étoupe, accessoires, conduits et raccords | AX | Accessoires certifiés pour conversion de filetage et raccordement | ADM | Adaptateurs et réducteurs métalliques | M2F | Mâle/femelle, à tête hexagonale | EX1 | RAXTON | EDCGAXADM | Adaptateurs et réducteurs métalliques | EDCGAXADMM2F | Adaptateurs et réducteurs métalliques mâle/femelle, à tête hexagonale
RAXTON | ABE1113Y | ART | 5056039164379 | ABE1113Y | AB | Adaptateur | Adaptateur hexagonal AB | Adaptateur 'd/e' hexagonal M ISO16 / F ISO25 IX | Adaptateur 'd/e' hexagonal M ISO16 / F ISO25 en inox 316L | 2026-07-01 | 9105 | 9105 | 100 | 20 | EA | 1 | 1 | 1 | EA |  |  |  | 0 | 20 | 1 | 12 | A |  | 73269098 | ED | Produits Distribution Electrique | CG | Presse-étoupe, accessoires, conduits et raccords | AX | Accessoires certifiés pour conversion de filetage et raccordement | ADM | Adaptateurs et réducteurs métalliques | M2F | Mâle/femelle, à tête hexagonale | EX1 | RAXTON | EDCGAXADM | Adaptateurs et réducteurs métalliques | EDCGAXADMM2F | Adaptateurs et réducteurs métalliques mâle/femelle, à tête hexagonale
RAXTON | ABE1121Y | ART |  | ABE1121Y | AB | Adaptateur | Adaptateur hexagonal AB | Adaptateur 'd/e' hexagonal M ISO16 / F PG09 IX | Adaptateur 'd/e' hexagonal M ISO16 / F PG09 en inox 316L | 2026-07-01 | 10284 | 10284 | 100 | 20 | EA | 1 | 1 | 1 | EA |  |  |  | 0 | 20 | 1 | 12 | A |  | 73269098 | ED | Produits Distribution Electrique | CG | Presse-étoupe, accessoires, conduits et raccords | AX | Accessoires certifiés pour conversion de filetage et raccordement | ADM | Adaptateurs et réducteurs métalliques | M2F | Mâle/femelle, à tête hexagonale | EX1 | RAXTON | EDCGAXADM | Adaptateurs et réducteurs métalliques | EDCGAXADMM2F | Adaptateurs et réducteurs métalliques mâle/femelle, à tête hexagonale
RAXTON | ABE1122Y | ART | 5056039013387 | ABE1122Y | AB | Adaptateur | Adaptateur hexagonal AB | Adaptateur 'd/e' hexagonal M ISO16 / F PG11 IX | Adaptateur 'd/e' hexagonal M ISO16 / F PG11 en inox 316L | 2026-07-01 | 8248 | 8248 | 100 | 20 | EA | 1 | 1 | 1 | EA |  |  |  | 0 | 20 | 1 | 12 | A |  | 73269098 | ED | Produits Distribution Electrique | CG | Presse-étoupe, accessoires, conduits et raccords | AX | Accessoires certifiés pour conversion de filetage et raccordement | ADM | Adaptateurs et réducteurs métalliques | M2F | Mâle/femelle, à tête hexagonale | EX1 | RAXTON | EDCGAXADM | Adaptateurs et réducteurs métalliques | EDCGAXADMM2F | Adaptateurs et réducteurs métalliques mâle/femelle, à tête hexagonale
RAXTON | ABE1123Y | ART | 5056039013400 | ABE1123Y | AB | Adaptateur | Adaptateur hexagonal AB | Adaptateur 'd/e' hexagonal M ISO16 / F PG13 IX | Adaptateur 'd/e' hexagonal M ISO16 / F PG13 en inox 316L | 2026-07-01 | 8248 | 8248 | 100 | 20 | EA | 1 | 1 | 1 | EA |  |  |  | 0 | 20 | 1 | 12 | A |  | 73269098 | ED | Produits Distribution Electrique | CG | Presse-étoupe, accessoires, conduits et raccords | AX | Accessoires certifiés pour conversion de filetage et raccordement | ADM | Adaptateurs et réducteurs métalliques | M2F | Mâle/femelle, à tête hexagonale | EX1 | RAXTON | EDCGAXADM | Adaptateurs et réducteurs métalliques | EDCGAXADMM2F | Adaptateurs et réducteurs métalliques mâle/femelle, à tête hexagonale
RAXTON | ABE1140Y | ART |  | ABE1140Y | AB | Adaptateur | Adaptateur hexagonal AB | Adaptateur 'd/e' hexagonal M ISO16 / F NPT 1/4" IX | Adaptateur 'd/e' hexagonal M ISO16 / F NPT 1/4" en inox 316L | 2026-07-01 | 10284 | 10284 | 100 | 20 | EA | 1 | 1 | 1 | EA |  |  |  | 0 | 20 | 1 | 12 | A |  | 73269098 | ED | Produits Distribution Electrique | CG | Presse-étoupe, accessoires, conduits et raccords | AX | Accessoires certifiés pour conversion de filetage et raccordement | ADM | Adaptateurs et réducteurs métalliques | M2F | Mâle/femelle, à tête hexagonale | EX1 | RAXTON | EDCGAXADM | Adaptateurs et réducteurs métalliques | EDCGAXADMM2F | Adaptateurs et réducteurs métalliques mâle/femelle, à tête hexagonale
RAXTON | ABE1141Y | ART |  | ABE1141Y | AB | Adaptateur | Adaptateur hexagonal AB | Adaptateur 'd/e' hexagonal M ISO16 / F NPT 3/8" IX | Adaptateur 'd/e' hexagonal M ISO16 / F NPT 3/8" en inox 316L | 2026-07-01 | 10284 | 10284 | 100 | 20 | EA | 1 | 1 | 1 | EA |  |  |  | 0 | 20 | 1 | 12 | A |  | 73269098 | ED | Produits Distribution Electrique | CG | Presse-étoupe, accessoires, conduits et raccords | AX | Accessoires certifiés pour conversion de filetage et raccordement | ADM | Adaptateurs et réducteurs métalliques | M2F | Mâle/femelle, à tête hexagonale | EX1 | RAXTON | EDCGAXADM | Adaptateurs et réducteurs métalliques | EDCGAXADMM2F | Adaptateurs et réducteurs métalliques mâle/femelle, à tête hexagonale
RAXTON | ABE1142Y | ART | 5056039013424 | ABE1142Y | AB | Adaptateur | Adaptateur hexagonal AB | Adaptateur 'd/e' hexagonal M ISO16 / F NPT 1/2" IX | Adaptateur 'd/e' hexagonal M ISO16 / F NPT 1/2" en inox 316L | 2026-07-01 | 8248 | 8248 | 100 | 20 | EA | 1 | 1 | 1 | EA |  |  |  | 0 | 20 | 1 | 12 | A |  | 73269098 | ED | Produits Distribution Electrique | CG | Presse-étoupe, accessoires, conduits et raccords | AX | Accessoires certifiés pour conversion de filetage et raccordement | ADM | Adaptateurs et réducteurs métalliques | M2F | Mâle/femelle, à tête hexagonale | EX1 | RAXTON | EDCGAXADM | Adaptateurs et réducteurs métalliques | EDCGAXADMM2F | Adaptateurs et réducteurs métalliques mâle/femelle, à tête hexagonale
RAXTON | ABE1143Y | ART | 5056039013448 | ABE1143Y | AB | Adaptateur | Adaptateur hexagonal AB | Adaptateur 'd/e' hexagonal M ISO16 / F NPT 3/4" IX | Adaptateur 'd/e' hexagonal M ISO16 / F NPT 3/4" en inox 316L | 2026-07-01 | 9105 | 9105 | 100 | 20 | EA | 1 | 1 | 1 | EA |  |  |  | 0 | 20 | 1 | 12 | A |  | 73269098 | ED | Produits Distribution Electrique | CG | Presse-étoupe, accessoires, conduits et raccords | AX | Accessoires certifiés pour conversion de filetage et raccordement | ADM | Adaptateurs et réducteurs métalliques | M2F | Mâle/femelle, à tête hexagonale | EX1 | RAXTON | EDCGAXADM | Adaptateurs et réducteurs métalliques | EDCGAXADMM2F | Adaptateurs et réducteurs métalliques mâle/femelle, à tête hexagonale
RAXTON | ABE1212Y | ART | 5056039013516 | ABE1212Y | AB | Adaptateur | Adaptateur hexagonal AB | Adaptateur 'd/e' hexagonal M ISO20 / F ISO20 IX | Adaptateur 'd/e' hexagonal M ISO20 / F ISO20 en inox 316L | 2026-07-01 | 8034 | 8034 | 100 | 20 | EA | 1 | 1 | 1 | EA |  |  |  | 0 | 20 | 1 | 12 | A |  | 73269098 | ED | Produits Distribution Electrique | CG | Presse-étoupe, accessoires, conduits et raccords | AX | Accessoires certifiés pour conversion de filetage et raccordement | ADM | Adaptateurs et réducteurs métalliques | M2F | Mâle/femelle, à tête hexagonale | EX1 | RAXTON | EDCGAXADM | Adaptateurs et réducteurs métalliques | EDCGAXADMM2F | Adaptateurs et réducteurs métalliques mâle/femelle, à tête hexagonale
RAXTON | ABE1213Y | ART | 5056039013547 | ABE1213Y | AB | Adaptateur | Adaptateur hexagonal AB | Adaptateur 'd/e' hexagonal M ISO20 / F ISO25 IX | Adaptateur 'd/e' hexagonal M ISO20 / F ISO25 en inox 316L | 2026-07-01 | 9105 | 9105 | 100 | 20 | EA | 1 | 1 | 1 | EA |  |  |  | 0 | 20 | 1 | 12 | A |  | 73269098 | ED | Produits Distribution Electrique | CG | Presse-étoupe, accessoires, conduits et raccords | AX | Accessoires certifiés pour conversion de filetage et raccordement | ADM | Adaptateurs et réducteurs métalliques | M2F | Mâle/femelle, à tête hexagonale | EX1 | RAXTON | EDCGAXADM | Adaptateurs et réducteurs métalliques | EDCGAXADMM2F | Adaptateurs et réducteurs métalliques mâle/femelle, à tête hexagonale
RAXTON | ABE1214Y | ART | 5056039013561 | ABE1214Y | AB | Adaptateur | Adaptateur hexagonal AB | Adaptateur 'd/e' hexagonal M ISO20 / F ISO32 IX | Adaptateur 'd/e' hexagonal M ISO20 / F ISO32 en inox 316L | 2026-07-01 | 11676 | 11676 | 100 | 20 | EA | 1 | 1 | 1 | EA |  |  |  | 0 | 20 | 1 | 12 | A |  | 73269098 | ED | Produits Distribution Electrique | CG | Presse-étoupe, accessoires, conduits et raccords | AX | Accessoires certifiés pour conversion de filetage et raccordement | ADM | Adaptateurs et réducteurs métalliques | M2F | Mâle/femelle, à tête hexagonale | EX1 | RAXTON | EDCGAXADM | Adaptateurs et réducteurs métalliques | EDCGAXADMM2F | Adaptateurs et réducteurs métalliques mâle/femelle, à tête hexagonale
RAXTON | ABE1222Y | ART | 5056039165239 | ABE1222Y | AB | Adaptateur | Adaptateur hexagonal AB | Adaptateur 'd/e' hexagonal M ISO20 / F PG11 IX | Adaptateur 'd/e' hexagonal M ISO20 / F PG11 en inox 316L | 2026-07-01 | 8248 | 8248 | 100 | 20 | EA | 1 | 1 | 1 | EA |  |  |  | 0 | 20 | 1 | 12 | A |  | 73269098 | ED | Produits Distribution Electrique | CG | Presse-étoupe, accessoires, conduits et raccords | AX | Accessoires certifiés pour conversion de filetage et raccordement | ADM | Adaptateurs et réducteurs métalliques | M2F | Mâle/femelle, à tête hexagonale | EX1 | RAXTON | EDCGAXADM | Adaptateurs et réducteurs métalliques | EDCGAXADMM2F | Adaptateurs et réducteurs métalliques mâle/femelle, à tête hexagonale
RAXTON | ABE1223Y | ART | 5056039013592 | ABE1223Y | AB | Adaptateur | Adaptateur hexagonal AB | Adaptateur 'd/e' hexagonal M ISO20 / F PG13 IX | Adaptateur 'd/e' hexagonal M ISO20 / F PG13 en inox 316L | 2026-07-01 | 8248 | 8248 | 100 | 20 | EA | 1 | 1 | 1 | EA |  |  |  | 0 | 20 | 1 | 12 | A |  | 73269098 | ED | Produits Distribution Electrique | CG | Presse-étoupe, accessoires, conduits et raccords | AX | Accessoires certifiés pour conversion de filetage et raccordement | ADM | Adaptateurs et réducteurs métalliques | M2F | Mâle/femelle, à tête hexagonale | EX1 | RAXTON | EDCGAXADM | Adaptateurs et réducteurs métalliques | EDCGAXADMM2F | Adaptateurs et réducteurs métalliques mâle/femelle, à tête hexagonale
RAXTON | ABE1224Y | ART | 5056039013615 | ABE1224Y | AB | Adaptateur | Adaptateur hexagonal AB | Adaptateur 'd/e' hexagonal M ISO20 / F PG16 IX | Adaptateur 'd/e' hexagonal M ISO20 / F PG16 en inox 316L | 2026-07-01 | 9105 | 9105 | 100 | 20 | EA | 1 | 1 | 1 | EA |  |  |  | 0 | 20 | 1 | 12 | A |  | 73269098 | ED | Produits Distribution Electrique | CG | Presse-étoupe, accessoires, conduits et raccords | AX | Accessoires certifiés pour conversion de filetage et raccordement | ADM | Adaptateurs et réducteurs métalliques | M2F | Mâle/femelle, à tête hexagonale | EX1 | RAXTON | EDCGAXADM | Adaptateurs et réducteurs métalliques | EDCGAXADMM2F | Adaptateurs et réducteurs métalliques mâle/femelle, à tête hexagonale
RAXTON | ABE1225Y | ART | 5056039013639 | ABE1225Y | AB | Adaptateur | Adaptateur hexagonal AB | Adaptateur 'd/e' hexagonal M ISO20 / F PG21 IX | Adaptateur 'd/e' hexagonal M ISO20 / F PG21 en inox 316L | 2026-07-01 | 11890 | 11890 | 100 | 20 | EA | 1 | 1 | 1 | EA |  |  |  | 0 | 20 | 1 | 12 | A |  | 73269098 | ED | Produits Distribution Electrique | CG | Presse-étoupe, accessoires, conduits et raccords | AX | Accessoires certifiés pour conversion de filetage et raccordement | ADM | Adaptateurs et réducteurs métalliques | M2F | Mâle/femelle, à tête hexagonale | EX1 | RAXTON | EDCGAXADM | Adaptateurs et réducteurs métalliques | EDCGAXADMM2F | Adaptateurs et réducteurs métalliques mâle/femelle, à tête hexagonale
RAXTON | ABE1242Y | ART | 5056039013677 | ABE1242Y | AB | Adaptateur | Adaptateur hexagonal AB | Adaptateur 'd/e' hexagonal M ISO20 / F NPT 1/2" IX | Adaptateur 'd/e' hexagonal M ISO20 / F NPT 1/2" en inox 316L | 2026-07-01 | 8248 | 8248 | 100 | 20 | EA | 1 | 1 | 1 | EA |  |  |  | 0 | 20 | 1 | 12 | A |  | 73269098 | ED | Produits Distribution Electrique | CG | Presse-étoupe, accessoires, conduits et raccords | AX | Accessoires certifiés pour conversion de filetage et raccordement | ADM | Adaptateurs et réducteurs métalliques | M2F | Mâle/femelle, à tête hexagonale | EX1 | RAXTON | EDCGAXADM | Adaptateurs et réducteurs métalliques | EDCGAXADMM2F | Adaptateurs et réducteurs métalliques mâle/femelle, à tête hexagonale
RAXTON | ABE1243Y | ART | 5056039013707 | ABE1243Y | AB | Adaptateur | Adaptateur hexagonal AB | Adaptateur 'd/e' hexagonal M ISO20 / F NPT 3/4" IX | Adaptateur 'd/e' hexagonal M ISO20 / F NPT 3/4" en inox 316L | 2026-07-01 | 9105 | 9105 | 100 | 20 | EA | 1 | 1 | 1 | EA |  |  |  | 0 | 20 | 1 | 12 | A |  | 73269098 | ED | Produits Distribution Electrique | CG | Presse-étoupe, accessoires, conduits et raccords | AX | Accessoires certifiés pour conversion de filetage et raccordement | ADM | Adaptateurs et réducteurs métalliques | M2F | Mâle/femelle, à tête hexagonale | EX1 | RAXTON | EDCGAXADM | Adaptateurs et réducteurs métalliques | EDCGAXADMM2F | Adaptateurs et réducteurs métalliques mâle/femelle, à tête hexagonale
RAXTON | ABE1244Y | ART | 5056039100803 | ABE1244Y | AB | Adaptateur | Adaptateur hexagonal AB | Adaptateur 'd/e' hexagonal M ISO20 / F NPT 1" IX | Adaptateur 'd/e' hexagonal M ISO20 / F NPT 1" en inox 316L | 2026-07-01 | 11890 | 11890 | 100 | 20 | EA | 1 | 1 | 1 | EA |  |  |  | 0 | 20 | 1 | 12 | A |  | 73269098 | ED | Produits Distribution Electrique | CG | Presse-étoupe, accessoires, conduits et raccords | AX | Accessoires certifiés pour conversion de filetage et raccordement | ADM | Adaptateurs et réducteurs métalliques | M2F | Mâle/femelle, à tête hexagonale | EX1 | RAXTON | EDCGAXADM | Adaptateurs et réducteurs métalliques | EDCGAXADMM2F | Adaptateurs et réducteurs métalliques mâle/femelle, à tête hexagonale
RAXTON | ABE1313Y | ART | 5056039013776 | ABE1313Y | AB | Adaptateur | Adaptateur hexagonal AB | Adaptateur 'd/e' hexagonal M ISO25 / F ISO25 IX | Adaptateur 'd/e' hexagonal M ISO25 / F ISO25 en inox 316L | 2026-07-01 | 9105 | 9105 | 100 | 20 | EA | 1 | 1 | 1 | EA |  |  |  | 0 | 20 | 1 | 12 | A |  | 73269098 | ED | Produits Distribution Electrique | CG | Presse-étoupe, accessoires, conduits et raccords | AX | Accessoires certifiés pour conversion de filetage et raccordement | ADM | Adaptateurs et réducteurs métalliques | M2F | Mâle/femelle, à tête hexagonale | EX1 | RAXTON | EDCGAXADM | Adaptateurs et réducteurs métalliques | EDCGAXADMM2F | Adaptateurs et réducteurs métalliques mâle/femelle, à tête hexagonale
RAXTON | ABE1314Y | ART | 5056039013813 | ABE1314Y | AB | Adaptateur | Adaptateur hexagonal AB | Adaptateur 'd/e' hexagonal M ISO25 / F ISO32 IX | Adaptateur 'd/e' hexagonal M ISO25 / F ISO32 en inox 316L | 2026-07-01 | 11676 | 11676 | 100 | 20 | EA | 1 | 1 | 1 | EA |  |  |  | 0 | 20 | 1 | 12 | A |  | 73269098 | ED | Produits Distribution Electrique | CG | Presse-étoupe, accessoires, conduits et raccords | AX | Accessoires certifiés pour conversion de filetage et raccordement | ADM | Adaptateurs et réducteurs métalliques | M2F | Mâle/femelle, à tête hexagonale | EX1 | RAXTON | EDCGAXADM | Adaptateurs et réducteurs métalliques | EDCGAXADMM2F | Adaptateurs et réducteurs métalliques mâle/femelle, à tête hexagonale
RAXTON | ABE1315Y | ART | 5056009976131 | ABE1315Y | AB | Adaptateur | Adaptateur hexagonal AB | Adaptateur 'd/e' hexagonal M ISO25 / F ISO40 IX | Adaptateur 'd/e' hexagonal M ISO25 / F ISO40 en inox 316L | 2026-07-01 | 16925 | 16925 | 100 | 20 | EA | 1 | 1 | 1 | EA |  |  |  | 0 | 20 | 1 | 12 | A |  | 73269098 | ED | Produits Distribution Electrique | CG | Presse-étoupe, accessoires, conduits et raccords | AX | Accessoires certifiés pour conversion de filetage et raccordement | ADM | Adaptateurs et réducteurs métalliques | M2F | Mâle/femelle, à tête hexagonale | EX1 | RAXTON | EDCGAXADM | Adaptateurs et réducteurs métalliques | EDCGAXADMM2F | Adaptateurs et réducteurs métalliques mâle/femelle, à tête hexagonale
RAXTON | ABE1324Y | ART |  | ABE1324Y | AB | Adaptateur | Adaptateur hexagonal AB | Adaptateur 'd/e' hexagonal M ISO25 / F PG16 IX | Adaptateur 'd/e' hexagonal M ISO25 / F PG16 en inox 316L | 2026-07-01 | 11890 | 11890 | 100 | 20 | EA | 1 | 1 | 1 | EA |  |  |  | 0 | 20 | 1 | 12 | A |  | 73269098 | ED | Produits Distribution Electrique | CG | Presse-étoupe, accessoires, conduits et raccords | AX | Accessoires certifiés pour conversion de filetage et raccordement | ADM | Adaptateurs et réducteurs métalliques | M2F | Mâle/femelle, à tête hexagonale | EX1 | RAXTON | EDCGAXADM | Adaptateurs et réducteurs métalliques | EDCGAXADMM2F | Adaptateurs et réducteurs métalliques mâle/femelle, à tête hexagonale
RAXTON | ABE1325Y | ART |  | ABE1325Y | AB | Adaptateur | Adaptateur hexagonal AB | Adaptateur 'd/e' hexagonal M ISO25 / F PG21 IX | Adaptateur 'd/e' hexagonal M ISO25 / F PG21 en inox 316L | 2026-07-01 | 11890 | 11890 | 100 | 20 | EA | 1 | 1 | 1 | EA |  |  |  | 0 | 20 | 1 | 12 | A |  | 73269098 | ED | Produits Distribution Electrique | CG | Presse-étoupe, accessoires, conduits et raccords | AX | Accessoires certifiés pour conversion de filetage et raccordement | ADM | Adaptateurs et réducteurs métalliques | M2F | Mâle/femelle, à tête hexagonale | EX1 | RAXTON | EDCGAXADM | Adaptateurs et réducteurs métalliques | EDCGAXADMM2F | Adaptateurs et réducteurs métalliques mâle/femelle, à tête hexagonale
RAXTON | ABE1343Y | ART | 5056039090890 | ABE1343Y | AB | Adaptateur | Adaptateur hexagonal AB | Adaptateur 'd/e' hexagonal M ISO25 / F NPT 3/4" IX | Adaptateur 'd/e' hexagonal M ISO25 / F NPT 3/4" en inox 316L | 2026-07-01 | 9105 | 9105 | 100 | 20 | EA | 1 | 1 | 1 | EA |  |  |  | 0 | 20 | 1 | 12 | A |  | 73269098 | ED | Produits Distribution Electrique | CG | Presse-étoupe, accessoires, conduits et raccords | AX | Accessoires certifiés pour conversion de filetage et raccordement | ADM | Adaptateurs et réducteurs métalliques | M2F | Mâle/femelle, à tête hexagonale | EX1 | RAXTON | EDCGAXADM | Adaptateurs et réducteurs métalliques | EDCGAXADMM2F | Adaptateurs et réducteurs métalliques mâle/femelle, à tête hexagonale
RAXTON | ABE1344Y | ART | 5056039090906 | ABE1344Y | AB | Adaptateur | Adaptateur hexagonal AB | Adaptateur 'd/e' hexagonal M ISO25 / F NPT 1" IX | Adaptateur 'd/e' hexagonal M ISO25 / F NPT 1" en inox 316L | 2026-07-01 | 11890 | 11890 | 100 | 20 | EA | 1 | 1 | 1 | EA |  |  |  | 0 | 20 | 1 | 12 | A |  | 73269098 | ED | Produits Distribution Electrique | CG | Presse-étoupe, accessoires, conduits et raccords | AX | Accessoires certifiés pour conversion de filetage et raccordement | ADM | Adaptateurs et réducteurs métalliques | M2F | Mâle/femelle, à tête hexagonale | EX1 | RAXTON | EDCGAXADM | Adaptateurs et réducteurs métalliques | EDCGAXADMM2F | Adaptateurs et réducteurs métalliques mâle/femelle, à tête hexagonale
RAXTON | ABE1345Y | ART | 5056039013905 | ABE1345Y | AB | Adaptateur | Adaptateur hexagonal AB | Adaptateur 'd/e' hexagonal M ISO25 / F NPT 1"1/4 IX | Adaptateur 'd/e' hexagonal M ISO25 / F NPT 1"1/4 en inox 316L | 2026-07-01 | 17139 | 17139 | 100 | 20 | EA | 1 | 1 | 1 | EA |  |  |  | 0 | 20 | 1 | 12 | A |  | 73269098 | ED | Produits Distribution Electrique | CG | Presse-étoupe, accessoires, conduits et raccords | AX | Accessoires certifiés pour conversion de filetage et raccordement | ADM | Adaptateurs et réducteurs métalliques | M2F | Mâle/femelle, à tête hexagonale | EX1 | RAXTON | EDCGAXADM | Adaptateurs et réducteurs métalliques | EDCGAXADMM2F | Adaptateurs et réducteurs métalliques mâle/femelle, à tête hexagonale
RAXTON | ABE1414Y | ART | 5056039013950 | ABE1414Y | AB | Adaptateur | Adaptateur hexagonal AB | Adaptateur 'd/e' hexagonal M ISO32 / F ISO32 IX | Adaptateur 'd/e' hexagonal M ISO32 / F ISO32 en inox 316L | 2026-07-01 | 11676 | 11676 | 100 | 20 | EA | 1 | 1 | 1 | EA |  |  |  | 0 | 20 | 1 | 12 | A |  | 73269098 | ED | Produits Distribution Electrique | CG | Presse-étoupe, accessoires, conduits et raccords | AX | Accessoires certifiés pour conversion de filetage et raccordement | ADM | Adaptateurs et réducteurs métalliques | M2F | Mâle/femelle, à tête hexagonale | EX1 | RAXTON | EDCGAXADM | Adaptateurs et réducteurs métalliques | EDCGAXADMM2F | Adaptateurs et réducteurs métalliques mâle/femelle, à tête hexagonale
RAXTON | ABE1415Y | ART | 5056039013974 | ABE1415Y | AB | Adaptateur | Adaptateur hexagonal AB | Adaptateur 'd/e' hexagonal M ISO32 / F ISO40 IX | Adaptateur 'd/e' hexagonal M ISO32 / F ISO40 en inox 316L | 2026-07-01 | 16925 | 16925 | 100 | 20 | EA | 1 | 1 | 1 | EA |  |  |  | 0 | 20 | 1 | 12 | A |  | 73269098 | ED | Produits Distribution Electrique | CG | Presse-étoupe, accessoires, conduits et raccords | AX | Accessoires certifiés pour conversion de filetage et raccordement | ADM | Adaptateurs et réducteurs métalliques | M2F | Mâle/femelle, à tête hexagonale | EX1 | RAXTON | EDCGAXADM | Adaptateurs et réducteurs métalliques | EDCGAXADMM2F | Adaptateurs et réducteurs métalliques mâle/femelle, à tête hexagonale
RAXTON | ABE1416Y | ART | 5056039144982 | ABE1416Y | AB | Adaptateur | Adaptateur hexagonal AB | Adaptateur 'd/e' hexagonal M ISO32 / F ISO50 IX | Adaptateur 'd/e' hexagonal M ISO32 / F ISO50 en inox 316L | 2026-07-01 | 20888 | 20888 | 100 | 20 | EA | 1 | 1 | 1 | EA |  |  |  | 0 | 20 | 1 | 12 | A |  | 73269098 | ED | Produits Distribution Electrique | CG | Presse-étoupe, accessoires, conduits et raccords | AX | Accessoires certifiés pour conversion de filetage et raccordement | ADM | Adaptateurs et réducteurs métalliques | M2F | Mâle/femelle, à tête hexagonale | EX1 | RAXTON | EDCGAXADM | Adaptateurs et réducteurs métalliques | EDCGAXADMM2F | Adaptateurs et réducteurs métalliques mâle/femelle, à tête hexagonale
RAXTON | ABE1425Y | ART |  | ABE1425Y | AB | Adaptateur | Adaptateur hexagonal AB | Adaptateur 'd/e' hexagonal M ISO32 / F PG21 IX | Adaptateur 'd/e' hexagonal M ISO32 / F PG21 en inox 316L | 2026-07-01 | 11890 | 11890 | 100 | 20 | EA | 1 | 1 | 1 | EA |  |  |  | 0 | 20 | 1 | 12 | A |  | 73269098 | ED | Produits Distribution Electrique | CG | Presse-étoupe, accessoires, conduits et raccords | AX | Accessoires certifiés pour conversion de filetage et raccordement | ADM | Adaptateurs et réducteurs métalliques | M2F | Mâle/femelle, à tête hexagonale | EX1 | RAXTON | EDCGAXADM | Adaptateurs et réducteurs métalliques | EDCGAXADMM2F | Adaptateurs et réducteurs métalliques mâle/femelle, à tête hexagonale
RAXTON | ABE1426Y | ART | 5056039014001 | ABE1426Y | AB | Adaptateur | Adaptateur hexagonal AB | Adaptateur 'd/e' hexagonal M ISO32 / F PG29 IX | Adaptateur 'd/e' hexagonal M ISO32 / F PG29 en inox 316L | 2026-07-01 | 17139 | 17139 | 100 | 20 | EA | 1 | 1 | 1 | EA |  |  |  | 0 | 20 | 1 | 12 | A |  | 73269098 | ED | Produits Distribution Electrique | CG | Presse-étoupe, accessoires, conduits et raccords | AX | Accessoires certifiés pour conversion de filetage et raccordement | ADM | Adaptateurs et réducteurs métalliques | M2F | Mâle/femelle, à tête hexagonale | EX1 | RAXTON | EDCGAXADM | Adaptateurs et réducteurs métalliques | EDCGAXADMM2F | Adaptateurs et réducteurs métalliques mâle/femelle, à tête hexagonale
RAXTON | ABE1444Y | ART | 5056039014032 | ABE1444Y | AB | Adaptateur | Adaptateur hexagonal AB | Adaptateur 'd/e' hexagonal M ISO32 / F NPT 1" IX | Adaptateur 'd/e' hexagonal M ISO32 / F NPT 1" en inox 316L | 2026-07-01 | 11890 | 11890 | 100 | 20 | EA | 1 | 1 | 1 | EA |  |  |  | 0 | 20 | 1 | 12 | A |  | 73269098 | ED | Produits Distribution Electrique | CG | Presse-étoupe, accessoires, conduits et raccords | AX | Accessoires certifiés pour conversion de filetage et raccordement | ADM | Adaptateurs et réducteurs métalliques | M2F | Mâle/femelle, à tête hexagonale | EX1 | RAXTON | EDCGAXADM | Adaptateurs et réducteurs métalliques | EDCGAXADMM2F | Adaptateurs et réducteurs métalliques mâle/femelle, à tête hexagonale
RAXTON | ABE1445Y | ART | 5056039014063 | ABE1445Y | AB | Adaptateur | Adaptateur hexagonal AB | Adaptateur 'd/e' hexagonal M ISO32 / F NPT 1"1/4 IX | Adaptateur 'd/e' hexagonal M ISO32 / F NPT 1"1/4 en inox 316L | 2026-07-01 | 17139 | 17139 | 100 | 20 | EA | 1 | 1 | 1 | EA |  |  |  | 0 | 20 | 1 | 12 | A |  | 73269098 | ED | Produits Distribution Electrique | CG | Presse-étoupe, accessoires, conduits et raccords | AX | Accessoires certifiés pour conversion de filetage et raccordement | ADM | Adaptateurs et réducteurs métalliques | M2F | Mâle/femelle, à tête hexagonale | EX1 | RAXTON | EDCGAXADM | Adaptateurs et réducteurs métalliques | EDCGAXADMM2F | Adaptateurs et réducteurs métalliques mâle/femelle, à tête hexagonale
RAXTON | ABE1446Y | ART | 5056039014117 | ABE1446Y | AB | Adaptateur | Adaptateur hexagonal AB | Adaptateur 'd/e' hexagonal M ISO32 / F NPT 1"1/2 IX | Adaptateur 'd/e' hexagonal M ISO32 / F NPT 1"1/2 en inox 316L | 2026-07-01 | 21103 | 21103 | 100 | 20 | EA | 1 | 1 | 1 | EA |  |  |  | 0 | 20 | 1 | 12 | A |  | 73269098 | ED | Produits Distribution Electrique | CG | Presse-étoupe, accessoires, conduits et raccords | AX | Accessoires certifiés pour conversion de filetage et raccordement | ADM | Adaptateurs et réducteurs métalliques | M2F | Mâle/femelle, à tête hexagonale | EX1 | RAXTON | EDCGAXADM | Adaptateurs et réducteurs métalliques | EDCGAXADMM2F | Adaptateurs et réducteurs métalliques mâle/femelle, à tête hexagonale
RAXTON | ABE1515Y | ART | 5056039014155 | ABE1515Y | AB | Adaptateur | Adaptateur hexagonal AB | Adaptateur 'd/e' hexagonal M ISO40 / F ISO40 IX | Adaptateur 'd/e' hexagonal M ISO40 / F ISO40 en inox 316L | 2026-07-01 | 16925 | 16925 | 100 | 20 | EA | 1 | 1 | 1 | EA |  |  |  | 0 | 20 | 1 | 12 | A |  | 73269098 | ED | Produits Distribution Electrique | CG | Presse-étoupe, accessoires, conduits et raccords | AX | Accessoires certifiés pour conversion de filetage et raccordement | ADM | Adaptateurs et réducteurs métalliques | M2F | Mâle/femelle, à tête hexagonale | EX1 | RAXTON | EDCGAXADM | Adaptateurs et réducteurs métalliques | EDCGAXADMM2F | Adaptateurs et réducteurs métalliques mâle/femelle, à tête hexagonale
RAXTON | ABE1516Y | ART | 5056039014179 | ABE1516Y | AB | Adaptateur | Adaptateur hexagonal AB | Adaptateur 'd/e' hexagonal M ISO40 / F ISO50 IX | Adaptateur 'd/e' hexagonal M ISO40 / F ISO50 en inox 316L | 2026-07-01 | 20888 | 20888 | 100 | 20 | EA | 1 | 1 | 1 | EA |  |  |  | 0 | 20 | 1 | 12 | A |  | 73269098 | ED | Produits Distribution Electrique | CG | Presse-étoupe, accessoires, conduits et raccords | AX | Accessoires certifiés pour conversion de filetage et raccordement | ADM | Adaptateurs et réducteurs métalliques | M2F | Mâle/femelle, à tête hexagonale | EX1 | RAXTON | EDCGAXADM | Adaptateurs et réducteurs métalliques | EDCGAXADMM2F | Adaptateurs et réducteurs métalliques mâle/femelle, à tête hexagonale
RAXTON | ABE1517Y | ART | 5056009994401 | ABE1517Y | AB | Adaptateur | Adaptateur hexagonal AB | Adaptateur 'd/e' hexagonal M ISO40 / F ISO63 IX | Adaptateur 'd/e' hexagonal M ISO40 / F ISO63 en inox 316L | 2026-07-01 | 31386 | 31386 | 100 | 20 | EA | 1 | 1 | 1 | EA |  |  |  | 0 | 20 | 1 | 12 | A |  | 73269098 | ED | Produits Distribution Electrique | CG | Presse-étoupe, accessoires, conduits et raccords | AX | Accessoires certifiés pour conversion de filetage et raccordement | ADM | Adaptateurs et réducteurs métalliques | M2F | Mâle/femelle, à tête hexagonale | EX1 | RAXTON | EDCGAXADM | Adaptateurs et réducteurs métalliques | EDCGAXADMM2F | Adaptateurs et réducteurs métalliques mâle/femelle, à tête hexagonale
RAXTON | ABE1526Y | ART |  | ABE1526Y | AB | Adaptateur | Adaptateur hexagonal AB | Adaptateur 'd/e' hexagonal M ISO40 / F PG29 IX | Adaptateur 'd/e' hexagonal M ISO40 / F PG29 en inox 316L | 2026-07-01 | 17139 | 17139 | 100 | 20 | EA | 1 | 1 | 1 | EA |  |  |  | 0 | 20 | 1 | 12 | A |  | 73269098 | ED | Produits Distribution Electrique | CG | Presse-étoupe, accessoires, conduits et raccords | AX | Accessoires certifiés pour conversion de filetage et raccordement | ADM | Adaptateurs et réducteurs métalliques | M2F | Mâle/femelle, à tête hexagonale | EX1 | RAXTON | EDCGAXADM | Adaptateurs et réducteurs métalliques | EDCGAXADMM2F | Adaptateurs et réducteurs métalliques mâle/femelle, à tête hexagonale
RAXTON | ABE1527Y | ART | 5056039014193 | ABE1527Y | AB | Adaptateur | Adaptateur hexagonal AB | Adaptateur 'd/e' hexagonal M ISO40 / F PG36 IX | Adaptateur 'd/e' hexagonal M ISO40 / F PG36 en inox 316L | 2026-07-01 | 21103 | 21103 | 100 | 20 | EA | 1 | 1 | 1 | EA |  |  |  | 0 | 20 | 1 | 12 | A |  | 73269098 | ED | Produits Distribution Electrique | CG | Presse-étoupe, accessoires, conduits et raccords | AX | Accessoires certifiés pour conversion de filetage et raccordement | ADM | Adaptateurs et réducteurs métalliques | M2F | Mâle/femelle, à tête hexagonale | EX1 | RAXTON | EDCGAXADM | Adaptateurs et réducteurs métalliques | EDCGAXADMM2F | Adaptateurs et réducteurs métalliques mâle/femelle, à tête hexagonale
RAXTON | ABE1545Y | ART | 5056039014216 | ABE1545Y | AB | Adaptateur | Adaptateur hexagonal AB | Adaptateur 'd/e' hexagonal M ISO40 / F NPT 1"1/4 IX | Adaptateur 'd/e' hexagonal M ISO40 / F NPT 1"1/4 en inox 316L | 2026-07-01 | 17139 | 17139 | 100 | 20 | EA | 1 | 1 | 1 | EA |  |  |  | 0 | 20 | 1 | 12 | A |  | 73269098 | ED | Produits Distribution Electrique | CG | Presse-étoupe, accessoires, conduits et raccords | AX | Accessoires certifiés pour conversion de filetage et raccordement | ADM | Adaptateurs et réducteurs métalliques | M2F | Mâle/femelle, à tête hexagonale | EX1 | RAXTON | EDCGAXADM | Adaptateurs et réducteurs métalliques | EDCGAXADMM2F | Adaptateurs et réducteurs métalliques mâle/femelle, à tête hexagonale
RAXTON | ABE1546Y | ART | 5056039014230 | ABE1546Y | AB | Adaptateur | Adaptateur hexagonal AB | Adaptateur 'd/e' hexagonal M ISO40 / F NPT 1"1/2 IX | Adaptateur 'd/e' hexagonal M ISO40 / F NPT 1"1/2 en inox 316L | 2026-07-01 | 21103 | 21103 | 100 | 20 | EA | 1 | 1 | 1 | EA |  |  |  | 0 | 20 | 1 | 12 | A |  | 73269098 | ED | Produits Distribution Electrique | CG | Presse-étoupe, accessoires, conduits et raccords | AX | Accessoires certifiés pour conversion de filetage et raccordement | ADM | Adaptateurs et réducteurs métalliques | M2F | Mâle/femelle, à tête hexagonale | EX1 | RAXTON | EDCGAXADM | Adaptateurs et réducteurs métalliques | EDCGAXADMM2F | Adaptateurs et réducteurs métalliques mâle/femelle, à tête hexagonale
RAXTON | ABE1547Y | ART | 5056009971006 | ABE1547Y | AB | Adaptateur | Adaptateur hexagonal AB | Adaptateur 'd/e' hexagonal M ISO40 / F NPT 2" IX | Adaptateur 'd/e' hexagonal M ISO40 / F NPT 2" en inox 316L | 2026-07-01 | 31815 | 31815 | 100 | 20 | EA | 1 | 1 | 1 | EA |  |  |  | 0 | 20 | 1 | 12 | A |  | 73269098 | ED | Produits Distribution Electrique | CG | Presse-étoupe, accessoires, conduits et raccords | AX | Accessoires certifiés pour conversion de filetage et raccordement | ADM | Adaptateurs et réducteurs métalliques | M2F | Mâle/femelle, à tête hexagonale | EX1 | RAXTON | EDCGAXADM | Adaptateurs et réducteurs métalliques | EDCGAXADMM2F | Adaptateurs et réducteurs métalliques mâle/femelle, à tête hexagonale
RAXTON | ABE1616Y | ART | 5056039014254 | ABE1616Y | AB | Adaptateur | Adaptateur hexagonal AB | Adaptateur 'd/e' hexagonal M ISO50 / F ISO50 IX | Adaptateur 'd/e' hexagonal M ISO50 / F ISO50 en inox 316L | 2026-07-01 | 21852 | 21852 | 100 | 20 | EA | 1 | 1 | 1 | EA |  |  |  | 0 | 20 | 1 | 12 | A |  | 73269098 | ED | Produits Distribution Electrique | CG | Presse-étoupe, accessoires, conduits et raccords | AX | Accessoires certifiés pour conversion de filetage et raccordement | ADM | Adaptateurs et réducteurs métalliques | M2F | Mâle/femelle, à tête hexagonale | EX1 | RAXTON | EDCGAXADM | Adaptateurs et réducteurs métalliques | EDCGAXADMM2F | Adaptateurs et réducteurs métalliques mâle/femelle, à tête hexagonale
RAXTON | ABE1617Y | ART | 5056039014278 | ABE1617Y | AB | Adaptateur | Adaptateur hexagonal AB | Adaptateur 'd/e' hexagonal M ISO50 / F ISO63 IX | Adaptateur 'd/e' hexagonal M ISO50 / F ISO63 en inox 316L | 2026-07-01 | 31386 | 31386 | 100 | 20 | EA | 1 | 1 | 1 | EA |  |  |  | 0 | 20 | 1 | 12 | A |  | 73269098 | ED | Produits Distribution Electrique | CG | Presse-étoupe, accessoires, conduits et raccords | AX | Accessoires certifiés pour conversion de filetage et raccordement | ADM | Adaptateurs et réducteurs métalliques | M2F | Mâle/femelle, à tête hexagonale | EX1 | RAXTON | EDCGAXADM | Adaptateurs et réducteurs métalliques | EDCGAXADMM2F | Adaptateurs et réducteurs métalliques mâle/femelle, à tête hexagonale
RAXTON | ABE1618Y | ART |  | ABE1618Y | AB | Adaptateur | Adaptateur hexagonal AB | Adaptateur 'd/e' hexagonal M ISO50 / F ISO75 IX | Adaptateur 'd/e' hexagonal M ISO50 / F ISO75 en inox 316L | 2026-07-01 | 36421 | 36421 | 100 | 20 | EA | 1 | 1 | 1 | EA |  |  |  | 0 | 20 | 1 | 12 | A |  | 73269098 | ED | Produits Distribution Electrique | CG | Presse-étoupe, accessoires, conduits et raccords | AX | Accessoires certifiés pour conversion de filetage et raccordement | ADM | Adaptateurs et réducteurs métalliques | M2F | Mâle/femelle, à tête hexagonale | EX1 | RAXTON | EDCGAXADM | Adaptateurs et réducteurs métalliques | EDCGAXADMM2F | Adaptateurs et réducteurs métalliques mâle/femelle, à tête hexagonale
RAXTON | ABE1627Y | ART |  | ABE1627Y | AB | Adaptateur | Adaptateur hexagonal AB | Adaptateur 'd/e' hexagonal M ISO50 / F PG36 IX | Adaptateur 'd/e' hexagonal M ISO50 / F PG36 en inox 316L | 2026-07-01 | 22174 | 22174 | 100 | 20 | EA | 1 | 1 | 1 | EA |  |  |  | 0 | 20 | 1 | 12 | A |  | 73269098 | ED | Produits Distribution Electrique | CG | Presse-étoupe, accessoires, conduits et raccords | AX | Accessoires certifiés pour conversion de filetage et raccordement | ADM | Adaptateurs et réducteurs métalliques | M2F | Mâle/femelle, à tête hexagonale | EX1 | RAXTON | EDCGAXADM | Adaptateurs et réducteurs métalliques | EDCGAXADMM2F | Adaptateurs et réducteurs métalliques mâle/femelle, à tête hexagonale
RAXTON | ABE1628Y | ART | 5056039014292 | ABE1628Y | AB | Adaptateur | Adaptateur hexagonal AB | Adaptateur 'd/e' hexagonal M ISO50 / F PG42 IX | Adaptateur 'd/e' hexagonal M ISO50 / F PG42 en inox 316L | 2026-07-01 | 24316 | 24316 | 100 | 20 | EA | 1 | 1 | 1 | EA |  |  |  | 0 | 20 | 1 | 12 | A |  | 73269098 | ED | Produits Distribution Electrique | CG | Presse-étoupe, accessoires, conduits et raccords | AX | Accessoires certifiés pour conversion de filetage et raccordement | ADM | Adaptateurs et réducteurs métalliques | M2F | Mâle/femelle, à tête hexagonale | EX1 | RAXTON | EDCGAXADM | Adaptateurs et réducteurs métalliques | EDCGAXADMM2F | Adaptateurs et réducteurs métalliques mâle/femelle, à tête hexagonale
RAXTON | ABE1629Y | ART |  | ABE1629Y | AB | Adaptateur | Adaptateur hexagonal AB | Adaptateur 'd/e' hexagonal M ISO50 / F PG48 IX | Adaptateur 'd/e' hexagonal M ISO50 / F PG48 en inox 316L | 2026-07-01 | 31386 | 31386 | 100 | 20 | EA | 1 | 1 | 1 | EA |  |  |  | 0 | 20 | 1 | 12 | A |  | 73269098 | ED | Produits Distribution Electrique | CG | Presse-étoupe, accessoires, conduits et raccords | AX | Accessoires certifiés pour conversion de filetage et raccordement | ADM | Adaptateurs et réducteurs métalliques | M2F | Mâle/femelle, à tête hexagonale | EX1 | RAXTON | EDCGAXADM | Adaptateurs et réducteurs métalliques | EDCGAXADMM2F | Adaptateurs et réducteurs métalliques mâle/femelle, à tête hexagonale
RAXTON | ABE1646Y | ART | 5056039014315 | ABE1646Y | AB | Adaptateur | Adaptateur hexagonal AB | Adaptateur 'd/e' hexagonal M ISO50 / F NPT 1"1/2 IX | Adaptateur 'd/e' hexagonal M ISO50 / F NPT 1"1/2 en inox 316L | 2026-07-01 | 31815 | 31815 | 100 | 20 | EA | 1 | 1 | 1 | EA |  |  |  | 0 | 20 | 1 | 12 | A |  | 73269098 | ED | Produits Distribution Electrique | CG | Presse-étoupe, accessoires, conduits et raccords | AX | Accessoires certifiés pour conversion de filetage et raccordement | ADM | Adaptateurs et réducteurs métalliques | M2F | Mâle/femelle, à tête hexagonale | EX1 | RAXTON | EDCGAXADM | Adaptateurs et réducteurs métalliques | EDCGAXADMM2F | Adaptateurs et réducteurs métalliques mâle/femelle, à tête hexagonale
RAXTON | ABE1647Y | ART | 5056039014346 | ABE1647Y | AB | Adaptateur | Adaptateur hexagonal AB | Adaptateur 'd/e' hexagonal M ISO50 / F NPT 2" IX | Adaptateur 'd/e' hexagonal M ISO50 / F NPT 2" en inox 316L | 2026-07-01 | 31815 | 31815 | 100 | 20 | EA | 1 | 1 | 1 | EA |  |  |  | 0 | 20 | 1 | 12 | A |  | 73269098 | ED | Produits Distribution Electrique | CG | Presse-étoupe, accessoires, conduits et raccords | AX | Accessoires certifiés pour conversion de filetage et raccordement | ADM | Adaptateurs et réducteurs métalliques | M2F | Mâle/femelle, à tête hexagonale | EX1 | RAXTON | EDCGAXADM | Adaptateurs et réducteurs métalliques | EDCGAXADMM2F | Adaptateurs et réducteurs métalliques mâle/femelle, à tête hexagonale
RAXTON | ABE1648Y | ART |  | ABE1648Y | AB | Adaptateur | Adaptateur hexagonal AB | Adaptateur 'd/e' hexagonal M ISO50 / F NPT 2"1/2 IX | Adaptateur 'd/e' hexagonal M ISO50 / F NPT 2"1/2 en inox 316L | 2026-07-01 | 40170 | 40170 | 100 | 20 | EA | 1 | 1 | 1 | EA |  |  |  | 0 | 20 | 1 | 12 | A |  | 73269098 | ED | Produits Distribution Electrique | CG | Presse-étoupe, accessoires, conduits et raccords | AX | Accessoires certifiés pour conversion de filetage et raccordement | ADM | Adaptateurs et réducteurs métalliques | M2F | Mâle/femelle, à tête hexagonale | EX1 | RAXTON | EDCGAXADM | Adaptateurs et réducteurs métalliques | EDCGAXADMM2F | Adaptateurs et réducteurs métalliques mâle/femelle, à tête hexagonale
RAXTON | ABE1717Y | ART | 5056039014360 | ABE1717Y | AB | Adaptateur | Adaptateur hexagonal AB | Adaptateur 'd/e' hexagonal M ISO63 / F ISO63 IX | Adaptateur 'd/e' hexagonal M ISO63 / F ISO63 en inox 316L | 2026-07-01 | 31386 | 31386 | 100 | 20 | EA | 1 | 1 | 1 | EA |  |  |  | 0 | 20 | 1 | 12 | A |  | 73269098 | ED | Produits Distribution Electrique | CG | Presse-étoupe, accessoires, conduits et raccords | AX | Accessoires certifiés pour conversion de filetage et raccordement | ADM | Adaptateurs et réducteurs métalliques | M2F | Mâle/femelle, à tête hexagonale | EX1 | RAXTON | EDCGAXADM | Adaptateurs et réducteurs métalliques | EDCGAXADMM2F | Adaptateurs et réducteurs métalliques mâle/femelle, à tête hexagonale
RAXTON | ABE1718Y | ART | 5056039014384 | ABE1718Y | AB | Adaptateur | Adaptateur hexagonal AB | Adaptateur 'd/e' hexagonal M ISO63 / F ISO75 IX | Adaptateur 'd/e' hexagonal M ISO63 / F ISO75 en inox 316L | 2026-07-01 | 39420 | 39420 | 100 | 20 | EA | 1 | 1 | 1 | EA |  |  |  | 0 | 20 | 1 | 12 | A |  | 73269098 | ED | Produits Distribution Electrique | CG | Presse-étoupe, accessoires, conduits et raccords | AX | Accessoires certifiés pour conversion de filetage et raccordement | ADM | Adaptateurs et réducteurs métalliques | M2F | Mâle/femelle, à tête hexagonale | EX1 | RAXTON | EDCGAXADM | Adaptateurs et réducteurs métalliques | EDCGAXADMM2F | Adaptateurs et réducteurs métalliques mâle/femelle, à tête hexagonale
RAXTON | ABE1729Y | ART |  | ABE1729Y | AB | Adaptateur | Adaptateur hexagonal AB | Adaptateur 'd/e' hexagonal M ISO63 / F PG48 IX | Adaptateur 'd/e' hexagonal M ISO63 / F PG48 en inox 316L | 2026-07-01 | 31386 | 31386 | 100 | 20 | EA | 1 | 1 | 1 | EA |  |  |  | 0 | 20 | 1 | 12 | A |  | 73269098 | ED | Produits Distribution Electrique | CG | Presse-étoupe, accessoires, conduits et raccords | AX | Accessoires certifiés pour conversion de filetage et raccordement | ADM | Adaptateurs et réducteurs métalliques | M2F | Mâle/femelle, à tête hexagonale | EX1 | RAXTON | EDCGAXADM | Adaptateurs et réducteurs métalliques | EDCGAXADMM2F | Adaptateurs et réducteurs métalliques mâle/femelle, à tête hexagonale
RAXTON | ABE1747Y | ART | 5056039014407 | ABE1747Y | AB | Adaptateur | Adaptateur hexagonal AB | Adaptateur 'd/e' hexagonal M ISO63 / F NPT 2" IX | Adaptateur 'd/e' hexagonal M ISO63 / F NPT 2" en inox 316L | 2026-07-01 | 40170 | 40170 | 100 | 20 | EA | 1 | 1 | 1 | EA |  |  |  | 0 | 20 | 1 | 12 | A |  | 73269098 | ED | Produits Distribution Electrique | CG | Presse-étoupe, accessoires, conduits et raccords | AX | Accessoires certifiés pour conversion de filetage et raccordement | ADM | Adaptateurs et réducteurs métalliques | M2F | Mâle/femelle, à tête hexagonale | EX1 | RAXTON | EDCGAXADM | Adaptateurs et réducteurs métalliques | EDCGAXADMM2F | Adaptateurs et réducteurs métalliques mâle/femelle, à tête hexagonale
RAXTON | ABE1748Y | ART | 5056039014421 | ABE1748Y | AB | Adaptateur | Adaptateur hexagonal AB | Adaptateur 'd/e' hexagonal M ISO63 / F NPT 2"1/2 IX | Adaptateur 'd/e' hexagonal M ISO63 / F NPT 2"1/2 en inox 316L | 2026-07-01 | 40170 | 40170 | 100 | 20 | EA | 1 | 1 | 1 | EA |  |  |  | 0 | 20 | 1 | 12 | A |  | 73269098 | ED | Produits Distribution Electrique | CG | Presse-étoupe, accessoires, conduits et raccords | AX | Accessoires certifiés pour conversion de filetage et raccordement | ADM | Adaptateurs et réducteurs métalliques | M2F | Mâle/femelle, à tête hexagonale | EX1 | RAXTON | EDCGAXADM | Adaptateurs et réducteurs métalliques | EDCGAXADMM2F | Adaptateurs et réducteurs métalliques mâle/femelle, à tête hexagonale
RAXTON | ABE1749Y | ART |  | ABE1749Y | AB | Adaptateur | Adaptateur hexagonal AB | Adaptateur 'd/e' hexagonal M ISO63 / F NPT 3" IX | Adaptateur 'd/e' hexagonal M ISO63 / F NPT 3" en inox 316L | 2026-07-01 | 61380 | 61380 | 100 | 20 | EA | 1 | 1 | 1 | EA |  |  |  | 0 | 20 | 1 | 12 | A |  | 73269098 | ED | Produits Distribution Electrique | CG | Presse-étoupe, accessoires, conduits et raccords | AX | Accessoires certifiés pour conversion de filetage et raccordement | ADM | Adaptateurs et réducteurs métalliques | M2F | Mâle/femelle, à tête hexagonale | EX1 | RAXTON | EDCGAXADM | Adaptateurs et réducteurs métalliques | EDCGAXADMM2F | Adaptateurs et réducteurs métalliques mâle/femelle, à tête hexagonale
RAXTON | ABE1781Y | ART | 5056039164300 | ABE1781Y | AB | Adaptateur | Adaptateur hexagonal AB | Adaptateur 'd/e' hexagonal M ISO63 / F ISO90 IX | Adaptateur 'd/e' hexagonal M ISO63 / F ISO90 en inox 316L | 2026-07-01 | 64700 | 64700 | 100 | 20 | EA | 1 | 1 | 1 | EA |  |  |  | 0 | 20 | 1 | 12 | A |  | 73269098 | ED | Produits Distribution Electrique | CG | Presse-étoupe, accessoires, conduits et raccords | AX | Accessoires certifiés pour conversion de filetage et raccordement | ADM | Adaptateurs et réducteurs métalliques | M2F | Mâle/femelle, à tête hexagonale | EX1 | RAXTON | EDCGAXADM | Adaptateurs et réducteurs métalliques | EDCGAXADMM2F | Adaptateurs et réducteurs métalliques mâle/femelle, à tête hexagonale
RAXTON | ABE1818Y | ART | 5056039014445 | ABE1818Y | AB | Adaptateur | Adaptateur hexagonal AB | Adaptateur 'd/e' hexagonal M ISO75 / F ISO75 IX | Adaptateur 'd/e' hexagonal M ISO75 / F ISO75 en inox 316L | 2026-07-01 | 39420 | 39420 | 100 | 20 | EA | 1 | 1 | 1 | EA |  |  |  | 0 | 20 | 1 | 12 | A |  | 73269098 | ED | Produits Distribution Electrique | CG | Presse-étoupe, accessoires, conduits et raccords | AX | Accessoires certifiés pour conversion de filetage et raccordement | ADM | Adaptateurs et réducteurs métalliques | M2F | Mâle/femelle, à tête hexagonale | EX1 | RAXTON | EDCGAXADM | Adaptateurs et réducteurs métalliques | EDCGAXADMM2F | Adaptateurs et réducteurs métalliques mâle/femelle, à tête hexagonale
RAXTON | ABE1848Y | ART |  | ABE1848Y | AB | Adaptateur | Adaptateur hexagonal AB | Adaptateur 'd/e' hexagonal M ISO75 / F NPT 2"1/2 IX | Adaptateur 'd/e' hexagonal M ISO75 / F NPT 2"1/2 en inox 316L | 2026-07-01 | 40170 | 40170 | 100 | 20 | EA | 1 | 1 | 1 | EA |  |  |  | 0 | 20 | 1 | 12 | A |  | 73269098 | ED | Produits Distribution Electrique | CG | Presse-étoupe, accessoires, conduits et raccords | AX | Accessoires certifiés pour conversion de filetage et raccordement | ADM | Adaptateurs et réducteurs métalliques | M2F | Mâle/femelle, à tête hexagonale | EX1 | RAXTON | EDCGAXADM | Adaptateurs et réducteurs métalliques | EDCGAXADMM2F | Adaptateurs et réducteurs métalliques mâle/femelle, à tête hexagonale
RAXTON | ABE1849Y | ART | 5056039014469 | ABE1849Y | AB | Adaptateur | Adaptateur hexagonal AB | Adaptateur 'd/e' hexagonal M ISO75 / F NPT 3" IX | Adaptateur 'd/e' hexagonal M ISO75 / F NPT 3" en inox 316L | 2026-07-01 | 61380 | 61380 | 100 | 20 | EA | 1 | 1 | 1 | EA |  |  |  | 0 | 20 | 1 | 12 | A |  | 73269098 | ED | Produits Distribution Electrique | CG | Presse-étoupe, accessoires, conduits et raccords | AX | Accessoires certifiés pour conversion de filetage et raccordement | ADM | Adaptateurs et réducteurs métalliques | M2F | Mâle/femelle, à tête hexagonale | EX1 | RAXTON | EDCGAXADM | Adaptateurs et réducteurs métalliques | EDCGAXADMM2F | Adaptateurs et réducteurs métalliques mâle/femelle, à tête hexagonale
RAXTON | ABE1881Y | ART |  | ABE1881Y | AB | Adaptateur | Adaptateur hexagonal AB | Adaptateur 'd/e' hexagonal M ISO75 / F ISO90 IX | Adaptateur 'd/e' hexagonal M ISO75 / F ISO90 en inox 316L | 2026-07-01 | 64700 | 64700 | 100 | 20 | EA | 1 | 1 | 1 | EA |  |  |  | 0 | 20 | 1 | 12 | A |  | 73269098 | ED | Produits Distribution Electrique | CG | Presse-étoupe, accessoires, conduits et raccords | AX | Accessoires certifiés pour conversion de filetage et raccordement | ADM | Adaptateurs et réducteurs métalliques | M2F | Mâle/femelle, à tête hexagonale | EX1 | RAXTON | EDCGAXADM | Adaptateurs et réducteurs métalliques | EDCGAXADMM2F | Adaptateurs et réducteurs métalliques mâle/femelle, à tête hexagonale
RAXTON | ABE2004Y | ART |  | ABE2004Y | AB | Adaptateur | Adaptateur hexagonal AB | Adaptateur 'd/e' hexagonal M PG07 / F ISO12 IX | Adaptateur 'd/e' hexagonal M PG07 / F ISO12 en inox 316L | 2026-07-01 | 9962 | 9962 | 100 | 20 | EA | 1 | 1 | 1 | EA |  |  |  | 0 | 20 | 1 | 12 | A |  | 73269098 | ED | Produits Distribution Electrique | CG | Presse-étoupe, accessoires, conduits et raccords | AX | Accessoires certifiés pour conversion de filetage et raccordement | ADM | Adaptateurs et réducteurs métalliques | M2F | Mâle/femelle, à tête hexagonale | EX1 | RAXTON | EDCGAXADM | Adaptateurs et réducteurs métalliques | EDCGAXADMM2F | Adaptateurs et réducteurs métalliques mâle/femelle, à tête hexagonale
RAXTON | ABE2011Y | ART | 5056039014483 | ABE2011Y | AB | Adaptateur | Adaptateur hexagonal AB | Adaptateur 'd/e' hexagonal M PG07 / F ISO16 IX | Adaptateur 'd/e' hexagonal M PG07 / F ISO16 en inox 316L | 2026-07-01 | 9962 | 9962 | 100 | 20 | EA | 1 | 1 | 1 | EA |  |  |  | 0 | 20 | 1 | 12 | A |  | 73269098 | ED | Produits Distribution Electrique | CG | Presse-étoupe, accessoires, conduits et raccords | AX | Accessoires certifiés pour conversion de filetage et raccordement | ADM | Adaptateurs et réducteurs métalliques | M2F | Mâle/femelle, à tête hexagonale | EX1 | RAXTON | EDCGAXADM | Adaptateurs et réducteurs métalliques | EDCGAXADMM2F | Adaptateurs et réducteurs métalliques mâle/femelle, à tête hexagonale
RAXTON | ABE2012Y | ART | 5056039014506 | ABE2012Y | AB | Adaptateur | Adaptateur hexagonal AB | Adaptateur 'd/e' hexagonal M PG07 / F ISO20 IX | Adaptateur 'd/e' hexagonal M PG07 / F ISO20 en inox 316L | 2026-07-01 | 9962 | 9962 | 100 | 20 | EA | 1 | 1 | 1 | EA |  |  |  | 0 | 20 | 1 | 12 | A |  | 73269098 | ED | Produits Distribution Electrique | CG | Presse-étoupe, accessoires, conduits et raccords | AX | Accessoires certifiés pour conversion de filetage et raccordement | ADM | Adaptateurs et réducteurs métalliques | M2F | Mâle/femelle, à tête hexagonale | EX1 | RAXTON | EDCGAXADM | Adaptateurs et réducteurs métalliques | EDCGAXADMM2F | Adaptateurs et réducteurs métalliques mâle/femelle, à tête hexagonale
RAXTON | ABE2020Y | ART | 5056039014520 | ABE2020Y | AB | Adaptateur | Adaptateur hexagonal AB | Adaptateur 'd/e' hexagonal M PG07 / F PG07 IX | Adaptateur 'd/e' hexagonal M PG07 / F PG07 en inox 316L | 2026-07-01 | 10284 | 10284 | 100 | 20 | EA | 1 | 1 | 1 | EA |  |  |  | 0 | 20 | 1 | 12 | A |  | 73269098 | ED | Produits Distribution Electrique | CG | Presse-étoupe, accessoires, conduits et raccords | AX | Accessoires certifiés pour conversion de filetage et raccordement | ADM | Adaptateurs et réducteurs métalliques | M2F | Mâle/femelle, à tête hexagonale | EX1 | RAXTON | EDCGAXADM | Adaptateurs et réducteurs métalliques | EDCGAXADMM2F | Adaptateurs et réducteurs métalliques mâle/femelle, à tête hexagonale
RAXTON | ABE2021Y | ART | 5056039014544 | ABE2021Y | AB | Adaptateur | Adaptateur hexagonal AB | Adaptateur 'd/e' hexagonal M PG07 / F PG09 IX | Adaptateur 'd/e' hexagonal M PG07 / F PG09 en inox 316L | 2026-07-01 | 10284 | 10284 | 100 | 20 | EA | 1 | 1 | 1 | EA |  |  |  | 0 | 20 | 1 | 12 | A |  | 73269098 | ED | Produits Distribution Electrique | CG | Presse-étoupe, accessoires, conduits et raccords | AX | Accessoires certifiés pour conversion de filetage et raccordement | ADM | Adaptateurs et réducteurs métalliques | M2F | Mâle/femelle, à tête hexagonale | EX1 | RAXTON | EDCGAXADM | Adaptateurs et réducteurs métalliques | EDCGAXADMM2F | Adaptateurs et réducteurs métalliques mâle/femelle, à tête hexagonale
RAXTON | ABE2022Y | ART | 5056039014568 | ABE2022Y | AB | Adaptateur | Adaptateur hexagonal AB | Adaptateur 'd/e' hexagonal M PG07 / F PG11 IX | Adaptateur 'd/e' hexagonal M PG07 / F PG11 en inox 316L | 2026-07-01 | 10284 | 10284 | 100 | 20 | EA | 1 | 1 | 1 | EA |  |  |  | 0 | 20 | 1 | 12 | A |  | 73269098 | ED | Produits Distribution Electrique | CG | Presse-étoupe, accessoires, conduits et raccords | AX | Accessoires certifiés pour conversion de filetage et raccordement | ADM | Adaptateurs et réducteurs métalliques | M2F | Mâle/femelle, à tête hexagonale | EX1 | RAXTON | EDCGAXADM | Adaptateurs et réducteurs métalliques | EDCGAXADMM2F | Adaptateurs et réducteurs métalliques mâle/femelle, à tête hexagonale
RAXTON | ABE2040Y | ART |  | ABE2040Y | AB | Adaptateur | Adaptateur hexagonal AB | Adaptateur 'd/e' hexagonal M PG07 / F NPT 1/4" IX | Adaptateur 'd/e' hexagonal M PG07 / F NPT 1/4" en inox 316L | 2026-07-01 | 10284 | 10284 | 100 | 20 | EA | 1 | 1 | 1 | EA |  |  |  | 0 | 20 | 1 | 12 | A |  | 73269098 | ED | Produits Distribution Electrique | CG | Presse-étoupe, accessoires, conduits et raccords | AX | Accessoires certifiés pour conversion de filetage et raccordement | ADM | Adaptateurs et réducteurs métalliques | M2F | Mâle/femelle, à tête hexagonale | EX1 | RAXTON | EDCGAXADM | Adaptateurs et réducteurs métalliques | EDCGAXADMM2F | Adaptateurs et réducteurs métalliques mâle/femelle, à tête hexagonale
RAXTON | ABE2041Y | ART |  | ABE2041Y | AB | Adaptateur | Adaptateur hexagonal AB | Adaptateur 'd/e' hexagonal M PG07 / F NPT 3/8" IX | Adaptateur 'd/e' hexagonal M PG07 / F NPT 3/8" en inox 316L | 2026-07-01 | 10284 | 10284 | 100 | 20 | EA | 1 | 1 | 1 | EA |  |  |  | 0 | 20 | 1 | 12 | A |  | 73269098 | ED | Produits Distribution Electrique | CG | Presse-étoupe, accessoires, conduits et raccords | AX | Accessoires certifiés pour conversion de filetage et raccordement | ADM | Adaptateurs et réducteurs métalliques | M2F | Mâle/femelle, à tête hexagonale | EX1 | RAXTON | EDCGAXADM | Adaptateurs et réducteurs métalliques | EDCGAXADMM2F | Adaptateurs et réducteurs métalliques mâle/femelle, à tête hexagonale
RAXTON | ABE2104Y | ART |  | ABE2104Y | AB | Adaptateur | Adaptateur hexagonal AB | Adaptateur 'd/e' hexagonal M PG09 / F ISO12 IX | Adaptateur 'd/e' hexagonal M PG09 / F ISO12 en inox 316L | 2026-07-01 | 9105 | 9105 | 100 | 20 | EA | 1 | 1 | 1 | EA |  |  |  | 0 | 20 | 1 | 12 | A |  | 73269098 | ED | Produits Distribution Electrique | CG | Presse-étoupe, accessoires, conduits et raccords | AX | Accessoires certifiés pour conversion de filetage et raccordement | ADM | Adaptateurs et réducteurs métalliques | M2F | Mâle/femelle, à tête hexagonale | EX1 | RAXTON | EDCGAXADM | Adaptateurs et réducteurs métalliques | EDCGAXADMM2F | Adaptateurs et réducteurs métalliques mâle/femelle, à tête hexagonale
RAXTON | ABE2111Y | ART |  | ABE2111Y | AB | Adaptateur | Adaptateur hexagonal AB | Adaptateur 'd/e' hexagonal M PG09 / F ISO16 IX | Adaptateur 'd/e' hexagonal M PG09 / F ISO16 en inox 316L | 2026-07-01 | 8034 | 8034 | 100 | 20 | EA | 1 | 1 | 1 | EA |  |  |  | 0 | 20 | 1 | 12 | A |  | 73269098 | ED | Produits Distribution Electrique | CG | Presse-étoupe, accessoires, conduits et raccords | AX | Accessoires certifiés pour conversion de filetage et raccordement | ADM | Adaptateurs et réducteurs métalliques | M2F | Mâle/femelle, à tête hexagonale | EX1 | RAXTON | EDCGAXADM | Adaptateurs et réducteurs métalliques | EDCGAXADMM2F | Adaptateurs et réducteurs métalliques mâle/femelle, à tête hexagonale
RAXTON | ABE2112Y | ART | 5056039014636 | ABE2112Y | AB | Adaptateur | Adaptateur hexagonal AB | Adaptateur 'd/e' hexagonal M PG09 / F ISO20 IX | Adaptateur 'd/e' hexagonal M PG09 / F ISO20 en inox 316L | 2026-07-01 | 8034 | 8034 | 100 | 20 | EA | 1 | 1 | 1 | EA |  |  |  | 0 | 20 | 1 | 12 | A |  | 73269098 | ED | Produits Distribution Electrique | CG | Presse-étoupe, accessoires, conduits et raccords | AX | Accessoires certifiés pour conversion de filetage et raccordement | ADM | Adaptateurs et réducteurs métalliques | M2F | Mâle/femelle, à tête hexagonale | EX1 | RAXTON | EDCGAXADM | Adaptateurs et réducteurs métalliques | EDCGAXADMM2F | Adaptateurs et réducteurs métalliques mâle/femelle, à tête hexagonale
RAXTON | ABE2120Y | ART |  | ABE2120Y | AB | Adaptateur | Adaptateur hexagonal AB | Adaptateur 'd/e' hexagonal M PG09 / F PG07 IX | Adaptateur 'd/e' hexagonal M PG09 / F PG07 en inox 316L | 2026-07-01 | 10284 | 10284 | 100 | 20 | EA | 1 | 1 | 1 | EA |  |  |  | 0 | 20 | 1 | 12 | A |  | 73269098 | ED | Produits Distribution Electrique | CG | Presse-étoupe, accessoires, conduits et raccords | AX | Accessoires certifiés pour conversion de filetage et raccordement | ADM | Adaptateurs et réducteurs métalliques | M2F | Mâle/femelle, à tête hexagonale | EX1 | RAXTON | EDCGAXADM | Adaptateurs et réducteurs métalliques | EDCGAXADMM2F | Adaptateurs et réducteurs métalliques mâle/femelle, à tête hexagonale
RAXTON | ABE2121Y | ART |  | ABE2121Y | AB | Adaptateur | Adaptateur hexagonal AB | Adaptateur 'd/e' hexagonal M PG09 / F PG09 IX | Adaptateur 'd/e' hexagonal M PG09 / F PG09 en inox 316L | 2026-07-01 | 8248 | 8248 | 100 | 20 | EA | 1 | 1 | 1 | EA |  |  |  | 0 | 20 | 1 | 12 | A |  | 73269098 | ED | Produits Distribution Electrique | CG | Presse-étoupe, accessoires, conduits et raccords | AX | Accessoires certifiés pour conversion de filetage et raccordement | ADM | Adaptateurs et réducteurs métalliques | M2F | Mâle/femelle, à tête hexagonale | EX1 | RAXTON | EDCGAXADM | Adaptateurs et réducteurs métalliques | EDCGAXADMM2F | Adaptateurs et réducteurs métalliques mâle/femelle, à tête hexagonale
RAXTON | ABE2122Y | ART |  | ABE2122Y | AB | Adaptateur | Adaptateur hexagonal AB | Adaptateur 'd/e' hexagonal M PG09 / F PG11 IX | Adaptateur 'd/e' hexagonal M PG09 / F PG11 en inox 316L | 2026-07-01 | 8248 | 8248 | 100 | 20 | EA | 1 | 1 | 1 | EA |  |  |  | 0 | 20 | 1 | 12 | A |  | 73269098 | ED | Produits Distribution Electrique | CG | Presse-étoupe, accessoires, conduits et raccords | AX | Accessoires certifiés pour conversion de filetage et raccordement | ADM | Adaptateurs et réducteurs métalliques | M2F | Mâle/femelle, à tête hexagonale | EX1 | RAXTON | EDCGAXADM | Adaptateurs et réducteurs métalliques | EDCGAXADMM2F | Adaptateurs et réducteurs métalliques mâle/femelle, à tête hexagonale
RAXTON | ABE2123Y | ART |  | ABE2123Y | AB | Adaptateur | Adaptateur hexagonal AB | Adaptateur 'd/e' hexagonal M PG09 / F PG13 IX | Adaptateur 'd/e' hexagonal M PG09 / F PG13 en inox 316L | 2026-07-01 | 8248 | 8248 | 100 | 20 | EA | 1 | 1 | 1 | EA |  |  |  | 0 | 20 | 1 | 12 | A |  | 73269098 | ED | Produits Distribution Electrique | CG | Presse-étoupe, accessoires, conduits et raccords | AX | Accessoires certifiés pour conversion de filetage et raccordement | ADM | Adaptateurs et réducteurs métalliques | M2F | Mâle/femelle, à tête hexagonale | EX1 | RAXTON | EDCGAXADM | Adaptateurs et réducteurs métalliques | EDCGAXADMM2F | Adaptateurs et réducteurs métalliques mâle/femelle, à tête hexagonale
RAXTON | ABE2140Y | ART |  | ABE2140Y | AB | Adaptateur | Adaptateur hexagonal AB | Adaptateur 'd/e' hexagonal M PG09 / F NPT 1/4" IX | Adaptateur 'd/e' hexagonal M PG09 / F NPT 1/4" en inox 316L | 2026-07-01 | 10284 | 10284 | 100 | 20 | EA | 1 | 1 | 1 | EA |  |  |  | 0 | 20 | 1 | 12 | A |  | 73269098 | ED | Produits Distribution Electrique | CG | Presse-étoupe, accessoires, conduits et raccords | AX | Accessoires certifiés pour conversion de filetage et raccordement | ADM | Adaptateurs et réducteurs métalliques | M2F | Mâle/femelle, à tête hexagonale | EX1 | RAXTON | EDCGAXADM | Adaptateurs et réducteurs métalliques | EDCGAXADMM2F | Adaptateurs et réducteurs métalliques mâle/femelle, à tête hexagonale
RAXTON | ABE2141Y | ART |  | ABE2141Y | AB | Adaptateur | Adaptateur hexagonal AB | Adaptateur 'd/e' hexagonal M PG09 / F NPT 3/8" IX | Adaptateur 'd/e' hexagonal M PG09 / F NPT 3/8" en inox 316L | 2026-07-01 | 10284 | 10284 | 100 | 20 | EA | 1 | 1 | 1 | EA |  |  |  | 0 | 20 | 1 | 12 | A |  | 73269098 | ED | Produits Distribution Electrique | CG | Presse-étoupe, accessoires, conduits et raccords | AX | Accessoires certifiés pour conversion de filetage et raccordement | ADM | Adaptateurs et réducteurs métalliques | M2F | Mâle/femelle, à tête hexagonale | EX1 | RAXTON | EDCGAXADM | Adaptateurs et réducteurs métalliques | EDCGAXADMM2F | Adaptateurs et réducteurs métalliques mâle/femelle, à tête hexagonale
RAXTON | ABE2142Y | ART | 5056039014681 | ABE2142Y | AB | Adaptateur | Adaptateur hexagonal AB | Adaptateur 'd/e' hexagonal M PG09 / F NPT 1/2" IX | Adaptateur 'd/e' hexagonal M PG09 / F NPT 1/2" en inox 316L | 2026-07-01 | 8248 | 8248 | 100 | 20 | EA | 1 | 1 | 1 | EA |  |  |  | 0 | 20 | 1 | 12 | A |  | 73269098 | ED | Produits Distribution Electrique | CG | Presse-étoupe, accessoires, conduits et raccords | AX | Accessoires certifiés pour conversion de filetage et raccordement | ADM | Adaptateurs et réducteurs métalliques | M2F | Mâle/femelle, à tête hexagonale | EX1 | RAXTON | EDCGAXADM | Adaptateurs et réducteurs métalliques | EDCGAXADMM2F | Adaptateurs et réducteurs métalliques mâle/femelle, à tête hexagonale
RAXTON | ABE2211Y | ART | 5056039171407 | ABE2211Y | AB | Adaptateur | Adaptateur hexagonal AB | Adaptateur 'd/e' hexagonal M PG11 / F ISO16 IX | Adaptateur 'd/e' hexagonal M PG11 / F ISO16 en inox 316L | 2026-07-01 | 8034 | 8034 | 100 | 20 | EA | 1 | 1 | 1 | EA |  |  |  | 0 | 20 | 1 | 12 | A |  | 73269098 | ED | Produits Distribution Electrique | CG | Presse-étoupe, accessoires, conduits et raccords | AX | Accessoires certifiés pour conversion de filetage et raccordement | ADM | Adaptateurs et réducteurs métalliques | M2F | Mâle/femelle, à tête hexagonale | EX1 | RAXTON | EDCGAXADM | Adaptateurs et réducteurs métalliques | EDCGAXADMM2F | Adaptateurs et réducteurs métalliques mâle/femelle, à tête hexagonale
RAXTON | ABE2212Y | ART | 5056039014704 | ABE2212Y | AB | Adaptateur | Adaptateur hexagonal AB | Adaptateur 'd/e' hexagonal M PG11 / F ISO20 IX | Adaptateur 'd/e' hexagonal M PG11 / F ISO20 en inox 316L | 2026-07-01 | 8034 | 8034 | 100 | 20 | EA | 1 | 1 | 1 | EA |  |  |  | 0 | 20 | 1 | 12 | A |  | 73269098 | ED | Produits Distribution Electrique | CG | Presse-étoupe, accessoires, conduits et raccords | AX | Accessoires certifiés pour conversion de filetage et raccordement | ADM | Adaptateurs et réducteurs métalliques | M2F | Mâle/femelle, à tête hexagonale | EX1 | RAXTON | EDCGAXADM | Adaptateurs et réducteurs métalliques | EDCGAXADMM2F | Adaptateurs et réducteurs métalliques mâle/femelle, à tête hexagonale
RAXTON | ABE2213Y | ART |  | ABE2213Y | AB | Adaptateur | Adaptateur hexagonal AB | Adaptateur 'd/e' hexagonal M PG11 / F ISO25 IX | Adaptateur 'd/e' hexagonal M PG11 / F ISO25 en inox 316L | 2026-07-01 | 9105 | 9105 | 100 | 20 | EA | 1 | 1 | 1 | EA |  |  |  | 0 | 20 | 1 | 12 | A |  | 73269098 | ED | Produits Distribution Electrique | CG | Presse-étoupe, accessoires, conduits et raccords | AX | Accessoires certifiés pour conversion de filetage et raccordement | ADM | Adaptateurs et réducteurs métalliques | M2F | Mâle/femelle, à tête hexagonale | EX1 | RAXTON | EDCGAXADM | Adaptateurs et réducteurs métalliques | EDCGAXADMM2F | Adaptateurs et réducteurs métalliques mâle/femelle, à tête hexagonale
RAXTON | ABE2221Y | ART |  | ABE2221Y | AB | Adaptateur | Adaptateur hexagonal AB | Adaptateur 'd/e' hexagonal M PG11 / F PG9 IX | Adaptateur 'd/e' hexagonal M PG11 / F PG9 en inox 316L | 2026-07-01 | 8248 | 8248 | 100 | 20 | EA | 1 | 1 | 1 | EA |  |  |  | 0 | 20 | 1 | 12 | A |  | 73269098 | ED | Produits Distribution Electrique | CG | Presse-étoupe, accessoires, conduits et raccords | AX | Accessoires certifiés pour conversion de filetage et raccordement | ADM | Adaptateurs et réducteurs métalliques | M2F | Mâle/femelle, à tête hexagonale | EX1 | RAXTON | EDCGAXADM | Adaptateurs et réducteurs métalliques | EDCGAXADMM2F | Adaptateurs et réducteurs métalliques mâle/femelle, à tête hexagonale
RAXTON | ABE2222Y | ART |  | ABE2222Y | AB | Adaptateur | Adaptateur hexagonal AB | Adaptateur 'd/e' hexagonal M PG11 / F PG11 IX | Adaptateur 'd/e' hexagonal M PG11 / F PG11 en inox 316L | 2026-07-01 | 8248 | 8248 | 100 | 20 | EA | 1 | 1 | 1 | EA |  |  |  | 0 | 20 | 1 | 12 | A |  | 73269098 | ED | Produits Distribution Electrique | CG | Presse-étoupe, accessoires, conduits et raccords | AX | Accessoires certifiés pour conversion de filetage et raccordement | ADM | Adaptateurs et réducteurs métalliques | M2F | Mâle/femelle, à tête hexagonale | EX1 | RAXTON | EDCGAXADM | Adaptateurs et réducteurs métalliques | EDCGAXADMM2F | Adaptateurs et réducteurs métalliques mâle/femelle, à tête hexagonale
RAXTON | ABE2223Y | ART |  | ABE2223Y | AB | Adaptateur | Adaptateur hexagonal AB | Adaptateur 'd/e' hexagonal M PG11 / F PG13 IX | Adaptateur 'd/e' hexagonal M PG11 / F PG13 en inox 316L | 2026-07-01 | 8248 | 8248 | 100 | 20 | EA | 1 | 1 | 1 | EA |  |  |  | 0 | 20 | 1 | 12 | A |  | 73269098 | ED | Produits Distribution Electrique | CG | Presse-étoupe, accessoires, conduits et raccords | AX | Accessoires certifiés pour conversion de filetage et raccordement | ADM | Adaptateurs et réducteurs métalliques | M2F | Mâle/femelle, à tête hexagonale | EX1 | RAXTON | EDCGAXADM | Adaptateurs et réducteurs métalliques | EDCGAXADMM2F | Adaptateurs et réducteurs métalliques mâle/femelle, à tête hexagonale
RAXTON | ABE2224Y | ART | 5056039154172 | ABE2224Y | AB | Adaptateur | Adaptateur hexagonal AB | Adaptateur 'd/e' hexagonal M PG11 / F PG16 IX | Adaptateur 'd/e' hexagonal M PG11 / F PG16 en inox 316L | 2026-07-01 | 8248 | 8248 | 100 | 20 | EA | 1 | 1 | 1 | EA |  |  |  | 0 | 20 | 1 | 12 | A |  | 73269098 | ED | Produits Distribution Electrique | CG | Presse-étoupe, accessoires, conduits et raccords | AX | Accessoires certifiés pour conversion de filetage et raccordement | ADM | Adaptateurs et réducteurs métalliques | M2F | Mâle/femelle, à tête hexagonale | EX1 | RAXTON | EDCGAXADM | Adaptateurs et réducteurs métalliques | EDCGAXADMM2F | Adaptateurs et réducteurs métalliques mâle/femelle, à tête hexagonale
RAXTON | ABE2241Y | ART |  | ABE2241Y | AB | Adaptateur | Adaptateur hexagonal AB | Adaptateur 'd/e' hexagonal M PG11 / F NPT 3/8" IX | Adaptateur 'd/e' hexagonal M PG11 / F NPT 3/8" en inox 316L | 2026-07-01 | 10284 | 10284 | 100 | 20 | EA | 1 | 1 | 1 | EA |  |  |  | 0 | 20 | 1 | 12 | A |  | 73269098 | ED | Produits Distribution Electrique | CG | Presse-étoupe, accessoires, conduits et raccords | AX | Accessoires certifiés pour conversion de filetage et raccordement | ADM | Adaptateurs et réducteurs métalliques | M2F | Mâle/femelle, à tête hexagonale | EX1 | RAXTON | EDCGAXADM | Adaptateurs et réducteurs métalliques | EDCGAXADMM2F | Adaptateurs et réducteurs métalliques mâle/femelle, à tête hexagonale
RAXTON | ABE2242Y | ART | 5056009991547 | ABE2242Y | AB | Adaptateur | Adaptateur hexagonal AB | Adaptateur 'd/e' hexagonal M PG11 / F NPT 1/2" IX | Adaptateur 'd/e' hexagonal M PG11 / F NPT 1/2" en inox 316L | 2026-07-01 | 8248 | 8248 | 100 | 20 | EA | 1 | 1 | 1 | EA |  |  |  | 0 | 20 | 1 | 12 | A |  | 73269098 | ED | Produits Distribution Electrique | CG | Presse-étoupe, accessoires, conduits et raccords | AX | Accessoires certifiés pour conversion de filetage et raccordement | ADM | Adaptateurs et réducteurs métalliques | M2F | Mâle/femelle, à tête hexagonale | EX1 | RAXTON | EDCGAXADM | Adaptateurs et réducteurs métalliques | EDCGAXADMM2F | Adaptateurs et réducteurs métalliques mâle/femelle, à tête hexagonale
RAXTON | ABE2243Y | ART |  | ABE2243Y | AB | Adaptateur | Adaptateur hexagonal AB | Adaptateur 'd/e' hexagonal M PG11 / F NPT 3/4" IX | Adaptateur 'd/e' hexagonal M PG11 / F NPT 3/4" en inox 316L | 2026-07-01 | 8248 | 8248 | 100 | 20 | EA | 1 | 1 | 1 | EA |  |  |  | 0 | 20 | 1 | 12 | A |  | 73269098 | ED | Produits Distribution Electrique | CG | Presse-étoupe, accessoires, conduits et raccords | AX | Accessoires certifiés pour conversion de filetage et raccordement | ADM | Adaptateurs et réducteurs métalliques | M2F | Mâle/femelle, à tête hexagonale | EX1 | RAXTON | EDCGAXADM | Adaptateurs et réducteurs métalliques | EDCGAXADMM2F | Adaptateurs et réducteurs métalliques mâle/femelle, à tête hexagonale
RAXTON | ABE2312Y | ART | 5056039014759 | ABE2312Y | AB | Adaptateur | Adaptateur hexagonal AB | Adaptateur 'd/e' hexagonal M PG13 / F ISO20 IX | Adaptateur 'd/e' hexagonal M PG13 / F ISO20 en inox 316L | 2026-07-01 | 8034 | 8034 | 100 | 20 | EA | 1 | 1 | 1 | EA |  |  |  | 0 | 20 | 1 | 12 | A |  | 73269098 | ED | Produits Distribution Electrique | CG | Presse-étoupe, accessoires, conduits et raccords | AX | Accessoires certifiés pour conversion de filetage et raccordement | ADM | Adaptateurs et réducteurs métalliques | M2F | Mâle/femelle, à tête hexagonale | EX1 | RAXTON | EDCGAXADM | Adaptateurs et réducteurs métalliques | EDCGAXADMM2F | Adaptateurs et réducteurs métalliques mâle/femelle, à tête hexagonale
RAXTON | ABE2313Y | ART | 5056039014773 | ABE2313Y | AB | Adaptateur | Adaptateur hexagonal AB | Adaptateur 'd/e' hexagonal M PG13 / F ISO25 IX | Adaptateur 'd/e' hexagonal M PG13 / F ISO25 en inox 316L | 2026-07-01 | 9105 | 9105 | 100 | 20 | EA | 1 | 1 | 1 | EA |  |  |  | 0 | 20 | 1 | 12 | A |  | 73269098 | ED | Produits Distribution Electrique | CG | Presse-étoupe, accessoires, conduits et raccords | AX | Accessoires certifiés pour conversion de filetage et raccordement | ADM | Adaptateurs et réducteurs métalliques | M2F | Mâle/femelle, à tête hexagonale | EX1 | RAXTON | EDCGAXADM | Adaptateurs et réducteurs métalliques | EDCGAXADMM2F | Adaptateurs et réducteurs métalliques mâle/femelle, à tête hexagonale
RAXTON | ABE2322Y | ART | 5056039153069 | ABE2322Y | AB | Adaptateur | Adaptateur hexagonal AB | Adaptateur 'd/e' hexagonal M PG13 / F PG11 IX | Adaptateur 'd/e' hexagonal M PG13 / F PG11 en inox 316L | 2026-07-01 | 8248 | 8248 | 100 | 20 | EA | 1 | 1 | 1 | EA |  |  |  | 0 | 20 | 1 | 12 | A |  | 73269098 | ED | Produits Distribution Electrique | CG | Presse-étoupe, accessoires, conduits et raccords | AX | Accessoires certifiés pour conversion de filetage et raccordement | ADM | Adaptateurs et réducteurs métalliques | M2F | Mâle/femelle, à tête hexagonale | EX1 | RAXTON | EDCGAXADM | Adaptateurs et réducteurs métalliques | EDCGAXADMM2F | Adaptateurs et réducteurs métalliques mâle/femelle, à tête hexagonale
RAXTON | ABE2323Y | ART |  | ABE2323Y | AB | Adaptateur | Adaptateur hexagonal AB | Adaptateur 'd/e' hexagonal M PG13 / F PG13 IX | Adaptateur 'd/e' hexagonal M PG13 / F PG13 en inox 316L | 2026-07-01 | 8248 | 8248 | 100 | 20 | EA | 1 | 1 | 1 | EA |  |  |  | 0 | 20 | 1 | 12 | A |  | 73269098 | ED | Produits Distribution Electrique | CG | Presse-étoupe, accessoires, conduits et raccords | AX | Accessoires certifiés pour conversion de filetage et raccordement | ADM | Adaptateurs et réducteurs métalliques | M2F | Mâle/femelle, à tête hexagonale | EX1 | RAXTON | EDCGAXADM | Adaptateurs et réducteurs métalliques | EDCGAXADMM2F | Adaptateurs et réducteurs métalliques mâle/femelle, à tête hexagonale
RAXTON | ABE2324Y | ART |  | ABE2324Y | AB | Adaptateur | Adaptateur hexagonal AB | Adaptateur 'd/e' hexagonal M PG13 / F PG16 IX | Adaptateur 'd/e' hexagonal M PG13 / F PG16 en inox 316L | 2026-07-01 | 8248 | 8248 | 100 | 20 | EA | 1 | 1 | 1 | EA |  |  |  | 0 | 20 | 1 | 12 | A |  | 73269098 | ED | Produits Distribution Electrique | CG | Presse-étoupe, accessoires, conduits et raccords | AX | Accessoires certifiés pour conversion de filetage et raccordement | ADM | Adaptateurs et réducteurs métalliques | M2F | Mâle/femelle, à tête hexagonale | EX1 | RAXTON | EDCGAXADM | Adaptateurs et réducteurs métalliques | EDCGAXADMM2F | Adaptateurs et réducteurs métalliques mâle/femelle, à tête hexagonale
RAXTON | ABE2325Y | ART |  | ABE2325Y | AB | Adaptateur | Adaptateur hexagonal AB | Adaptateur 'd/e' hexagonal M PG13 / F PG21 IX | Adaptateur 'd/e' hexagonal M PG13 / F PG21 en inox 316L | 2026-07-01 | 8248 | 8248 | 100 | 20 | EA | 1 | 1 | 1 | EA |  |  |  | 0 | 20 | 1 | 12 | A |  | 73269098 | ED | Produits Distribution Electrique | CG | Presse-étoupe, accessoires, conduits et raccords | AX | Accessoires certifiés pour conversion de filetage et raccordement | ADM | Adaptateurs et réducteurs métalliques | M2F | Mâle/femelle, à tête hexagonale | EX1 | RAXTON | EDCGAXADM | Adaptateurs et réducteurs métalliques | EDCGAXADMM2F | Adaptateurs et réducteurs métalliques mâle/femelle, à tête hexagonale
RAXTON | ABE2341Y | ART |  | ABE2341Y | AB | Adaptateur | Adaptateur hexagonal AB | Adaptateur 'd/e' hexagonal M PG13 / F NPT 3/8" IX | Adaptateur 'd/e' hexagonal M PG13 / F NPT 3/8" en inox 316L | 2026-07-01 | 8248 | 8248 | 100 | 20 | EA | 1 | 1 | 1 | EA |  |  |  | 0 | 20 | 1 | 12 | A |  | 73269098 | ED | Produits Distribution Electrique | CG | Presse-étoupe, accessoires, conduits et raccords | AX | Accessoires certifiés pour conversion de filetage et raccordement | ADM | Adaptateurs et réducteurs métalliques | M2F | Mâle/femelle, à tête hexagonale | EX1 | RAXTON | EDCGAXADM | Adaptateurs et réducteurs métalliques | EDCGAXADMM2F | Adaptateurs et réducteurs métalliques mâle/femelle, à tête hexagonale
RAXTON | ABE2342Y | ART | 5056009991554 | ABE2342Y | AB | Adaptateur | Adaptateur hexagonal AB | Adaptateur 'd/e' hexagonal M PG13 / F NPT 1/2" IX | Adaptateur 'd/e' hexagonal M PG13 / F NPT 1/2" en inox 316L | 2026-07-01 | 8248 | 8248 | 100 | 20 | EA | 1 | 1 | 1 | EA |  |  |  | 0 | 20 | 1 | 12 | A |  | 73269098 | ED | Produits Distribution Electrique | CG | Presse-étoupe, accessoires, conduits et raccords | AX | Accessoires certifiés pour conversion de filetage et raccordement | ADM | Adaptateurs et réducteurs métalliques | M2F | Mâle/femelle, à tête hexagonale | EX1 | RAXTON | EDCGAXADM | Adaptateurs et réducteurs métalliques | EDCGAXADMM2F | Adaptateurs et réducteurs métalliques mâle/femelle, à tête hexagonale
RAXTON | ABE2343Y | ART | 5056039014834 | ABE2343Y | AB | Adaptateur | Adaptateur hexagonal AB | Adaptateur 'd/e' hexagonal M PG13 / F NPT 3/4" IX | Adaptateur 'd/e' hexagonal M PG13 / F NPT 3/4" en inox 316L | 2026-07-01 | 8248 | 8248 | 100 | 20 | EA | 1 | 1 | 1 | EA |  |  |  | 0 | 20 | 1 | 12 | A |  | 73269098 | ED | Produits Distribution Electrique | CG | Presse-étoupe, accessoires, conduits et raccords | AX | Accessoires certifiés pour conversion de filetage et raccordement | ADM | Adaptateurs et réducteurs métalliques | M2F | Mâle/femelle, à tête hexagonale | EX1 | RAXTON | EDCGAXADM | Adaptateurs et réducteurs métalliques | EDCGAXADMM2F | Adaptateurs et réducteurs métalliques mâle/femelle, à tête hexagonale
RAXTON | ABE2412Y | ART | 5056039014858 | ABE2412Y | AB | Adaptateur | Adaptateur hexagonal AB | Adaptateur 'd/e' hexagonal M PG16 / F ISO20 IX | Adaptateur 'd/e' hexagonal M PG16 / F ISO20 en inox 316L | 2026-07-01 | 8034 | 8034 | 100 | 20 | EA | 1 | 1 | 1 | EA |  |  |  | 0 | 20 | 1 | 12 | A |  | 73269098 | ED | Produits Distribution Electrique | CG | Presse-étoupe, accessoires, conduits et raccords | AX | Accessoires certifiés pour conversion de filetage et raccordement | ADM | Adaptateurs et réducteurs métalliques | M2F | Mâle/femelle, à tête hexagonale | EX1 | RAXTON | EDCGAXADM | Adaptateurs et réducteurs métalliques | EDCGAXADMM2F | Adaptateurs et réducteurs métalliques mâle/femelle, à tête hexagonale
RAXTON | ABE2413Y | ART | 5056039153496 | ABE2413Y | AB | Adaptateur | Adaptateur hexagonal AB | Adaptateur 'd/e' hexagonal M PG16 / F ISO25 IX | Adaptateur 'd/e' hexagonal M PG16 / F ISO25 en inox 316L | 2026-07-01 | 9105 | 9105 | 100 | 20 | EA | 1 | 1 | 1 | EA |  |  |  | 0 | 20 | 1 | 12 | A |  | 73269098 | ED | Produits Distribution Electrique | CG | Presse-étoupe, accessoires, conduits et raccords | AX | Accessoires certifiés pour conversion de filetage et raccordement | ADM | Adaptateurs et réducteurs métalliques | M2F | Mâle/femelle, à tête hexagonale | EX1 | RAXTON | EDCGAXADM | Adaptateurs et réducteurs métalliques | EDCGAXADMM2F | Adaptateurs et réducteurs métalliques mâle/femelle, à tête hexagonale
RAXTON | ABE2414Y | ART |  | ABE2414Y | AB | Adaptateur | Adaptateur hexagonal AB | Adaptateur 'd/e' hexagonal M PG16 / F ISO32 IX | Adaptateur 'd/e' hexagonal M PG16 / F ISO32 en inox 316L | 2026-07-01 | 11676 | 11676 | 100 | 20 | EA | 1 | 1 | 1 | EA |  |  |  | 0 | 20 | 1 | 12 | A |  | 73269098 | ED | Produits Distribution Electrique | CG | Presse-étoupe, accessoires, conduits et raccords | AX | Accessoires certifiés pour conversion de filetage et raccordement | ADM | Adaptateurs et réducteurs métalliques | M2F | Mâle/femelle, à tête hexagonale | EX1 | RAXTON | EDCGAXADM | Adaptateurs et réducteurs métalliques | EDCGAXADMM2F | Adaptateurs et réducteurs métalliques mâle/femelle, à tête hexagonale
RAXTON | ABE2423Y | ART | 5056039154431 | ABE2423Y | AB | Adaptateur | Adaptateur hexagonal AB | Adaptateur 'd/e' hexagonal M PG16 / F PG13 IX | Adaptateur 'd/e' hexagonal M PG16 / F PG13 en inox 316L | 2026-07-01 | 8248 | 8248 | 100 | 20 | EA | 1 | 1 | 1 | EA |  |  |  | 0 | 20 | 1 | 12 | A |  | 73269098 | ED | Produits Distribution Electrique | CG | Presse-étoupe, accessoires, conduits et raccords | AX | Accessoires certifiés pour conversion de filetage et raccordement | ADM | Adaptateurs et réducteurs métalliques | M2F | Mâle/femelle, à tête hexagonale | EX1 | RAXTON | EDCGAXADM | Adaptateurs et réducteurs métalliques | EDCGAXADMM2F | Adaptateurs et réducteurs métalliques mâle/femelle, à tête hexagonale
RAXTON | ABE2424Y | ART |  | ABE2424Y | AB | Adaptateur | Adaptateur hexagonal AB | Adaptateur 'd/e' hexagonal M PG16 / F PG16 IX | Adaptateur 'd/e' hexagonal M PG16 / F PG16 en inox 316L | 2026-07-01 | 8248 | 8248 | 100 | 20 | EA | 1 | 1 | 1 | EA |  |  |  | 0 | 20 | 1 | 12 | A |  | 73269098 | ED | Produits Distribution Electrique | CG | Presse-étoupe, accessoires, conduits et raccords | AX | Accessoires certifiés pour conversion de filetage et raccordement | ADM | Adaptateurs et réducteurs métalliques | M2F | Mâle/femelle, à tête hexagonale | EX1 | RAXTON | EDCGAXADM | Adaptateurs et réducteurs métalliques | EDCGAXADMM2F | Adaptateurs et réducteurs métalliques mâle/femelle, à tête hexagonale
RAXTON | ABE2425Y | ART | 5056039168742 | ABE2425Y | AB | Adaptateur | Adaptateur hexagonal AB | Adaptateur 'd/e' hexagonal M PG16 / F PG21 IX | Adaptateur 'd/e' hexagonal M PG16 / F PG21 en inox 316L | 2026-07-01 | 11890 | 11890 | 100 | 20 | EA | 1 | 1 | 1 | EA |  |  |  | 0 | 20 | 1 | 12 | A |  | 73269098 | ED | Produits Distribution Electrique | CG | Presse-étoupe, accessoires, conduits et raccords | AX | Accessoires certifiés pour conversion de filetage et raccordement | ADM | Adaptateurs et réducteurs métalliques | M2F | Mâle/femelle, à tête hexagonale | EX1 | RAXTON | EDCGAXADM | Adaptateurs et réducteurs métalliques | EDCGAXADMM2F | Adaptateurs et réducteurs métalliques mâle/femelle, à tête hexagonale
RAXTON | ABE2426Y | ART | 5056039163945 | ABE2426Y | AB | Adaptateur | Adaptateur hexagonal AB | Adaptateur 'd/e' hexagonal M PG16 / F PG29 IX | Adaptateur 'd/e' hexagonal M PG16 / F PG29 en inox 316L | 2026-07-01 | 17139 | 17139 | 100 | 20 | EA | 1 | 1 | 1 | EA |  |  |  | 0 | 20 | 1 | 12 | A |  | 73269098 | ED | Produits Distribution Electrique | CG | Presse-étoupe, accessoires, conduits et raccords | AX | Accessoires certifiés pour conversion de filetage et raccordement | ADM | Adaptateurs et réducteurs métalliques | M2F | Mâle/femelle, à tête hexagonale | EX1 | RAXTON | EDCGAXADM | Adaptateurs et réducteurs métalliques | EDCGAXADMM2F | Adaptateurs et réducteurs métalliques mâle/femelle, à tête hexagonale
RAXTON | ABE2442Y | ART | 5056039014919 | ABE2442Y | AB | Adaptateur | Adaptateur hexagonal AB | Adaptateur 'd/e' hexagonal M PG16 / F NPT 1/2" IX | Adaptateur 'd/e' hexagonal M PG16 / F NPT 1/2" en inox 316L | 2026-07-01 | 8248 | 8248 | 100 | 20 | EA | 1 | 1 | 1 | EA |  |  |  | 0 | 20 | 1 | 12 | A |  | 73269098 | ED | Produits Distribution Electrique | CG | Presse-étoupe, accessoires, conduits et raccords | AX | Accessoires certifiés pour conversion de filetage et raccordement | ADM | Adaptateurs et réducteurs métalliques | M2F | Mâle/femelle, à tête hexagonale | EX1 | RAXTON | EDCGAXADM | Adaptateurs et réducteurs métalliques | EDCGAXADMM2F | Adaptateurs et réducteurs métalliques mâle/femelle, à tête hexagonale
RAXTON | ABE2443Y | ART |  | ABE2443Y | AB | Adaptateur | Adaptateur hexagonal AB | Adaptateur 'd/e' hexagonal M PG16 / F NPT 3/4" IX | Adaptateur 'd/e' hexagonal M PG16 / F NPT 3/4" en inox 316L | 2026-07-01 | 8248 | 8248 | 100 | 20 | EA | 1 | 1 | 1 | EA |  |  |  | 0 | 20 | 1 | 12 | A |  | 73269098 | ED | Produits Distribution Electrique | CG | Presse-étoupe, accessoires, conduits et raccords | AX | Accessoires certifiés pour conversion de filetage et raccordement | ADM | Adaptateurs et réducteurs métalliques | M2F | Mâle/femelle, à tête hexagonale | EX1 | RAXTON | EDCGAXADM | Adaptateurs et réducteurs métalliques | EDCGAXADMM2F | Adaptateurs et réducteurs métalliques mâle/femelle, à tête hexagonale
RAXTON | ABE2444Y | ART |  | ABE2444Y | AB | Adaptateur | Adaptateur hexagonal AB | Adaptateur 'd/e' hexagonal M PG16 / F NPT 1" IX | Adaptateur 'd/e' hexagonal M PG16 / F NPT 1" en inox 316L | 2026-07-01 | 11890 | 11890 | 100 | 20 | EA | 1 | 1 | 1 | EA |  |  |  | 0 | 20 | 1 | 12 | A |  | 73269098 | ED | Produits Distribution Electrique | CG | Presse-étoupe, accessoires, conduits et raccords | AX | Accessoires certifiés pour conversion de filetage et raccordement | ADM | Adaptateurs et réducteurs métalliques | M2F | Mâle/femelle, à tête hexagonale | EX1 | RAXTON | EDCGAXADM | Adaptateurs et réducteurs métalliques | EDCGAXADMM2F | Adaptateurs et réducteurs métalliques mâle/femelle, à tête hexagonale
RAXTON | ABE2513Y | ART | 5056039014940 | ABE2513Y | AB | Adaptateur | Adaptateur hexagonal AB | Adaptateur 'd/e' hexagonal M PG21 / F ISO25 IX | Adaptateur 'd/e' hexagonal M PG21 / F ISO25 en inox 316L | 2026-07-01 | 9962 | 9962 | 100 | 20 | EA | 1 | 1 | 1 | EA |  |  |  | 0 | 20 | 1 | 12 | A |  | 73269098 | ED | Produits Distribution Electrique | CG | Presse-étoupe, accessoires, conduits et raccords | AX | Accessoires certifiés pour conversion de filetage et raccordement | ADM | Adaptateurs et réducteurs métalliques | M2F | Mâle/femelle, à tête hexagonale | EX1 | RAXTON | EDCGAXADM | Adaptateurs et réducteurs métalliques | EDCGAXADMM2F | Adaptateurs et réducteurs métalliques mâle/femelle, à tête hexagonale
RAXTON | ABE2514Y | ART | 5056039153502 | ABE2514Y | AB | Adaptateur | Adaptateur hexagonal AB | Adaptateur 'd/e' hexagonal M PG21 / F ISO32 IX | Adaptateur 'd/e' hexagonal M PG21 / F ISO32 en inox 316L | 2026-07-01 | 11676 | 11676 | 100 | 20 | EA | 1 | 1 | 1 | EA |  |  |  | 0 | 20 | 1 | 12 | A |  | 73269098 | ED | Produits Distribution Electrique | CG | Presse-étoupe, accessoires, conduits et raccords | AX | Accessoires certifiés pour conversion de filetage et raccordement | ADM | Adaptateurs et réducteurs métalliques | M2F | Mâle/femelle, à tête hexagonale | EX1 | RAXTON | EDCGAXADM | Adaptateurs et réducteurs métalliques | EDCGAXADMM2F | Adaptateurs et réducteurs métalliques mâle/femelle, à tête hexagonale
RAXTON | ABE2515Y | ART |  | ABE2515Y | AB | Adaptateur | Adaptateur hexagonal AB | Adaptateur 'd/e' hexagonal M PG21 / F ISO40 IX | Adaptateur 'd/e' hexagonal M PG21 / F ISO40 en inox 316L | 2026-07-01 | 16925 | 16925 | 100 | 20 | EA | 1 | 1 | 1 | EA |  |  |  | 0 | 20 | 1 | 12 | A |  | 73269098 | ED | Produits Distribution Electrique | CG | Presse-étoupe, accessoires, conduits et raccords | AX | Accessoires certifiés pour conversion de filetage et raccordement | ADM | Adaptateurs et réducteurs métalliques | M2F | Mâle/femelle, à tête hexagonale | EX1 | RAXTON | EDCGAXADM | Adaptateurs et réducteurs métalliques | EDCGAXADMM2F | Adaptateurs et réducteurs métalliques mâle/femelle, à tête hexagonale
RAXTON | ABE2525Y | ART |  | ABE2525Y | AB | Adaptateur | Adaptateur hexagonal AB | Adaptateur 'd/e' hexagonal M PG21 / F PG21 IX | Adaptateur 'd/e' hexagonal M PG21 / F PG21 en inox 316L | 2026-07-01 | 11890 | 11890 | 100 | 20 | EA | 1 | 1 | 1 | EA |  |  |  | 0 | 20 | 1 | 12 | A |  | 73269098 | ED | Produits Distribution Electrique | CG | Presse-étoupe, accessoires, conduits et raccords | AX | Accessoires certifiés pour conversion de filetage et raccordement | ADM | Adaptateurs et réducteurs métalliques | M2F | Mâle/femelle, à tête hexagonale | EX1 | RAXTON | EDCGAXADM | Adaptateurs et réducteurs métalliques | EDCGAXADMM2F | Adaptateurs et réducteurs métalliques mâle/femelle, à tête hexagonale
RAXTON | ABE2526Y | ART |  | ABE2526Y | AB | Adaptateur | Adaptateur hexagonal AB | Adaptateur 'd/e' hexagonal M PG21 / F PG29 IX | Adaptateur 'd/e' hexagonal M PG21 / F PG29 en inox 316L | 2026-07-01 | 17139 | 17139 | 100 | 20 | EA | 1 | 1 | 1 | EA |  |  |  | 0 | 20 | 1 | 12 | A |  | 73269098 | ED | Produits Distribution Electrique | CG | Presse-étoupe, accessoires, conduits et raccords | AX | Accessoires certifiés pour conversion de filetage et raccordement | ADM | Adaptateurs et réducteurs métalliques | M2F | Mâle/femelle, à tête hexagonale | EX1 | RAXTON | EDCGAXADM | Adaptateurs et réducteurs métalliques | EDCGAXADMM2F | Adaptateurs et réducteurs métalliques mâle/femelle, à tête hexagonale
RAXTON | ABE2527Y | ART | 5056039164089 | ABE2527Y | AB | Adaptateur | Adaptateur hexagonal AB | Adaptateur 'd/e' hexagonal M PG21 / F PG36 IX | Adaptateur 'd/e' hexagonal M PG21 / F PG36 en inox 316L | 2026-07-01 | 21103 | 21103 | 100 | 20 | EA | 1 | 1 | 1 | EA |  |  |  | 0 | 20 | 1 | 12 | A |  | 73269098 | ED | Produits Distribution Electrique | CG | Presse-étoupe, accessoires, conduits et raccords | AX | Accessoires certifiés pour conversion de filetage et raccordement | ADM | Adaptateurs et réducteurs métalliques | M2F | Mâle/femelle, à tête hexagonale | EX1 | RAXTON | EDCGAXADM | Adaptateurs et réducteurs métalliques | EDCGAXADMM2F | Adaptateurs et réducteurs métalliques mâle/femelle, à tête hexagonale
RAXTON | ABE2543Y | ART |  | ABE2543Y | AB | Adaptateur | Adaptateur hexagonal AB | Adaptateur 'd/e' hexagonal M PG21 / F NPT 3/4" IX | Adaptateur 'd/e' hexagonal M PG21 / F NPT 3/4" en inox 316L | 2026-07-01 | 10176 | 10176 | 100 | 20 | EA | 1 | 1 | 1 | EA |  |  |  | 0 | 20 | 1 | 12 | A |  | 73269098 | ED | Produits Distribution Electrique | CG | Presse-étoupe, accessoires, conduits et raccords | AX | Accessoires certifiés pour conversion de filetage et raccordement | ADM | Adaptateurs et réducteurs métalliques | M2F | Mâle/femelle, à tête hexagonale | EX1 | RAXTON | EDCGAXADM | Adaptateurs et réducteurs métalliques | EDCGAXADMM2F | Adaptateurs et réducteurs métalliques mâle/femelle, à tête hexagonale
RAXTON | ABE2544Y | ART |  | ABE2544Y | AB | Adaptateur | Adaptateur hexagonal AB | Adaptateur 'd/e' hexagonal M PG21 / F NPT 1" IX | Adaptateur 'd/e' hexagonal M PG21 / F NPT 1" en inox 316L | 2026-07-01 | 11890 | 11890 | 100 | 20 | EA | 1 | 1 | 1 | EA |  |  |  | 0 | 20 | 1 | 12 | A |  | 73269098 | ED | Produits Distribution Electrique | CG | Presse-étoupe, accessoires, conduits et raccords | AX | Accessoires certifiés pour conversion de filetage et raccordement | ADM | Adaptateurs et réducteurs métalliques | M2F | Mâle/femelle, à tête hexagonale | EX1 | RAXTON | EDCGAXADM | Adaptateurs et réducteurs métalliques | EDCGAXADMM2F | Adaptateurs et réducteurs métalliques mâle/femelle, à tête hexagonale
RAXTON | ABE2615Y | ART |  | ABE2615Y | AB | Adaptateur | Adaptateur hexagonal AB | Adaptateur 'd/e' hexagonal M PG29 / F ISO40 IX | Adaptateur 'd/e' hexagonal M PG29 / F ISO40 en inox 316L | 2026-07-01 | 16925 | 16925 | 100 | 20 | EA | 1 | 1 | 1 | EA |  |  |  | 0 | 20 | 1 | 12 | A |  | 73269098 | ED | Produits Distribution Electrique | CG | Presse-étoupe, accessoires, conduits et raccords | AX | Accessoires certifiés pour conversion de filetage et raccordement | ADM | Adaptateurs et réducteurs métalliques | M2F | Mâle/femelle, à tête hexagonale | EX1 | RAXTON | EDCGAXADM | Adaptateurs et réducteurs métalliques | EDCGAXADMM2F | Adaptateurs et réducteurs métalliques mâle/femelle, à tête hexagonale
RAXTON | ABE2616Y | ART |  | ABE2616Y | AB | Adaptateur | Adaptateur hexagonal AB | Adaptateur 'd/e' hexagonal M PG29 / F ISO50 IX | Adaptateur 'd/e' hexagonal M PG29 / F ISO50 en inox 316L | 2026-07-01 | 20888 | 20888 | 100 | 20 | EA | 1 | 1 | 1 | EA |  |  |  | 0 | 20 | 1 | 12 | A |  | 73269098 | ED | Produits Distribution Electrique | CG | Presse-étoupe, accessoires, conduits et raccords | AX | Accessoires certifiés pour conversion de filetage et raccordement | ADM | Adaptateurs et réducteurs métalliques | M2F | Mâle/femelle, à tête hexagonale | EX1 | RAXTON | EDCGAXADM | Adaptateurs et réducteurs métalliques | EDCGAXADMM2F | Adaptateurs et réducteurs métalliques mâle/femelle, à tête hexagonale
RAXTON | ABE2626Y | ART |  | ABE2626Y | AB | Adaptateur | Adaptateur hexagonal AB | Adaptateur 'd/e' hexagonal M PG29 / F PG29 IX | Adaptateur 'd/e' hexagonal M PG29 / F PG29 en inox 316L | 2026-07-01 | 17139 | 17139 | 100 | 20 | EA | 1 | 1 | 1 | EA |  |  |  | 0 | 20 | 1 | 12 | A |  | 73269098 | ED | Produits Distribution Electrique | CG | Presse-étoupe, accessoires, conduits et raccords | AX | Accessoires certifiés pour conversion de filetage et raccordement | ADM | Adaptateurs et réducteurs métalliques | M2F | Mâle/femelle, à tête hexagonale | EX1 | RAXTON | EDCGAXADM | Adaptateurs et réducteurs métalliques | EDCGAXADMM2F | Adaptateurs et réducteurs métalliques mâle/femelle, à tête hexagonale
RAXTON | ABE2627Y | ART | 5056039168933 | ABE2627Y | AB | Adaptateur | Adaptateur hexagonal AB | Adaptateur 'd/e' hexagonal M PG29 / F PG36 IX | Adaptateur 'd/e' hexagonal M PG29 / F PG36 en inox 316L | 2026-07-01 | 21103 | 21103 | 100 | 20 | EA | 1 | 1 | 1 | EA |  |  |  | 0 | 20 | 1 | 12 | A |  | 73269098 | ED | Produits Distribution Electrique | CG | Presse-étoupe, accessoires, conduits et raccords | AX | Accessoires certifiés pour conversion de filetage et raccordement | ADM | Adaptateurs et réducteurs métalliques | M2F | Mâle/femelle, à tête hexagonale | EX1 | RAXTON | EDCGAXADM | Adaptateurs et réducteurs métalliques | EDCGAXADMM2F | Adaptateurs et réducteurs métalliques mâle/femelle, à tête hexagonale
RAXTON | ABE2628Y | ART | 5056039164096 | ABE2628Y | AB | Adaptateur | Adaptateur hexagonal AB | Adaptateur 'd/e' hexagonal M PG29 / F PG42 IX | Adaptateur 'd/e' hexagonal M PG29 / F PG42 en inox 316L | 2026-07-01 | 23138 | 23138 | 100 | 20 | EA | 1 | 1 | 1 | EA |  |  |  | 0 | 20 | 1 | 12 | A |  | 73269098 | ED | Produits Distribution Electrique | CG | Presse-étoupe, accessoires, conduits et raccords | AX | Accessoires certifiés pour conversion de filetage et raccordement | ADM | Adaptateurs et réducteurs métalliques | M2F | Mâle/femelle, à tête hexagonale | EX1 | RAXTON | EDCGAXADM | Adaptateurs et réducteurs métalliques | EDCGAXADMM2F | Adaptateurs et réducteurs métalliques mâle/femelle, à tête hexagonale
RAXTON | ABE2645Y | ART |  | ABE2645Y | AB | Adaptateur | Adaptateur hexagonal AB | Adaptateur 'd/e' hexagonal M PG29 / F NPT 1"1/4 IX | Adaptateur 'd/e' hexagonal M PG29 / F NPT 1"1/4 en inox 316L | 2026-07-01 | 17139 | 17139 | 100 | 20 | EA | 1 | 1 | 1 | EA |  |  |  | 0 | 20 | 1 | 12 | A |  | 73269098 | ED | Produits Distribution Electrique | CG | Presse-étoupe, accessoires, conduits et raccords | AX | Accessoires certifiés pour conversion de filetage et raccordement | ADM | Adaptateurs et réducteurs métalliques | M2F | Mâle/femelle, à tête hexagonale | EX1 | RAXTON | EDCGAXADM | Adaptateurs et réducteurs métalliques | EDCGAXADMM2F | Adaptateurs et réducteurs métalliques mâle/femelle, à tête hexagonale
RAXTON | ABE2646Y | ART |  | ABE2646Y | AB | Adaptateur | Adaptateur hexagonal AB | Adaptateur 'd/e' hexagonal M PG29 / F NPT 1"1/2 IX | Adaptateur 'd/e' hexagonal M PG29 / F NPT 1"1/2 en inox 316L | 2026-07-01 | 21103 | 21103 | 100 | 20 | EA | 1 | 1 | 1 | EA |  |  |  | 0 | 20 | 1 | 12 | A |  | 73269098 | ED | Produits Distribution Electrique | CG | Presse-étoupe, accessoires, conduits et raccords | AX | Accessoires certifiés pour conversion de filetage et raccordement | ADM | Adaptateurs et réducteurs métalliques | M2F | Mâle/femelle, à tête hexagonale | EX1 | RAXTON | EDCGAXADM | Adaptateurs et réducteurs métalliques | EDCGAXADMM2F | Adaptateurs et réducteurs métalliques mâle/femelle, à tête hexagonale
RAXTON | ABE2716Y | ART | 5056039164355 | ABE2716Y | AB | Adaptateur | Adaptateur hexagonal AB | Adaptateur 'd/e' hexagonal M PG36 / F ISO50 IX | Adaptateur 'd/e' hexagonal M PG36 / F ISO50 en inox 316L | 2026-07-01 | 20888 | 20888 | 100 | 20 | EA | 1 | 1 | 1 | EA |  |  |  | 0 | 20 | 1 | 12 | A |  | 73269098 | ED | Produits Distribution Electrique | CG | Presse-étoupe, accessoires, conduits et raccords | AX | Accessoires certifiés pour conversion de filetage et raccordement | ADM | Adaptateurs et réducteurs métalliques | M2F | Mâle/femelle, à tête hexagonale | EX1 | RAXTON | EDCGAXADM | Adaptateurs et réducteurs métalliques | EDCGAXADMM2F | Adaptateurs et réducteurs métalliques mâle/femelle, à tête hexagonale
RAXTON | ABE2717Y | ART |  | ABE2717Y | AB | Adaptateur | Adaptateur hexagonal AB | Adaptateur 'd/e' hexagonal M PG36 / F ISO63 IX | Adaptateur 'd/e' hexagonal M PG36 / F ISO63 en inox 316L | 2026-07-01 | 24316 | 24316 | 100 | 20 | EA | 1 | 1 | 1 | EA |  |  |  | 0 | 20 | 1 | 12 | A |  | 73269098 | ED | Produits Distribution Electrique | CG | Presse-étoupe, accessoires, conduits et raccords | AX | Accessoires certifiés pour conversion de filetage et raccordement | ADM | Adaptateurs et réducteurs métalliques | M2F | Mâle/femelle, à tête hexagonale | EX1 | RAXTON | EDCGAXADM | Adaptateurs et réducteurs métalliques | EDCGAXADMM2F | Adaptateurs et réducteurs métalliques mâle/femelle, à tête hexagonale
RAXTON | ABE2727Y | ART |  | ABE2727Y | AB | Adaptateur | Adaptateur hexagonal AB | Adaptateur 'd/e' hexagonal M PG36 / F PG36 IX | Adaptateur 'd/e' hexagonal M PG36 / F PG36 en inox 316L | 2026-07-01 | 21103 | 21103 | 100 | 20 | EA | 1 | 1 | 1 | EA |  |  |  | 0 | 20 | 1 | 12 | A |  | 73269098 | ED | Produits Distribution Electrique | CG | Presse-étoupe, accessoires, conduits et raccords | AX | Accessoires certifiés pour conversion de filetage et raccordement | ADM | Adaptateurs et réducteurs métalliques | M2F | Mâle/femelle, à tête hexagonale | EX1 | RAXTON | EDCGAXADM | Adaptateurs et réducteurs métalliques | EDCGAXADMM2F | Adaptateurs et réducteurs métalliques mâle/femelle, à tête hexagonale
RAXTON | ABE2728Y | ART |  | ABE2728Y | AB | Adaptateur | Adaptateur hexagonal AB | Adaptateur 'd/e' hexagonal M PG36 / F PG42 IX | Adaptateur 'd/e' hexagonal M PG36 / F PG42 en inox 316L | 2026-07-01 | 23138 | 23138 | 100 | 20 | EA | 1 | 1 | 1 | EA |  |  |  | 0 | 20 | 1 | 12 | A |  | 73269098 | ED | Produits Distribution Electrique | CG | Presse-étoupe, accessoires, conduits et raccords | AX | Accessoires certifiés pour conversion de filetage et raccordement | ADM | Adaptateurs et réducteurs métalliques | M2F | Mâle/femelle, à tête hexagonale | EX1 | RAXTON | EDCGAXADM | Adaptateurs et réducteurs métalliques | EDCGAXADMM2F | Adaptateurs et réducteurs métalliques mâle/femelle, à tête hexagonale
RAXTON | ABE2729Y | ART | 5056039164102 | ABE2729Y | AB | Adaptateur | Adaptateur hexagonal AB | Adaptateur 'd/e' hexagonal M PG36 / F PG48 IX | Adaptateur 'd/e' hexagonal M PG36 / F PG48 en inox 316L | 2026-07-01 | 29886 | 29886 | 100 | 20 | EA | 1 | 1 | 1 | EA |  |  |  | 0 | 20 | 1 | 12 | A |  | 73269098 | ED | Produits Distribution Electrique | CG | Presse-étoupe, accessoires, conduits et raccords | AX | Accessoires certifiés pour conversion de filetage et raccordement | ADM | Adaptateurs et réducteurs métalliques | M2F | Mâle/femelle, à tête hexagonale | EX1 | RAXTON | EDCGAXADM | Adaptateurs et réducteurs métalliques | EDCGAXADMM2F | Adaptateurs et réducteurs métalliques mâle/femelle, à tête hexagonale
RAXTON | ABE2745Y | ART | 5056039163020 | ABE2745Y | AB | Adaptateur | Adaptateur hexagonal AB | Adaptateur 'd/e' hexagonal M PG36 / F NPT 1"1/4 IX | Adaptateur 'd/e' hexagonal M PG36 / F NPT 1"1/4 en inox 316L | 2026-07-01 | 20246 | 20246 | 100 | 20 | EA | 1 | 1 | 1 | EA |  |  |  | 0 | 20 | 1 | 12 | A |  | 73269098 | ED | Produits Distribution Electrique | CG | Presse-étoupe, accessoires, conduits et raccords | AX | Accessoires certifiés pour conversion de filetage et raccordement | ADM | Adaptateurs et réducteurs métalliques | M2F | Mâle/femelle, à tête hexagonale | EX1 | RAXTON | EDCGAXADM | Adaptateurs et réducteurs métalliques | EDCGAXADMM2F | Adaptateurs et réducteurs métalliques mâle/femelle, à tête hexagonale
RAXTON | ABE2746Y | ART |  | ABE2746Y | AB | Adaptateur | Adaptateur hexagonal AB | Adaptateur 'd/e' hexagonal M PG36 / F NPT 1"1/2 IX | Adaptateur 'd/e' hexagonal M PG36 / F NPT 1"1/2 en inox 316L | 2026-07-01 | 21103 | 21103 | 100 | 20 | EA | 1 | 1 | 1 | EA |  |  |  | 0 | 20 | 1 | 12 | A |  | 73269098 | ED | Produits Distribution Electrique | CG | Presse-étoupe, accessoires, conduits et raccords | AX | Accessoires certifiés pour conversion de filetage et raccordement | ADM | Adaptateurs et réducteurs métalliques | M2F | Mâle/femelle, à tête hexagonale | EX1 | RAXTON | EDCGAXADM | Adaptateurs et réducteurs métalliques | EDCGAXADMM2F | Adaptateurs et réducteurs métalliques mâle/femelle, à tête hexagonale
RAXTON | ABE2747Y | ART | 5056039162993 | ABE2747Y | AB | Adaptateur | Adaptateur hexagonal AB | Adaptateur 'd/e' hexagonal M PG36 / F NPT 2" IX | Adaptateur 'd/e' hexagonal M PG36 / F NPT 2" en inox 316L | 2026-07-01 | 30315 | 30315 | 100 | 20 | EA | 1 | 1 | 1 | EA |  |  |  | 0 | 20 | 1 | 12 | A |  | 73269098 | ED | Produits Distribution Electrique | CG | Presse-étoupe, accessoires, conduits et raccords | AX | Accessoires certifiés pour conversion de filetage et raccordement | ADM | Adaptateurs et réducteurs métalliques | M2F | Mâle/femelle, à tête hexagonale | EX1 | RAXTON | EDCGAXADM | Adaptateurs et réducteurs métalliques | EDCGAXADMM2F | Adaptateurs et réducteurs métalliques mâle/femelle, à tête hexagonale
RAXTON | ABE2816Y | ART | 5056039171292 | ABE2816Y | AB | Adaptateur | Adaptateur hexagonal AB | Adaptateur 'd/e' hexagonal M PG42 / F ISO50 IX | Adaptateur 'd/e' hexagonal M PG42 / F ISO50 en inox 316L | 2026-07-01 | 21638 | 21638 | 100 | 20 | EA | 1 | 1 | 1 | EA |  |  |  | 0 | 20 | 1 | 12 | A |  | 73269098 | ED | Produits Distribution Electrique | CG | Presse-étoupe, accessoires, conduits et raccords | AX | Accessoires certifiés pour conversion de filetage et raccordement | ADM | Adaptateurs et réducteurs métalliques | M2F | Mâle/femelle, à tête hexagonale | EX1 | RAXTON | EDCGAXADM | Adaptateurs et réducteurs métalliques | EDCGAXADMM2F | Adaptateurs et réducteurs métalliques mâle/femelle, à tête hexagonale
RAXTON | ABE2817Y | ART |  | ABE2817Y | AB | Adaptateur | Adaptateur hexagonal AB | Adaptateur 'd/e' hexagonal M PG42 / F ISO63 IX | Adaptateur 'd/e' hexagonal M PG42 / F ISO63 en inox 316L | 2026-07-01 | 24316 | 24316 | 100 | 20 | EA | 1 | 1 | 1 | EA |  |  |  | 0 | 20 | 1 | 12 | A |  | 73269098 | ED | Produits Distribution Electrique | CG | Presse-étoupe, accessoires, conduits et raccords | AX | Accessoires certifiés pour conversion de filetage et raccordement | ADM | Adaptateurs et réducteurs métalliques | M2F | Mâle/femelle, à tête hexagonale | EX1 | RAXTON | EDCGAXADM | Adaptateurs et réducteurs métalliques | EDCGAXADMM2F | Adaptateurs et réducteurs métalliques mâle/femelle, à tête hexagonale
RAXTON | ABE2828Y | ART |  | ABE2828Y | AB | Adaptateur | Adaptateur hexagonal AB | Adaptateur 'd/e' hexagonal M PG42 / F PG42 IX | Adaptateur 'd/e' hexagonal M PG42 / F PG42 en inox 316L | 2026-07-01 | 23138 | 23138 | 100 | 20 | EA | 1 | 1 | 1 | EA |  |  |  | 0 | 20 | 1 | 12 | A |  | 73269098 | ED | Produits Distribution Electrique | CG | Presse-étoupe, accessoires, conduits et raccords | AX | Accessoires certifiés pour conversion de filetage et raccordement | ADM | Adaptateurs et réducteurs métalliques | M2F | Mâle/femelle, à tête hexagonale | EX1 | RAXTON | EDCGAXADM | Adaptateurs et réducteurs métalliques | EDCGAXADMM2F | Adaptateurs et réducteurs métalliques mâle/femelle, à tête hexagonale
RAXTON | ABE2829Y | ART |  | ABE2829Y | AB | Adaptateur | Adaptateur hexagonal AB | Adaptateur 'd/e' hexagonal M PG42 / F PG48 IX | Adaptateur 'd/e' hexagonal M PG42 / F PG48 en inox 316L | 2026-07-01 | 29886 | 29886 | 100 | 20 | EA | 1 | 1 | 1 | EA |  |  |  | 0 | 20 | 1 | 12 | A |  | 73269098 | ED | Produits Distribution Electrique | CG | Presse-étoupe, accessoires, conduits et raccords | AX | Accessoires certifiés pour conversion de filetage et raccordement | ADM | Adaptateurs et réducteurs métalliques | M2F | Mâle/femelle, à tête hexagonale | EX1 | RAXTON | EDCGAXADM | Adaptateurs et réducteurs métalliques | EDCGAXADMM2F | Adaptateurs et réducteurs métalliques mâle/femelle, à tête hexagonale
RAXTON | ABE2847Y | ART |  | ABE2847Y | AB | Adaptateur | Adaptateur hexagonal AB | Adaptateur 'd/e' hexagonal M PG42 / F NPT 2" IX | Adaptateur 'd/e' hexagonal M PG42 / F NPT 2" en inox 316L | 2026-07-01 | 30315 | 30315 | 100 | 20 | EA | 1 | 1 | 1 | EA |  |  |  | 0 | 20 | 1 | 12 | A |  | 73269098 | ED | Produits Distribution Electrique | CG | Presse-étoupe, accessoires, conduits et raccords | AX | Accessoires certifiés pour conversion de filetage et raccordement | ADM | Adaptateurs et réducteurs métalliques | M2F | Mâle/femelle, à tête hexagonale | EX1 | RAXTON | EDCGAXADM | Adaptateurs et réducteurs métalliques | EDCGAXADMM2F | Adaptateurs et réducteurs métalliques mâle/femelle, à tête hexagonale
RAXTON | ABE2917Y | ART | 5056039171537 | ABE2917Y | AB | Adaptateur | Adaptateur hexagonal AB | Adaptateur 'd/e' hexagonal M PG48 / F ISO63 IX | Adaptateur 'd/e' hexagonal M PG48 / F ISO63 en inox 316L | 2026-07-01 | 29886 | 29886 | 100 | 20 | EA | 1 | 1 | 1 | EA |  |  |  | 0 | 20 | 1 | 12 | A |  | 73269098 | ED | Produits Distribution Electrique | CG | Presse-étoupe, accessoires, conduits et raccords | AX | Accessoires certifiés pour conversion de filetage et raccordement | ADM | Adaptateurs et réducteurs métalliques | M2F | Mâle/femelle, à tête hexagonale | EX1 | RAXTON | EDCGAXADM | Adaptateurs et réducteurs métalliques | EDCGAXADMM2F | Adaptateurs et réducteurs métalliques mâle/femelle, à tête hexagonale
RAXTON | ABE2918Y | ART |  | ABE2918Y | AB | Adaptateur | Adaptateur hexagonal AB | Adaptateur 'd/e' hexagonal M PG48 / F ISO75 IX | Adaptateur 'd/e' hexagonal M PG48 / F ISO75 en inox 316L | 2026-07-01 | 37171 | 37171 | 100 | 20 | EA | 1 | 1 | 1 | EA |  |  |  | 0 | 20 | 1 | 12 | A |  | 73269098 | ED | Produits Distribution Electrique | CG | Presse-étoupe, accessoires, conduits et raccords | AX | Accessoires certifiés pour conversion de filetage et raccordement | ADM | Adaptateurs et réducteurs métalliques | M2F | Mâle/femelle, à tête hexagonale | EX1 | RAXTON | EDCGAXADM | Adaptateurs et réducteurs métalliques | EDCGAXADMM2F | Adaptateurs et réducteurs métalliques mâle/femelle, à tête hexagonale
RAXTON | ABE2929Y | ART |  | ABE2929Y | AB | Adaptateur | Adaptateur hexagonal AB | Adaptateur 'd/e' hexagonal M PG48 / F PG48 IX | Adaptateur 'd/e' hexagonal M PG48 / F PG48 en inox 316L | 2026-07-01 | 29886 | 29886 | 100 | 20 | EA | 1 | 1 | 1 | EA |  |  |  | 0 | 20 | 1 | 12 | A |  | 73269098 | ED | Produits Distribution Electrique | CG | Presse-étoupe, accessoires, conduits et raccords | AX | Accessoires certifiés pour conversion de filetage et raccordement | ADM | Adaptateurs et réducteurs métalliques | M2F | Mâle/femelle, à tête hexagonale | EX1 | RAXTON | EDCGAXADM | Adaptateurs et réducteurs métalliques | EDCGAXADMM2F | Adaptateurs et réducteurs métalliques mâle/femelle, à tête hexagonale
RAXTON | ABE2947Y | ART |  | ABE2947Y | AB | Adaptateur | Adaptateur hexagonal AB | Adaptateur 'd/e' hexagonal M PG48 / F NPT 2" IX | Adaptateur 'd/e' hexagonal M PG48 / F NPT 2" en inox 316L | 2026-07-01 | 30315 | 30315 | 100 | 20 | EA | 1 | 1 | 1 | EA |  |  |  | 0 | 20 | 1 | 12 | A |  | 73269098 | ED | Produits Distribution Electrique | CG | Presse-étoupe, accessoires, conduits et raccords | AX | Accessoires certifiés pour conversion de filetage et raccordement | ADM | Adaptateurs et réducteurs métalliques | M2F | Mâle/femelle, à tête hexagonale | EX1 | RAXTON | EDCGAXADM | Adaptateurs et réducteurs métalliques | EDCGAXADMM2F | Adaptateurs et réducteurs métalliques mâle/femelle, à tête hexagonale
RAXTON | ABE2948Y | ART |  | ABE2948Y | AB | Adaptateur | Adaptateur hexagonal AB | Adaptateur 'd/e' hexagonal M PG48 / F NPT 2"1/2 IX | Adaptateur 'd/e' hexagonal M PG48 / F NPT 2"1/2 en inox 316L | 2026-07-01 | 38242 | 38242 | 100 | 20 | EA | 1 | 1 | 1 | EA |  |  |  | 0 | 20 | 1 | 12 | A |  | 73269098 | ED | Produits Distribution Electrique | CG | Presse-étoupe, accessoires, conduits et raccords | AX | Accessoires certifiés pour conversion de filetage et raccordement | ADM | Adaptateurs et réducteurs métalliques | M2F | Mâle/femelle, à tête hexagonale | EX1 | RAXTON | EDCGAXADM | Adaptateurs et réducteurs métalliques | EDCGAXADMM2F | Adaptateurs et réducteurs métalliques mâle/femelle, à tête hexagonale
RAXTON | ABE4004Y | ART |  | ABE4004Y | AB | Adaptateur | Adaptateur hexagonal AB | Adaptateur 'd/e' hexagonal M NPT 1/4" / F ISO12 IX | Adaptateur 'd/e' hexagonal M NPT 1/4" / F ISO12 en inox 316L | 2026-07-01 | 9962 | 9962 | 100 | 20 | EA | 1 | 1 | 1 | EA |  |  |  | 0 | 20 | 1 | 12 | A |  | 73269098 | ED | Produits Distribution Electrique | CG | Presse-étoupe, accessoires, conduits et raccords | AX | Accessoires certifiés pour conversion de filetage et raccordement | ADM | Adaptateurs et réducteurs métalliques | M2F | Mâle/femelle, à tête hexagonale | EX1 | RAXTON | EDCGAXADM | Adaptateurs et réducteurs métalliques | EDCGAXADMM2F | Adaptateurs et réducteurs métalliques mâle/femelle, à tête hexagonale
RAXTON | ABE4011Y | ART |  | ABE4011Y | AB | Adaptateur | Adaptateur hexagonal AB | Adaptateur 'd/e' hexagonal M NPT 1/4" / F ISO16 IX | Adaptateur 'd/e' hexagonal M NPT 1/4" / F ISO16 en inox 316L | 2026-07-01 | 9962 | 9962 | 100 | 20 | EA | 1 | 1 | 1 | EA |  |  |  | 0 | 20 | 1 | 12 | A |  | 73269098 | ED | Produits Distribution Electrique | CG | Presse-étoupe, accessoires, conduits et raccords | AX | Accessoires certifiés pour conversion de filetage et raccordement | ADM | Adaptateurs et réducteurs métalliques | M2F | Mâle/femelle, à tête hexagonale | EX1 | RAXTON | EDCGAXADM | Adaptateurs et réducteurs métalliques | EDCGAXADMM2F | Adaptateurs et réducteurs métalliques mâle/femelle, à tête hexagonale
RAXTON | ABE4012Y | ART |  | ABE4012Y | AB | Adaptateur | Adaptateur hexagonal AB | Adaptateur 'd/e' hexagonal M NPT 1/4" / F ISO20 IX | Adaptateur 'd/e' hexagonal M NPT 1/4" / F ISO20 en inox 316L | 2026-07-01 | 9962 | 9962 | 100 | 20 | EA | 1 | 1 | 1 | EA |  |  |  | 0 | 20 | 1 | 12 | A |  | 73269098 | ED | Produits Distribution Electrique | CG | Presse-étoupe, accessoires, conduits et raccords | AX | Accessoires certifiés pour conversion de filetage et raccordement | ADM | Adaptateurs et réducteurs métalliques | M2F | Mâle/femelle, à tête hexagonale | EX1 | RAXTON | EDCGAXADM | Adaptateurs et réducteurs métalliques | EDCGAXADMM2F | Adaptateurs et réducteurs métalliques mâle/femelle, à tête hexagonale
RAXTON | ABE4020Y | ART |  | ABE4020Y | AB | Adaptateur | Adaptateur hexagonal AB | Adaptateur 'd/e' hexagonal M NPT 1/4" / F PG07 IX | Adaptateur 'd/e' hexagonal M NPT 1/4" / F PG07 en inox 316L | 2026-07-01 | 10284 | 10284 | 100 | 20 | EA | 1 | 1 | 1 | EA |  |  |  | 0 | 20 | 1 | 12 | A |  | 73269098 | ED | Produits Distribution Electrique | CG | Presse-étoupe, accessoires, conduits et raccords | AX | Accessoires certifiés pour conversion de filetage et raccordement | ADM | Adaptateurs et réducteurs métalliques | M2F | Mâle/femelle, à tête hexagonale | EX1 | RAXTON | EDCGAXADM | Adaptateurs et réducteurs métalliques | EDCGAXADMM2F | Adaptateurs et réducteurs métalliques mâle/femelle, à tête hexagonale
RAXTON | ABE4021Y | ART |  | ABE4021Y | AB | Adaptateur | Adaptateur hexagonal AB | Adaptateur 'd/e' hexagonal M NPT 1/4" / F PG09 IX | Adaptateur 'd/e' hexagonal M NPT 1/4" / F PG09 en inox 316L | 2026-07-01 | 10284 | 10284 | 100 | 20 | EA | 1 | 1 | 1 | EA |  |  |  | 0 | 20 | 1 | 12 | A |  | 73269098 | ED | Produits Distribution Electrique | CG | Presse-étoupe, accessoires, conduits et raccords | AX | Accessoires certifiés pour conversion de filetage et raccordement | ADM | Adaptateurs et réducteurs métalliques | M2F | Mâle/femelle, à tête hexagonale | EX1 | RAXTON | EDCGAXADM | Adaptateurs et réducteurs métalliques | EDCGAXADMM2F | Adaptateurs et réducteurs métalliques mâle/femelle, à tête hexagonale
RAXTON | ABE4040Y | ART |  | ABE4040Y | AB | Adaptateur | Adaptateur hexagonal AB | Adaptateur 'd/e' hexagonal M NPT 1/4" / F NPT 1/4" IX | Adaptateur 'd/e' hexagonal M NPT 1/4" / F NPT 1/4" en inox 316L | 2026-07-01 | 10284 | 10284 | 100 | 20 | EA | 1 | 1 | 1 | EA |  |  |  | 0 | 20 | 1 | 12 | A |  | 73269098 | ED | Produits Distribution Electrique | CG | Presse-étoupe, accessoires, conduits et raccords | AX | Accessoires certifiés pour conversion de filetage et raccordement | ADM | Adaptateurs et réducteurs métalliques | M2F | Mâle/femelle, à tête hexagonale | EX1 | RAXTON | EDCGAXADM | Adaptateurs et réducteurs métalliques | EDCGAXADMM2F | Adaptateurs et réducteurs métalliques mâle/femelle, à tête hexagonale
RAXTON | ABE4041Y | ART |  | ABE4041Y | AB | Adaptateur | Adaptateur hexagonal AB | Adaptateur 'd/e' hexagonal M NPT 1/4" / F NPT 3/8" IX | Adaptateur 'd/e' hexagonal M NPT 1/4" / F NPT 3/8" en inox 316L | 2026-07-01 | 10284 | 10284 | 100 | 20 | EA | 1 | 1 | 1 | EA |  |  |  | 0 | 20 | 1 | 12 | A |  | 73269098 | ED | Produits Distribution Electrique | CG | Presse-étoupe, accessoires, conduits et raccords | AX | Accessoires certifiés pour conversion de filetage et raccordement | ADM | Adaptateurs et réducteurs métalliques | M2F | Mâle/femelle, à tête hexagonale | EX1 | RAXTON | EDCGAXADM | Adaptateurs et réducteurs métalliques | EDCGAXADMM2F | Adaptateurs et réducteurs métalliques mâle/femelle, à tête hexagonale
RAXTON | ABE4042Y | ART | 5056039120429 | ABE4042Y | AB | Adaptateur | Adaptateur hexagonal AB | Adaptateur 'd/e' hexagonal M NPT 1/4" / F NPT 1/2" IX | Adaptateur 'd/e' hexagonal M NPT 1/4" / F NPT 1/2" en inox 316L | 2026-07-01 | 10284 | 10284 | 100 | 20 | EA | 1 | 1 | 1 | EA |  |  |  | 0 | 20 | 1 | 12 | A |  | 73269098 | ED | Produits Distribution Electrique | CG | Presse-étoupe, accessoires, conduits et raccords | AX | Accessoires certifiés pour conversion de filetage et raccordement | ADM | Adaptateurs et réducteurs métalliques | M2F | Mâle/femelle, à tête hexagonale | EX1 | RAXTON | EDCGAXADM | Adaptateurs et réducteurs métalliques | EDCGAXADMM2F | Adaptateurs et réducteurs métalliques mâle/femelle, à tête hexagonale
RAXTON | ABE4111Y | ART |  | ABE4111Y | AB | Adaptateur | Adaptateur hexagonal AB | Adaptateur 'd/e' hexagonal M NPT 3/8" / F ISO16 IX | Adaptateur 'd/e' hexagonal M NPT 3/8" / F ISO16 en inox 316L | 2026-07-01 | 9962 | 9962 | 100 | 20 | EA | 1 | 1 | 1 | EA |  |  |  | 0 | 20 | 1 | 12 | A |  | 73269098 | ED | Produits Distribution Electrique | CG | Presse-étoupe, accessoires, conduits et raccords | AX | Accessoires certifiés pour conversion de filetage et raccordement | ADM | Adaptateurs et réducteurs métalliques | M2F | Mâle/femelle, à tête hexagonale | EX1 | RAXTON | EDCGAXADM | Adaptateurs et réducteurs métalliques | EDCGAXADMM2F | Adaptateurs et réducteurs métalliques mâle/femelle, à tête hexagonale
RAXTON | ABE4112Y | ART | 5056039015220 | ABE4112Y | AB | Adaptateur | Adaptateur hexagonal AB | Adaptateur 'd/e' hexagonal M NPT 3/8" / F ISO20 IX | Adaptateur 'd/e' hexagonal M NPT 3/8" / F ISO20 en inox 316L | 2026-07-01 | 9962 | 9962 | 100 | 20 | EA | 1 | 1 | 1 | EA |  |  |  | 0 | 20 | 1 | 12 | A |  | 73269098 | ED | Produits Distribution Electrique | CG | Presse-étoupe, accessoires, conduits et raccords | AX | Accessoires certifiés pour conversion de filetage et raccordement | ADM | Adaptateurs et réducteurs métalliques | M2F | Mâle/femelle, à tête hexagonale | EX1 | RAXTON | EDCGAXADM | Adaptateurs et réducteurs métalliques | EDCGAXADMM2F | Adaptateurs et réducteurs métalliques mâle/femelle, à tête hexagonale
RAXTON | ABE4113Y | ART |  | ABE4113Y | AB | Adaptateur | Adaptateur hexagonal AB | Adaptateur 'd/e' hexagonal M NPT 3/8" / F ISO25 IX | Adaptateur 'd/e' hexagonal M NPT 3/8" / F ISO25 en inox 316L | 2026-07-01 | 11355 | 11355 | 100 | 20 | EA | 1 | 1 | 1 | EA |  |  |  | 0 | 20 | 1 | 12 | A |  | 73269098 | ED | Produits Distribution Electrique | CG | Presse-étoupe, accessoires, conduits et raccords | AX | Accessoires certifiés pour conversion de filetage et raccordement | ADM | Adaptateurs et réducteurs métalliques | M2F | Mâle/femelle, à tête hexagonale | EX1 | RAXTON | EDCGAXADM | Adaptateurs et réducteurs métalliques | EDCGAXADMM2F | Adaptateurs et réducteurs métalliques mâle/femelle, à tête hexagonale
RAXTON | ABE4121Y | ART | 5056039163839 | ABE4121Y | AB | Adaptateur | Adaptateur hexagonal AB | Adaptateur 'd/e' hexagonal M NPT 3/8" / F PG09 IX | Adaptateur 'd/e' hexagonal M NPT 3/8" / F PG09 en inox 316L | 2026-07-01 | 10284 | 10284 | 100 | 20 | EA | 1 | 1 | 1 | EA |  |  |  | 0 | 20 | 1 | 12 | A |  | 73269098 | ED | Produits Distribution Electrique | CG | Presse-étoupe, accessoires, conduits et raccords | AX | Accessoires certifiés pour conversion de filetage et raccordement | ADM | Adaptateurs et réducteurs métalliques | M2F | Mâle/femelle, à tête hexagonale | EX1 | RAXTON | EDCGAXADM | Adaptateurs et réducteurs métalliques | EDCGAXADMM2F | Adaptateurs et réducteurs métalliques mâle/femelle, à tête hexagonale
RAXTON | ABE4122Y | ART |  | ABE4122Y | AB | Adaptateur | Adaptateur hexagonal AB | Adaptateur 'd/e' hexagonal M NPT 3/8" / F PG11 IX | Adaptateur 'd/e' hexagonal M NPT 3/8" / F PG11 en inox 316L | 2026-07-01 | 8248 | 8248 | 100 | 20 | EA | 1 | 1 | 1 | EA |  |  |  | 0 | 20 | 1 | 12 | A |  | 73269098 | ED | Produits Distribution Electrique | CG | Presse-étoupe, accessoires, conduits et raccords | AX | Accessoires certifiés pour conversion de filetage et raccordement | ADM | Adaptateurs et réducteurs métalliques | M2F | Mâle/femelle, à tête hexagonale | EX1 | RAXTON | EDCGAXADM | Adaptateurs et réducteurs métalliques | EDCGAXADMM2F | Adaptateurs et réducteurs métalliques mâle/femelle, à tête hexagonale
RAXTON | ABE4123Y | ART |  | ABE4123Y | AB | Adaptateur | Adaptateur hexagonal AB | Adaptateur 'd/e' hexagonal M NPT 3/8" / F PG13 IX | Adaptateur 'd/e' hexagonal M NPT 3/8" / F PG13 en inox 316L | 2026-07-01 | 8248 | 8248 | 100 | 20 | EA | 1 | 1 | 1 | EA |  |  |  | 0 | 20 | 1 | 12 | A |  | 73269098 | ED | Produits Distribution Electrique | CG | Presse-étoupe, accessoires, conduits et raccords | AX | Accessoires certifiés pour conversion de filetage et raccordement | ADM | Adaptateurs et réducteurs métalliques | M2F | Mâle/femelle, à tête hexagonale | EX1 | RAXTON | EDCGAXADM | Adaptateurs et réducteurs métalliques | EDCGAXADMM2F | Adaptateurs et réducteurs métalliques mâle/femelle, à tête hexagonale
RAXTON | ABE4141Y | ART |  | ABE4141Y | AB | Adaptateur | Adaptateur hexagonal AB | Adaptateur 'd/e' hexagonal M NPT 3/8" / F NPT 3/8" IX | Adaptateur 'd/e' hexagonal M NPT 3/8" / F NPT 3/8" en inox 316L | 2026-07-01 | 10284 | 10284 | 100 | 20 | EA | 1 | 1 | 1 | EA |  |  |  | 0 | 20 | 1 | 12 | A |  | 73269098 | ED | Produits Distribution Electrique | CG | Presse-étoupe, accessoires, conduits et raccords | AX | Accessoires certifiés pour conversion de filetage et raccordement | ADM | Adaptateurs et réducteurs métalliques | M2F | Mâle/femelle, à tête hexagonale | EX1 | RAXTON | EDCGAXADM | Adaptateurs et réducteurs métalliques | EDCGAXADMM2F | Adaptateurs et réducteurs métalliques mâle/femelle, à tête hexagonale
RAXTON | ABE4142Y | ART | 5056039015244 | ABE4142Y | AB | Adaptateur | Adaptateur hexagonal AB | Adaptateur 'd/e' hexagonal M NPT 3/8" / F NPT 1/2" IX | Adaptateur 'd/e' hexagonal M NPT 3/8" / F NPT 1/2" en inox 316L | 2026-07-01 | 10284 | 10284 | 100 | 20 | EA | 1 | 1 | 1 | EA |  |  |  | 0 | 20 | 1 | 12 | A |  | 73269098 | ED | Produits Distribution Electrique | CG | Presse-étoupe, accessoires, conduits et raccords | AX | Accessoires certifiés pour conversion de filetage et raccordement | ADM | Adaptateurs et réducteurs métalliques | M2F | Mâle/femelle, à tête hexagonale | EX1 | RAXTON | EDCGAXADM | Adaptateurs et réducteurs métalliques | EDCGAXADMM2F | Adaptateurs et réducteurs métalliques mâle/femelle, à tête hexagonale
RAXTON | ABE4143Y | ART |  | ABE4143Y | AB | Adaptateur | Adaptateur hexagonal AB | Adaptateur 'd/e' hexagonal M NPT 3/8" / F NPT 3/4" IX | Adaptateur 'd/e' hexagonal M NPT 3/8" / F NPT 3/4" en inox 316L | 2026-07-01 | 11355 | 11355 | 100 | 20 | EA | 1 | 1 | 1 | EA |  |  |  | 0 | 20 | 1 | 12 | A |  | 73269098 | ED | Produits Distribution Electrique | CG | Presse-étoupe, accessoires, conduits et raccords | AX | Accessoires certifiés pour conversion de filetage et raccordement | ADM | Adaptateurs et réducteurs métalliques | M2F | Mâle/femelle, à tête hexagonale | EX1 | RAXTON | EDCGAXADM | Adaptateurs et réducteurs métalliques | EDCGAXADMM2F | Adaptateurs et réducteurs métalliques mâle/femelle, à tête hexagonale
RAXTON | ABE4212Y | ART | 5056039015268 | ABE4212Y | AB | Adaptateur | Adaptateur hexagonal AB | Adaptateur 'd/e' hexagonal M NPT 1/2" / F ISO20 IX | Adaptateur 'd/e' hexagonal M NPT 1/2" / F ISO20 en inox 316L | 2026-07-01 | 8034 | 8034 | 100 | 20 | EA | 1 | 1 | 1 | EA |  |  |  | 0 | 20 | 1 | 12 | A |  | 73269098 | ED | Produits Distribution Electrique | CG | Presse-étoupe, accessoires, conduits et raccords | AX | Accessoires certifiés pour conversion de filetage et raccordement | ADM | Adaptateurs et réducteurs métalliques | M2F | Mâle/femelle, à tête hexagonale | EX1 | RAXTON | EDCGAXADM | Adaptateurs et réducteurs métalliques | EDCGAXADMM2F | Adaptateurs et réducteurs métalliques mâle/femelle, à tête hexagonale
RAXTON | ABE4213Y | ART | 5056039015299 | ABE4213Y | AB | Adaptateur | Adaptateur hexagonal AB | Adaptateur 'd/e' hexagonal M NPT 1/2" / F ISO25 IX | Adaptateur 'd/e' hexagonal M NPT 1/2" / F ISO25 en inox 316L | 2026-07-01 | 9105 | 9105 | 100 | 20 | EA | 1 | 1 | 1 | EA |  |  |  | 0 | 20 | 1 | 12 | A |  | 73269098 | ED | Produits Distribution Electrique | CG | Presse-étoupe, accessoires, conduits et raccords | AX | Accessoires certifiés pour conversion de filetage et raccordement | ADM | Adaptateurs et réducteurs métalliques | M2F | Mâle/femelle, à tête hexagonale | EX1 | RAXTON | EDCGAXADM | Adaptateurs et réducteurs métalliques | EDCGAXADMM2F | Adaptateurs et réducteurs métalliques mâle/femelle, à tête hexagonale
RAXTON | ABE4214Y | ART | 5056039146511 | ABE4214Y | AB | Adaptateur | Adaptateur hexagonal AB | Adaptateur 'd/e' hexagonal M NPT 1/2" / F ISO32 IX | Adaptateur 'd/e' hexagonal M NPT 1/2" / F ISO32 en inox 316L | 2026-07-01 | 11676 | 11676 | 100 | 20 | EA | 1 | 1 | 1 | EA |  |  |  | 0 | 20 | 1 | 12 | A |  | 73269098 | ED | Produits Distribution Electrique | CG | Presse-étoupe, accessoires, conduits et raccords | AX | Accessoires certifiés pour conversion de filetage et raccordement | ADM | Adaptateurs et réducteurs métalliques | M2F | Mâle/femelle, à tête hexagonale | EX1 | RAXTON | EDCGAXADM | Adaptateurs et réducteurs métalliques | EDCGAXADMM2F | Adaptateurs et réducteurs métalliques mâle/femelle, à tête hexagonale
RAXTON | ABE4222Y | ART | 5056039150518 | ABE4222Y | AB | Adaptateur | Adaptateur hexagonal AB | Adaptateur 'd/e' hexagonal M NPT 1/2" / F PG11 IX | Adaptateur 'd/e' hexagonal M NPT 1/2" / F PG11 en inox 316L | 2026-07-01 | 8248 | 8248 | 100 | 20 | EA | 1 | 1 | 1 | EA |  |  |  | 0 | 20 | 1 | 12 | A |  | 73269098 | ED | Produits Distribution Electrique | CG | Presse-étoupe, accessoires, conduits et raccords | AX | Accessoires certifiés pour conversion de filetage et raccordement | ADM | Adaptateurs et réducteurs métalliques | M2F | Mâle/femelle, à tête hexagonale | EX1 | RAXTON | EDCGAXADM | Adaptateurs et réducteurs métalliques | EDCGAXADMM2F | Adaptateurs et réducteurs métalliques mâle/femelle, à tête hexagonale
RAXTON | ABE4223Y | ART | 5056039153526 | ABE4223Y | AB | Adaptateur | Adaptateur hexagonal AB | Adaptateur 'd/e' hexagonal M NPT 1/2" / F PG13 IX | Adaptateur 'd/e' hexagonal M NPT 1/2" / F PG13 en inox 316L | 2026-07-01 | 8248 | 8248 | 100 | 20 | EA | 1 | 1 | 1 | EA |  |  |  | 0 | 20 | 1 | 12 | A |  | 73269098 | ED | Produits Distribution Electrique | CG | Presse-étoupe, accessoires, conduits et raccords | AX | Accessoires certifiés pour conversion de filetage et raccordement | ADM | Adaptateurs et réducteurs métalliques | M2F | Mâle/femelle, à tête hexagonale | EX1 | RAXTON | EDCGAXADM | Adaptateurs et réducteurs métalliques | EDCGAXADMM2F | Adaptateurs et réducteurs métalliques mâle/femelle, à tête hexagonale
RAXTON | ABE4224Y | ART |  | ABE4224Y | AB | Adaptateur | Adaptateur hexagonal AB | Adaptateur 'd/e' hexagonal M NPT 1/2" / F PG16 IX | Adaptateur 'd/e' hexagonal M NPT 1/2" / F PG16 en inox 316L | 2026-07-01 | 8248 | 8248 | 100 | 20 | EA | 1 | 1 | 1 | EA |  |  |  | 0 | 20 | 1 | 12 | A |  | 73269098 | ED | Produits Distribution Electrique | CG | Presse-étoupe, accessoires, conduits et raccords | AX | Accessoires certifiés pour conversion de filetage et raccordement | ADM | Adaptateurs et réducteurs métalliques | M2F | Mâle/femelle, à tête hexagonale | EX1 | RAXTON | EDCGAXADM | Adaptateurs et réducteurs métalliques | EDCGAXADMM2F | Adaptateurs et réducteurs métalliques mâle/femelle, à tête hexagonale
RAXTON | ABE4225Y | ART | 5056039163761 | ABE4225Y | AB | Adaptateur | Adaptateur hexagonal AB | Adaptateur 'd/e' hexagonal M NPT 1/2" / F PG21 IX | Adaptateur 'd/e' hexagonal M NPT 1/2" / F PG21 en inox 316L | 2026-07-01 | 9105 | 9105 | 100 | 20 | EA | 1 | 1 | 1 | EA |  |  |  | 0 | 20 | 1 | 12 | A |  | 73269098 | ED | Produits Distribution Electrique | CG | Presse-étoupe, accessoires, conduits et raccords | AX | Accessoires certifiés pour conversion de filetage et raccordement | ADM | Adaptateurs et réducteurs métalliques | M2F | Mâle/femelle, à tête hexagonale | EX1 | RAXTON | EDCGAXADM | Adaptateurs et réducteurs métalliques | EDCGAXADMM2F | Adaptateurs et réducteurs métalliques mâle/femelle, à tête hexagonale
RAXTON | ABE4242Y | ART | 5056039015329 | ABE4242Y | AB | Adaptateur | Adaptateur hexagonal AB | Adaptateur 'd/e' hexagonal M NPT 1/2" / F NPT 1/2" IX | Adaptateur 'd/e' hexagonal M NPT 1/2" / F NPT 1/2" en inox 316L | 2026-07-01 | 8248 | 8248 | 100 | 20 | EA | 1 | 1 | 1 | EA |  |  |  | 0 | 20 | 1 | 12 | A |  | 73269098 | ED | Produits Distribution Electrique | CG | Presse-étoupe, accessoires, conduits et raccords | AX | Accessoires certifiés pour conversion de filetage et raccordement | ADM | Adaptateurs et réducteurs métalliques | M2F | Mâle/femelle, à tête hexagonale | EX1 | RAXTON | EDCGAXADM | Adaptateurs et réducteurs métalliques | EDCGAXADMM2F | Adaptateurs et réducteurs métalliques mâle/femelle, à tête hexagonale
RAXTON | ABE4243Y | ART | 5056039090944 | ABE4243Y | AB | Adaptateur | Adaptateur hexagonal AB | Adaptateur 'd/e' hexagonal M NPT 1/2" / F NPT 3/4" IX | Adaptateur 'd/e' hexagonal M NPT 1/2" / F NPT 3/4" en inox 316L | 2026-07-01 | 9105 | 9105 | 100 | 20 | EA | 1 | 1 | 1 | EA |  |  |  | 0 | 20 | 1 | 12 | A |  | 73269098 | ED | Produits Distribution Electrique | CG | Presse-étoupe, accessoires, conduits et raccords | AX | Accessoires certifiés pour conversion de filetage et raccordement | ADM | Adaptateurs et réducteurs métalliques | M2F | Mâle/femelle, à tête hexagonale | EX1 | RAXTON | EDCGAXADM | Adaptateurs et réducteurs métalliques | EDCGAXADMM2F | Adaptateurs et réducteurs métalliques mâle/femelle, à tête hexagonale
RAXTON | ABE4244Y | ART | 5056039015350 | ABE4244Y | AB | Adaptateur | Adaptateur hexagonal AB | Adaptateur 'd/e' hexagonal M NPT 1/2" / F NPT 1" IX | Adaptateur 'd/e' hexagonal M NPT 1/2" / F NPT 1" en inox 316L | 2026-07-01 | 11890 | 11890 | 100 | 20 | EA | 1 | 1 | 1 | EA |  |  |  | 0 | 20 | 1 | 12 | A |  | 73269098 | ED | Produits Distribution Electrique | CG | Presse-étoupe, accessoires, conduits et raccords | AX | Accessoires certifiés pour conversion de filetage et raccordement | ADM | Adaptateurs et réducteurs métalliques | M2F | Mâle/femelle, à tête hexagonale | EX1 | RAXTON | EDCGAXADM | Adaptateurs et réducteurs métalliques | EDCGAXADMM2F | Adaptateurs et réducteurs métalliques mâle/femelle, à tête hexagonale
RAXTON | ABE4313Y | ART | 5056039015398 | ABE4313Y | AB | Adaptateur | Adaptateur hexagonal AB | Adaptateur 'd/e' hexagonal M NPT 3/4" / F ISO25 IX | Adaptateur 'd/e' hexagonal M NPT 3/4" / F ISO25 en inox 316L | 2026-07-01 | 9105 | 9105 | 100 | 20 | EA | 1 | 1 | 1 | EA |  |  |  | 0 | 20 | 1 | 12 | A |  | 73269098 | ED | Produits Distribution Electrique | CG | Presse-étoupe, accessoires, conduits et raccords | AX | Accessoires certifiés pour conversion de filetage et raccordement | ADM | Adaptateurs et réducteurs métalliques | M2F | Mâle/femelle, à tête hexagonale | EX1 | RAXTON | EDCGAXADM | Adaptateurs et réducteurs métalliques | EDCGAXADMM2F | Adaptateurs et réducteurs métalliques mâle/femelle, à tête hexagonale
RAXTON | ABE4314Y | ART | 5056039015411 | ABE4314Y | AB | Adaptateur | Adaptateur hexagonal AB | Adaptateur 'd/e' hexagonal M NPT 3/4" / F ISO32 IX | Adaptateur 'd/e' hexagonal M NPT 3/4" / F ISO32 en inox 316L | 2026-07-01 | 11676 | 11676 | 100 | 20 | EA | 1 | 1 | 1 | EA |  |  |  | 0 | 20 | 1 | 12 | A |  | 73269098 | ED | Produits Distribution Electrique | CG | Presse-étoupe, accessoires, conduits et raccords | AX | Accessoires certifiés pour conversion de filetage et raccordement | ADM | Adaptateurs et réducteurs métalliques | M2F | Mâle/femelle, à tête hexagonale | EX1 | RAXTON | EDCGAXADM | Adaptateurs et réducteurs métalliques | EDCGAXADMM2F | Adaptateurs et réducteurs métalliques mâle/femelle, à tête hexagonale
RAXTON | ABE4315Y | ART | 5056039146498 | ABE4315Y | AB | Adaptateur | Adaptateur hexagonal AB | Adaptateur 'd/e' hexagonal M NPT 3/4" / F ISO40 IX | Adaptateur 'd/e' hexagonal M NPT 3/4" / F ISO40 en inox 316L | 2026-07-01 | 16925 | 16925 | 100 | 20 | EA | 1 | 1 | 1 | EA |  |  |  | 0 | 20 | 1 | 12 | A |  | 73269098 | ED | Produits Distribution Electrique | CG | Presse-étoupe, accessoires, conduits et raccords | AX | Accessoires certifiés pour conversion de filetage et raccordement | ADM | Adaptateurs et réducteurs métalliques | M2F | Mâle/femelle, à tête hexagonale | EX1 | RAXTON | EDCGAXADM | Adaptateurs et réducteurs métalliques | EDCGAXADMM2F | Adaptateurs et réducteurs métalliques mâle/femelle, à tête hexagonale
RAXTON | ABE4325Y | ART | 5056039015442 | ABE4325Y | AB | Adaptateur | Adaptateur hexagonal AB | Adaptateur 'd/e' hexagonal M NPT 3/4" / F PG21 IX | Adaptateur 'd/e' hexagonal M NPT 3/4" / F PG21 en inox 316L | 2026-07-01 | 11890 | 11890 | 100 | 20 | EA | 1 | 1 | 1 | EA |  |  |  | 0 | 20 | 1 | 12 | A |  | 73269098 | ED | Produits Distribution Electrique | CG | Presse-étoupe, accessoires, conduits et raccords | AX | Accessoires certifiés pour conversion de filetage et raccordement | ADM | Adaptateurs et réducteurs métalliques | M2F | Mâle/femelle, à tête hexagonale | EX1 | RAXTON | EDCGAXADM | Adaptateurs et réducteurs métalliques | EDCGAXADMM2F | Adaptateurs et réducteurs métalliques mâle/femelle, à tête hexagonale
RAXTON | ABE4343Y | ART | 5056039110369 | ABE4343Y | AB | Adaptateur | Adaptateur hexagonal AB | Adaptateur 'd/e' hexagonal M NPT 3/4" / F NPT 3/4" IX | Adaptateur 'd/e' hexagonal M NPT 3/4" / F NPT 3/4" en inox 316L | 2026-07-01 | 9105 | 9105 | 100 | 20 | EA | 1 | 1 | 1 | EA |  |  |  | 0 | 20 | 1 | 12 | A |  | 73269098 | ED | Produits Distribution Electrique | CG | Presse-étoupe, accessoires, conduits et raccords | AX | Accessoires certifiés pour conversion de filetage et raccordement | ADM | Adaptateurs et réducteurs métalliques | M2F | Mâle/femelle, à tête hexagonale | EX1 | RAXTON | EDCGAXADM | Adaptateurs et réducteurs métalliques | EDCGAXADMM2F | Adaptateurs et réducteurs métalliques mâle/femelle, à tête hexagonale
RAXTON | ABE4344Y | ART | 5056039015473 | ABE4344Y | AB | Adaptateur | Adaptateur hexagonal AB | Adaptateur 'd/e' hexagonal M NPT 3/4" / F NPT 1" IX | Adaptateur 'd/e' hexagonal M NPT 3/4" / F NPT 1" en inox 316L | 2026-07-01 | 11890 | 11890 | 100 | 20 | EA | 1 | 1 | 1 | EA |  |  |  | 0 | 20 | 1 | 12 | A |  | 73269098 | ED | Produits Distribution Electrique | CG | Presse-étoupe, accessoires, conduits et raccords | AX | Accessoires certifiés pour conversion de filetage et raccordement | ADM | Adaptateurs et réducteurs métalliques | M2F | Mâle/femelle, à tête hexagonale | EX1 | RAXTON | EDCGAXADM | Adaptateurs et réducteurs métalliques | EDCGAXADMM2F | Adaptateurs et réducteurs métalliques mâle/femelle, à tête hexagonale
RAXTON | ABE4345Y | ART | 5056039113711 | ABE4345Y | AB | Adaptateur | Adaptateur hexagonal AB | Adaptateur 'd/e' hexagonal M NPT 3/4" / F NPT 1"1/4 IX | Adaptateur 'd/e' hexagonal M NPT 3/4" / F NPT 1"1/4 en inox 316L | 2026-07-01 | 17139 | 17139 | 100 | 20 | EA | 1 | 1 | 1 | EA |  |  |  | 0 | 20 | 1 | 12 | A |  | 73269098 | ED | Produits Distribution Electrique | CG | Presse-étoupe, accessoires, conduits et raccords | AX | Accessoires certifiés pour conversion de filetage et raccordement | ADM | Adaptateurs et réducteurs métalliques | M2F | Mâle/femelle, à tête hexagonale | EX1 | RAXTON | EDCGAXADM | Adaptateurs et réducteurs métalliques | EDCGAXADMM2F | Adaptateurs et réducteurs métalliques mâle/femelle, à tête hexagonale
RAXTON | ABE4414Y | ART | 5056039015510 | ABE4414Y | AB | Adaptateur | Adaptateur hexagonal AB | Adaptateur 'd/e' hexagonal M NPT 1" / F ISO32 IX | Adaptateur 'd/e' hexagonal M NPT 1" / F ISO32 en inox 316L | 2026-07-01 | 11676 | 11676 | 100 | 20 | EA | 1 | 1 | 1 | EA |  |  |  | 0 | 20 | 1 | 12 | A |  | 73269098 | ED | Produits Distribution Electrique | CG | Presse-étoupe, accessoires, conduits et raccords | AX | Accessoires certifiés pour conversion de filetage et raccordement | ADM | Adaptateurs et réducteurs métalliques | M2F | Mâle/femelle, à tête hexagonale | EX1 | RAXTON | EDCGAXADM | Adaptateurs et réducteurs métalliques | EDCGAXADMM2F | Adaptateurs et réducteurs métalliques mâle/femelle, à tête hexagonale
RAXTON | ABE4415Y | ART | 5056039015534 | ABE4415Y | AB | Adaptateur | Adaptateur hexagonal AB | Adaptateur 'd/e' hexagonal M NPT 1" / F ISO40 IX | Adaptateur 'd/e' hexagonal M NPT 1" / F ISO40 en inox 316L | 2026-07-01 | 16925 | 16925 | 100 | 20 | EA | 1 | 1 | 1 | EA |  |  |  | 0 | 20 | 1 | 12 | A |  | 73269098 | ED | Produits Distribution Electrique | CG | Presse-étoupe, accessoires, conduits et raccords | AX | Accessoires certifiés pour conversion de filetage et raccordement | ADM | Adaptateurs et réducteurs métalliques | M2F | Mâle/femelle, à tête hexagonale | EX1 | RAXTON | EDCGAXADM | Adaptateurs et réducteurs métalliques | EDCGAXADMM2F | Adaptateurs et réducteurs métalliques mâle/femelle, à tête hexagonale
RAXTON | ABE4416Y | ART |  | ABE4416Y | AB | Adaptateur | Adaptateur hexagonal AB | Adaptateur 'd/e' hexagonal M NPT 1" / F ISO50 IX | Adaptateur 'd/e' hexagonal M NPT 1" / F ISO50 en inox 316L | 2026-07-01 | 20888 | 20888 | 100 | 20 | EA | 1 | 1 | 1 | EA |  |  |  | 0 | 20 | 1 | 12 | A |  | 73269098 | ED | Produits Distribution Electrique | CG | Presse-étoupe, accessoires, conduits et raccords | AX | Accessoires certifiés pour conversion de filetage et raccordement | ADM | Adaptateurs et réducteurs métalliques | M2F | Mâle/femelle, à tête hexagonale | EX1 | RAXTON | EDCGAXADM | Adaptateurs et réducteurs métalliques | EDCGAXADMM2F | Adaptateurs et réducteurs métalliques mâle/femelle, à tête hexagonale
RAXTON | ABE4426Y | ART |  | ABE4426Y | AB | Adaptateur | Adaptateur hexagonal AB | Adaptateur 'd/e' hexagonal M NPT 1" / F PG29 IX | Adaptateur 'd/e' hexagonal M NPT 1" / F PG29 en inox 316L | 2026-07-01 | 17139 | 17139 | 100 | 20 | EA | 1 | 1 | 1 | EA |  |  |  | 0 | 20 | 1 | 12 | A |  | 73269098 | ED | Produits Distribution Electrique | CG | Presse-étoupe, accessoires, conduits et raccords | AX | Accessoires certifiés pour conversion de filetage et raccordement | ADM | Adaptateurs et réducteurs métalliques | M2F | Mâle/femelle, à tête hexagonale | EX1 | RAXTON | EDCGAXADM | Adaptateurs et réducteurs métalliques | EDCGAXADMM2F | Adaptateurs et réducteurs métalliques mâle/femelle, à tête hexagonale
RAXTON | ABE4444Y | ART | 5056009973819 | ABE4444Y | AB | Adaptateur | Adaptateur hexagonal AB | Adaptateur 'd/e' hexagonal M NPT 1" / F NPT 1" IX | Adaptateur 'd/e' hexagonal M NPT 1" / F NPT 1" en inox 316L | 2026-07-01 | 11890 | 11890 | 100 | 20 | EA | 1 | 1 | 1 | EA |  |  |  | 0 | 20 | 1 | 12 | A |  | 73269098 | ED | Produits Distribution Electrique | CG | Presse-étoupe, accessoires, conduits et raccords | AX | Accessoires certifiés pour conversion de filetage et raccordement | ADM | Adaptateurs et réducteurs métalliques | M2F | Mâle/femelle, à tête hexagonale | EX1 | RAXTON | EDCGAXADM | Adaptateurs et réducteurs métalliques | EDCGAXADMM2F | Adaptateurs et réducteurs métalliques mâle/femelle, à tête hexagonale
RAXTON | ABE4445Y | ART | 5056039015572 | ABE4445Y | AB | Adaptateur | Adaptateur hexagonal AB | Adaptateur 'd/e' hexagonal M NPT 1" / F NPT 1"1/4 IX | Adaptateur 'd/e' hexagonal M NPT 1" / F NPT 1"1/4 en inox 316L | 2026-07-01 | 17139 | 17139 | 100 | 20 | EA | 1 | 1 | 1 | EA |  |  |  | 0 | 20 | 1 | 12 | A |  | 73269098 | ED | Produits Distribution Electrique | CG | Presse-étoupe, accessoires, conduits et raccords | AX | Accessoires certifiés pour conversion de filetage et raccordement | ADM | Adaptateurs et réducteurs métalliques | M2F | Mâle/femelle, à tête hexagonale | EX1 | RAXTON | EDCGAXADM | Adaptateurs et réducteurs métalliques | EDCGAXADMM2F | Adaptateurs et réducteurs métalliques mâle/femelle, à tête hexagonale
RAXTON | ABE4446Y | ART | 5056039110215 | ABE4446Y | AB | Adaptateur | Adaptateur hexagonal AB | Adaptateur 'd/e' hexagonal M NPT 1" / F NPT 1"1/2 IX | Adaptateur 'd/e' hexagonal M NPT 1" / F NPT 1"1/2 en inox 316L | 2026-07-01 | 21103 | 21103 | 100 | 20 | EA | 1 | 1 | 1 | EA |  |  |  | 0 | 20 | 1 | 12 | A |  | 73269098 | ED | Produits Distribution Electrique | CG | Presse-étoupe, accessoires, conduits et raccords | AX | Accessoires certifiés pour conversion de filetage et raccordement | ADM | Adaptateurs et réducteurs métalliques | M2F | Mâle/femelle, à tête hexagonale | EX1 | RAXTON | EDCGAXADM | Adaptateurs et réducteurs métalliques | EDCGAXADMM2F | Adaptateurs et réducteurs métalliques mâle/femelle, à tête hexagonale
RAXTON | ABE4515Y | ART | 5056009996139 | ABE4515Y | AB | Adaptateur | Adaptateur hexagonal AB | Adaptateur 'd/e' hexagonal M NPT 1"1/4 / F ISO40 IX | Adaptateur 'd/e' hexagonal M NPT 1"1/4 / F ISO40 en inox 316L | 2026-07-01 | 16925 | 16925 | 100 | 20 | EA | 1 | 1 | 1 | EA |  |  |  | 0 | 20 | 1 | 12 | A |  | 73269098 | ED | Produits Distribution Electrique | CG | Presse-étoupe, accessoires, conduits et raccords | AX | Accessoires certifiés pour conversion de filetage et raccordement | ADM | Adaptateurs et réducteurs métalliques | M2F | Mâle/femelle, à tête hexagonale | EX1 | RAXTON | EDCGAXADM | Adaptateurs et réducteurs métalliques | EDCGAXADMM2F | Adaptateurs et réducteurs métalliques mâle/femelle, à tête hexagonale
RAXTON | ABE4516Y | ART |  | ABE4516Y | AB | Adaptateur | Adaptateur hexagonal AB | Adaptateur 'd/e' hexagonal M NPT 1"1/4 / F ISO50 IX | Adaptateur 'd/e' hexagonal M NPT 1"1/4 / F ISO50 en inox 316L | 2026-07-01 | 20888 | 20888 | 100 | 20 | EA | 1 | 1 | 1 | EA |  |  |  | 0 | 20 | 1 | 12 | A |  | 73269098 | ED | Produits Distribution Electrique | CG | Presse-étoupe, accessoires, conduits et raccords | AX | Accessoires certifiés pour conversion de filetage et raccordement | ADM | Adaptateurs et réducteurs métalliques | M2F | Mâle/femelle, à tête hexagonale | EX1 | RAXTON | EDCGAXADM | Adaptateurs et réducteurs métalliques | EDCGAXADMM2F | Adaptateurs et réducteurs métalliques mâle/femelle, à tête hexagonale
RAXTON | ABE4527Y | ART |  | ABE4527Y | AB | Adaptateur | Adaptateur hexagonal AB | Adaptateur 'd/e' hexagonal M NPT 1"1/4 / F PG36 IX | Adaptateur 'd/e' hexagonal M NPT 1"1/4 / F PG36 en inox 316L | 2026-07-01 | 21103 | 21103 | 100 | 20 | EA | 1 | 1 | 1 | EA |  |  |  | 0 | 20 | 1 | 12 | A |  | 73269098 | ED | Produits Distribution Electrique | CG | Presse-étoupe, accessoires, conduits et raccords | AX | Accessoires certifiés pour conversion de filetage et raccordement | ADM | Adaptateurs et réducteurs métalliques | M2F | Mâle/femelle, à tête hexagonale | EX1 | RAXTON | EDCGAXADM | Adaptateurs et réducteurs métalliques | EDCGAXADMM2F | Adaptateurs et réducteurs métalliques mâle/femelle, à tête hexagonale
RAXTON | ABE4545Y | ART |  | ABE4545Y | AB | Adaptateur | Adaptateur hexagonal AB | Adaptateur 'd/e' hexagonal M NPT 1"1/4 / F NPT 1"1/4 IX | Adaptateur 'd/e' hexagonal M NPT 1"1/4 / F NPT 1"1/4 en inox 316L | 2026-07-01 | 17139 | 17139 | 100 | 20 | EA | 1 | 1 | 1 | EA |  |  |  | 0 | 20 | 1 | 12 | A |  | 73269098 | ED | Produits Distribution Electrique | CG | Presse-étoupe, accessoires, conduits et raccords | AX | Accessoires certifiés pour conversion de filetage et raccordement | ADM | Adaptateurs et réducteurs métalliques | M2F | Mâle/femelle, à tête hexagonale | EX1 | RAXTON | EDCGAXADM | Adaptateurs et réducteurs métalliques | EDCGAXADMM2F | Adaptateurs et réducteurs métalliques mâle/femelle, à tête hexagonale
RAXTON | ABE4546Y | ART | 5056009978876 | ABE4546Y | AB | Adaptateur | Adaptateur hexagonal AB | Adaptateur 'd/e' hexagonal M NPT 1"1/4 / F NPT 1"1/2 IX | Adaptateur 'd/e' hexagonal M NPT 1"1/4 / F NPT 1"1/2 en inox 316L | 2026-07-01 | 21103 | 21103 | 100 | 20 | EA | 1 | 1 | 1 | EA |  |  |  | 0 | 20 | 1 | 12 | A |  | 73269098 | ED | Produits Distribution Electrique | CG | Presse-étoupe, accessoires, conduits et raccords | AX | Accessoires certifiés pour conversion de filetage et raccordement | ADM | Adaptateurs et réducteurs métalliques | M2F | Mâle/femelle, à tête hexagonale | EX1 | RAXTON | EDCGAXADM | Adaptateurs et réducteurs métalliques | EDCGAXADMM2F | Adaptateurs et réducteurs métalliques mâle/femelle, à tête hexagonale
RAXTON | ABE4547Y | ART | 5056039146436 | ABE4547Y | AB | Adaptateur | Adaptateur hexagonal AB | Adaptateur 'd/e' hexagonal M NPT 1"1/4 / F NPT 2" IX | Adaptateur 'd/e' hexagonal M NPT 1"1/4 / F NPT 2" en inox 316L | 2026-07-01 | 30315 | 30315 | 100 | 20 | EA | 1 | 1 | 1 | EA |  |  |  | 0 | 20 | 1 | 12 | A |  | 73269098 | ED | Produits Distribution Electrique | CG | Presse-étoupe, accessoires, conduits et raccords | AX | Accessoires certifiés pour conversion de filetage et raccordement | ADM | Adaptateurs et réducteurs métalliques | M2F | Mâle/femelle, à tête hexagonale | EX1 | RAXTON | EDCGAXADM | Adaptateurs et réducteurs métalliques | EDCGAXADMM2F | Adaptateurs et réducteurs métalliques mâle/femelle, à tête hexagonale
RAXTON | ABE4616Y | ART | 5056039015664 | ABE4616Y | AB | Adaptateur | Adaptateur hexagonal AB | Adaptateur 'd/e' hexagonal M NPT 1"1/2 / F ISO50 IX | Adaptateur 'd/e' hexagonal M NPT 1"1/2 / F ISO50 en inox 316L | 2026-07-01 | 20888 | 20888 | 100 | 20 | EA | 1 | 1 | 1 | EA |  |  |  | 0 | 20 | 1 | 12 | A |  | 73269098 | ED | Produits Distribution Electrique | CG | Presse-étoupe, accessoires, conduits et raccords | AX | Accessoires certifiés pour conversion de filetage et raccordement | ADM | Adaptateurs et réducteurs métalliques | M2F | Mâle/femelle, à tête hexagonale | EX1 | RAXTON | EDCGAXADM | Adaptateurs et réducteurs métalliques | EDCGAXADMM2F | Adaptateurs et réducteurs métalliques mâle/femelle, à tête hexagonale
RAXTON | ABE4617Y | ART |  | ABE4617Y | AB | Adaptateur | Adaptateur hexagonal AB | Adaptateur 'd/e' hexagonal M NPT 1"1/2 / F ISO63 IX | Adaptateur 'd/e' hexagonal M NPT 1"1/2 / F ISO63 en inox 316L | 2026-07-01 | 29886 | 29886 | 100 | 20 | EA | 1 | 1 | 1 | EA |  |  |  | 0 | 20 | 1 | 12 | A |  | 73269098 | ED | Produits Distribution Electrique | CG | Presse-étoupe, accessoires, conduits et raccords | AX | Accessoires certifiés pour conversion de filetage et raccordement | ADM | Adaptateurs et réducteurs métalliques | M2F | Mâle/femelle, à tête hexagonale | EX1 | RAXTON | EDCGAXADM | Adaptateurs et réducteurs métalliques | EDCGAXADMM2F | Adaptateurs et réducteurs métalliques mâle/femelle, à tête hexagonale
RAXTON | ABE4627Y | ART |  | ABE4627Y | AB | Adaptateur | Adaptateur hexagonal AB | Adaptateur 'd/e' hexagonal M NPT 1"1/2 / F PG36 IX | Adaptateur 'd/e' hexagonal M NPT 1"1/2 / F PG36 en inox 316L | 2026-07-01 | 21103 | 21103 | 100 | 20 | EA | 1 | 1 | 1 | EA |  |  |  | 0 | 20 | 1 | 12 | A |  | 73269098 | ED | Produits Distribution Electrique | CG | Presse-étoupe, accessoires, conduits et raccords | AX | Accessoires certifiés pour conversion de filetage et raccordement | ADM | Adaptateurs et réducteurs métalliques | M2F | Mâle/femelle, à tête hexagonale | EX1 | RAXTON | EDCGAXADM | Adaptateurs et réducteurs métalliques | EDCGAXADMM2F | Adaptateurs et réducteurs métalliques mâle/femelle, à tête hexagonale
RAXTON | ABE4628Y | ART |  | ABE4628Y | AB | Adaptateur | Adaptateur hexagonal AB | Adaptateur 'd/e' hexagonal M NPT 1"1/2 / F PG42 IX | Adaptateur 'd/e' hexagonal M NPT 1"1/2 / F PG42 en inox 316L | 2026-07-01 | 23138 | 23138 | 100 | 20 | EA | 1 | 1 | 1 | EA |  |  |  | 0 | 20 | 1 | 12 | A |  | 73269098 | ED | Produits Distribution Electrique | CG | Presse-étoupe, accessoires, conduits et raccords | AX | Accessoires certifiés pour conversion de filetage et raccordement | ADM | Adaptateurs et réducteurs métalliques | M2F | Mâle/femelle, à tête hexagonale | EX1 | RAXTON | EDCGAXADM | Adaptateurs et réducteurs métalliques | EDCGAXADMM2F | Adaptateurs et réducteurs métalliques mâle/femelle, à tête hexagonale
RAXTON | ABE4646Y | ART | 5056009993527 | ABE4646Y | AB | Adaptateur | Adaptateur hexagonal AB | Adaptateur 'd/e' hexagonal M NPT 1"1/2 / F NPT 1"1/2 IX | Adaptateur 'd/e' hexagonal M NPT 1"1/2 / F NPT 1"1/2 en inox 316L | 2026-07-01 | 21103 | 21103 | 100 | 20 | EA | 1 | 1 | 1 | EA |  |  |  | 0 | 20 | 1 | 12 | A |  | 73269098 | ED | Produits Distribution Electrique | CG | Presse-étoupe, accessoires, conduits et raccords | AX | Accessoires certifiés pour conversion de filetage et raccordement | ADM | Adaptateurs et réducteurs métalliques | M2F | Mâle/femelle, à tête hexagonale | EX1 | RAXTON | EDCGAXADM | Adaptateurs et réducteurs métalliques | EDCGAXADMM2F | Adaptateurs et réducteurs métalliques mâle/femelle, à tête hexagonale
RAXTON | ABE4647Y | ART | 5056039105723 | ABE4647Y | AB | Adaptateur | Adaptateur hexagonal AB | Adaptateur 'd/e' hexagonal M NPT 1"1/2 / F NPT 2" IX | Adaptateur 'd/e' hexagonal M NPT 1"1/2 / F NPT 2" en inox 316L | 2026-07-01 | 30315 | 30315 | 100 | 20 | EA | 1 | 1 | 1 | EA |  |  |  | 0 | 20 | 1 | 12 | A |  | 73269098 | ED | Produits Distribution Electrique | CG | Presse-étoupe, accessoires, conduits et raccords | AX | Accessoires certifiés pour conversion de filetage et raccordement | ADM | Adaptateurs et réducteurs métalliques | M2F | Mâle/femelle, à tête hexagonale | EX1 | RAXTON | EDCGAXADM | Adaptateurs et réducteurs métalliques | EDCGAXADMM2F | Adaptateurs et réducteurs métalliques mâle/femelle, à tête hexagonale
RAXTON | ABE4648Y | ART | 5056039163938 | ABE4648Y | AB | Adaptateur | Adaptateur hexagonal AB | Adaptateur 'd/e' hexagonal M NPT 1"1/2 / F NPT 2"1/2 IX | Adaptateur 'd/e' hexagonal M NPT 1"1/2 / F NPT 2"1/2 en inox 316L | 2026-07-01 | 40170 | 40170 | 100 | 20 | EA | 1 | 1 | 1 | EA |  |  |  | 0 | 20 | 1 | 12 | A |  | 73269098 | ED | Produits Distribution Electrique | CG | Presse-étoupe, accessoires, conduits et raccords | AX | Accessoires certifiés pour conversion de filetage et raccordement | ADM | Adaptateurs et réducteurs métalliques | M2F | Mâle/femelle, à tête hexagonale | EX1 | RAXTON | EDCGAXADM | Adaptateurs et réducteurs métalliques | EDCGAXADMM2F | Adaptateurs et réducteurs métalliques mâle/femelle, à tête hexagonale
RAXTON | ABE4717Y | ART | 5056039015725 | ABE4717Y | AB | Adaptateur | Adaptateur hexagonal AB | Adaptateur 'd/e' hexagonal M NPT 2" / F ISO63 IX | Adaptateur 'd/e' hexagonal M NPT 2" / F ISO63 en inox 316L | 2026-07-01 | 31386 | 31386 | 100 | 20 | EA | 1 | 1 | 1 | EA |  |  |  | 0 | 20 | 1 | 12 | A |  | 73269098 | ED | Produits Distribution Electrique | CG | Presse-étoupe, accessoires, conduits et raccords | AX | Accessoires certifiés pour conversion de filetage et raccordement | ADM | Adaptateurs et réducteurs métalliques | M2F | Mâle/femelle, à tête hexagonale | EX1 | RAXTON | EDCGAXADM | Adaptateurs et réducteurs métalliques | EDCGAXADMM2F | Adaptateurs et réducteurs métalliques mâle/femelle, à tête hexagonale
RAXTON | ABE4718Y | ART |  | ABE4718Y | AB | Adaptateur | Adaptateur hexagonal AB | Adaptateur 'd/e' hexagonal M NPT 2" / F ISO75 IX | Adaptateur 'd/e' hexagonal M NPT 2" / F ISO75 en inox 316L | 2026-07-01 | 39420 | 39420 | 100 | 20 | EA | 1 | 1 | 1 | EA |  |  |  | 0 | 20 | 1 | 12 | A |  | 73269098 | ED | Produits Distribution Electrique | CG | Presse-étoupe, accessoires, conduits et raccords | AX | Accessoires certifiés pour conversion de filetage et raccordement | ADM | Adaptateurs et réducteurs métalliques | M2F | Mâle/femelle, à tête hexagonale | EX1 | RAXTON | EDCGAXADM | Adaptateurs et réducteurs métalliques | EDCGAXADMM2F | Adaptateurs et réducteurs métalliques mâle/femelle, à tête hexagonale
RAXTON | ABE4729Y | ART |  | ABE4729Y | AB | Adaptateur | Adaptateur hexagonal AB | Adaptateur 'd/e' hexagonal M NPT 2" / F PG48 IX | Adaptateur 'd/e' hexagonal M NPT 2" / F PG48 en inox 316L | 2026-07-01 | 32993 | 32993 | 100 | 20 | EA | 1 | 1 | 1 | EA |  |  |  | 0 | 20 | 1 | 12 | A |  | 73269098 | ED | Produits Distribution Electrique | CG | Presse-étoupe, accessoires, conduits et raccords | AX | Accessoires certifiés pour conversion de filetage et raccordement | ADM | Adaptateurs et réducteurs métalliques | M2F | Mâle/femelle, à tête hexagonale | EX1 | RAXTON | EDCGAXADM | Adaptateurs et réducteurs métalliques | EDCGAXADMM2F | Adaptateurs et réducteurs métalliques mâle/femelle, à tête hexagonale
RAXTON | ABE4747Y | ART |  | ABE4747Y | AB | Adaptateur | Adaptateur hexagonal AB | Adaptateur 'd/e' hexagonal M NPT 2" / F NPT 2" IX | Adaptateur 'd/e' hexagonal M NPT 2" / F NPT 2" en inox 316L | 2026-07-01 | 31815 | 31815 | 100 | 20 | EA | 1 | 1 | 1 | EA |  |  |  | 0 | 20 | 1 | 12 | A |  | 73269098 | ED | Produits Distribution Electrique | CG | Presse-étoupe, accessoires, conduits et raccords | AX | Accessoires certifiés pour conversion de filetage et raccordement | ADM | Adaptateurs et réducteurs métalliques | M2F | Mâle/femelle, à tête hexagonale | EX1 | RAXTON | EDCGAXADM | Adaptateurs et réducteurs métalliques | EDCGAXADMM2F | Adaptateurs et réducteurs métalliques mâle/femelle, à tête hexagonale
RAXTON | ABE4748Y | ART | 5056039015763 | ABE4748Y | AB | Adaptateur | Adaptateur hexagonal AB | Adaptateur 'd/e' hexagonal M NPT 2" / F NPT 2"1/2 IX | Adaptateur 'd/e' hexagonal M NPT 2" / F NPT 2"1/2 en inox 316L | 2026-07-01 | 40170 | 40170 | 100 | 20 | EA | 1 | 1 | 1 | EA |  |  |  | 0 | 20 | 1 | 12 | A |  | 73269098 | ED | Produits Distribution Electrique | CG | Presse-étoupe, accessoires, conduits et raccords | AX | Accessoires certifiés pour conversion de filetage et raccordement | ADM | Adaptateurs et réducteurs métalliques | M2F | Mâle/femelle, à tête hexagonale | EX1 | RAXTON | EDCGAXADM | Adaptateurs et réducteurs métalliques | EDCGAXADMM2F | Adaptateurs et réducteurs métalliques mâle/femelle, à tête hexagonale
RAXTON | ABE4749Y | ART | 5056039164157 | ABE4749Y | AB | Adaptateur | Adaptateur hexagonal AB | Adaptateur 'd/e' hexagonal M NPT 2" / F NPT 3" IX | Adaptateur 'd/e' hexagonal M NPT 2" / F NPT 3" en inox 316L | 2026-07-01 | 61380 | 61380 | 100 | 20 | EA | 1 | 1 | 1 | EA |  |  |  | 0 | 20 | 1 | 12 | A |  | 73269098 | ED | Produits Distribution Electrique | CG | Presse-étoupe, accessoires, conduits et raccords | AX | Accessoires certifiés pour conversion de filetage et raccordement | ADM | Adaptateurs et réducteurs métalliques | M2F | Mâle/femelle, à tête hexagonale | EX1 | RAXTON | EDCGAXADM | Adaptateurs et réducteurs métalliques | EDCGAXADMM2F | Adaptateurs et réducteurs métalliques mâle/femelle, à tête hexagonale
RAXTON | ABE4818Y | ART |  | ABE4818Y | AB | Adaptateur | Adaptateur hexagonal AB | Adaptateur 'd/e' hexagonal M NPT 2"1/2 / F ISO75 IX | Adaptateur 'd/e' hexagonal M NPT 2"1/2 / F ISO75 en inox 316L | 2026-07-01 | 39420 | 39420 | 100 | 20 | EA | 1 | 1 | 1 | EA |  |  |  | 0 | 20 | 1 | 12 | A |  | 73269098 | ED | Produits Distribution Electrique | CG | Presse-étoupe, accessoires, conduits et raccords | AX | Accessoires certifiés pour conversion de filetage et raccordement | ADM | Adaptateurs et réducteurs métalliques | M2F | Mâle/femelle, à tête hexagonale | EX1 | RAXTON | EDCGAXADM | Adaptateurs et réducteurs métalliques | EDCGAXADMM2F | Adaptateurs et réducteurs métalliques mâle/femelle, à tête hexagonale
RAXTON | ABE4848Y | ART |  | ABE4848Y | AB | Adaptateur | Adaptateur hexagonal AB | Adaptateur 'd/e' hexagonal M NPT 2"1/2 / F NPT 2"1/2 IX | Adaptateur 'd/e' hexagonal M NPT 2"1/2 / F NPT 2"1/2 en inox 316L | 2026-07-01 | 40170 | 40170 | 100 | 20 | EA | 1 | 1 | 1 | EA |  |  |  | 0 | 20 | 1 | 12 | A |  | 73269098 | ED | Produits Distribution Electrique | CG | Presse-étoupe, accessoires, conduits et raccords | AX | Accessoires certifiés pour conversion de filetage et raccordement | ADM | Adaptateurs et réducteurs métalliques | M2F | Mâle/femelle, à tête hexagonale | EX1 | RAXTON | EDCGAXADM | Adaptateurs et réducteurs métalliques | EDCGAXADMM2F | Adaptateurs et réducteurs métalliques mâle/femelle, à tête hexagonale
RAXTON | ABE4849Y | ART | 5056039015800 | ABE4849Y | AB | Adaptateur | Adaptateur hexagonal AB | Adaptateur 'd/e' hexagonal M NPT 2"1/2 / F NPT 3" IX | Adaptateur 'd/e' hexagonal M NPT 2"1/2 / F NPT 3" en inox 316L | 2026-07-01 | 61380 | 61380 | 100 | 20 | EA | 1 | 1 | 1 | EA |  |  |  | 0 | 20 | 1 | 12 | A |  | 73269098 | ED | Produits Distribution Electrique | CG | Presse-étoupe, accessoires, conduits et raccords | AX | Accessoires certifiés pour conversion de filetage et raccordement | ADM | Adaptateurs et réducteurs métalliques | M2F | Mâle/femelle, à tête hexagonale | EX1 | RAXTON | EDCGAXADM | Adaptateurs et réducteurs métalliques | EDCGAXADMM2F | Adaptateurs et réducteurs métalliques mâle/femelle, à tête hexagonale
RAXTON | ABE4881Y | ART |  | ABE4881Y | AB | Adaptateur | Adaptateur hexagonal AB | Adaptateur 'd/e' hexagonal M NPT 2"1/2 / F ISO90 IX | Adaptateur 'd/e' hexagonal M NPT 2"1/2 / F ISO90 en inox 316L | 2026-07-01 | 58488 | 58488 | 100 | 20 | EA | 1 | 1 | 1 | EA |  |  |  | 0 | 20 | 1 | 12 | A |  | 73269098 | ED | Produits Distribution Electrique | CG | Presse-étoupe, accessoires, conduits et raccords | AX | Accessoires certifiés pour conversion de filetage et raccordement | ADM | Adaptateurs et réducteurs métalliques | M2F | Mâle/femelle, à tête hexagonale | EX1 | RAXTON | EDCGAXADM | Adaptateurs et réducteurs métalliques | EDCGAXADMM2F | Adaptateurs et réducteurs métalliques mâle/femelle, à tête hexagonale
RAXTON | ABE4949Y | ART |  | ABE4949Y | AB | Adaptateur | Adaptateur hexagonal AB | Adaptateur 'd/e' hexagonal M NPT 3" / F NPT 3" IX | Adaptateur 'd/e' hexagonal M NPT 3" / F NPT 3" en inox 316L | 2026-07-01 | 62344 | 62344 | 100 | 20 | EA | 1 | 1 | 1 | EA |  |  |  | 0 | 20 | 1 | 12 | A |  | 73269098 | ED | Produits Distribution Electrique | CG | Presse-étoupe, accessoires, conduits et raccords | AX | Accessoires certifiés pour conversion de filetage et raccordement | ADM | Adaptateurs et réducteurs métalliques | M2F | Mâle/femelle, à tête hexagonale | EX1 | RAXTON | EDCGAXADM | Adaptateurs et réducteurs métalliques | EDCGAXADMM2F | Adaptateurs et réducteurs métalliques mâle/femelle, à tête hexagonale
RAXTON | ABE4981Y | ART |  | ABE4981Y | AB | Adaptateur | Adaptateur hexagonal AB | Adaptateur 'd/e' hexagonal M NPT 3" / F ISO90 IX | Adaptateur 'd/e' hexagonal M NPT 3" / F ISO90 en inox 316L | 2026-07-01 | 61380 | 61380 | 100 | 20 | EA | 1 | 1 | 1 | EA |  |  |  | 0 | 20 | 1 | 12 | A |  | 73269098 | ED | Produits Distribution Electrique | CG | Presse-étoupe, accessoires, conduits et raccords | AX | Accessoires certifiés pour conversion de filetage et raccordement | ADM | Adaptateurs et réducteurs métalliques | M2F | Mâle/femelle, à tête hexagonale | EX1 | RAXTON | EDCGAXADM | Adaptateurs et réducteurs métalliques | EDCGAXADMM2F | Adaptateurs et réducteurs métalliques mâle/femelle, à tête hexagonale
RAXTON | ABE8149Y | ART |  | ABE8149Y | AB | Adaptateur | Adaptateur hexagonal AB | Adaptateur 'd/e' hexagonal M ISO90 / F NPT 3" IX | Adaptateur 'd/e' hexagonal M ISO90 / F NPT 3" en inox 316L | 2026-07-01 | 78198 | 78198 | 100 | 20 | EA | 1 | 1 | 1 | EA |  |  |  | 0 | 20 | 1 | 12 | A |  | 73269098 | ED | Produits Distribution Electrique | CG | Presse-étoupe, accessoires, conduits et raccords | AX | Accessoires certifiés pour conversion de filetage et raccordement | ADM | Adaptateurs et réducteurs métalliques | M2F | Mâle/femelle, à tête hexagonale | EX1 | RAXTON | EDCGAXADM | Adaptateurs et réducteurs métalliques | EDCGAXADMM2F | Adaptateurs et réducteurs métalliques mâle/femelle, à tête hexagonale
RAXTON | ABE8181Y | ART |  | ABE8181Y | AB | Adaptateur | Adaptateur hexagonal AB | Adaptateur 'd/e' hexagonal M ISO90 / F ISO90 IX | Adaptateur 'd/e' hexagonal M ISO90 / F ISO90 en inox 316L | 2026-07-01 | 78198 | 78198 | 100 | 20 | EA | 1 | 1 | 1 | EA |  |  |  | 0 | 20 | 1 | 12 | A |  | 73269098 | ED | Produits Distribution Electrique | CG | Presse-étoupe, accessoires, conduits et raccords | AX | Accessoires certifiés pour conversion de filetage et raccordement | ADM | Adaptateurs et réducteurs métalliques | M2F | Mâle/femelle, à tête hexagonale | EX1 | RAXTON | EDCGAXADM | Adaptateurs et réducteurs métalliques | EDCGAXADMM2F | Adaptateurs et réducteurs métalliques mâle/femelle, à tête hexagonale
RAXTON | ABE8182Y | ART |  | ABE8182Y | AB | Adaptateur | Adaptateur hexagonal AB | Adaptateur 'd/e' hexagonal M ISO90 / F ISO100 IX | Adaptateur 'd/e' hexagonal M ISO90 / F ISO100 en inox 316L | 2026-07-01 | 82000 | 82000 | 100 | 20 | EA | 1 | 1 | 1 | EA |  |  |  | 0 | 20 | 1 | 12 | A |  | 73269098 | ED | Produits Distribution Electrique | CG | Presse-étoupe, accessoires, conduits et raccords | AX | Accessoires certifiés pour conversion de filetage et raccordement | ADM | Adaptateurs et réducteurs métalliques | M2F | Mâle/femelle, à tête hexagonale | EX1 | RAXTON | EDCGAXADM | Adaptateurs et réducteurs métalliques | EDCGAXADMM2F | Adaptateurs et réducteurs métalliques mâle/femelle, à tête hexagonale
RAXTON | AJM1104EU | ART |  | AJM1104EU | AJ | Adaptateur | Adaptateur rond AJ | Adaptateur 'e' rond M ISO16 / F ISO12 PA | Adaptateur 'e' rond M ISO16 / F ISO12 en Nylon | 2026-07-01 | 1660 | 1660 | 100 | 20 | EA | 1 | 1 | 1 | EA |  |  |  | 0 | 20 | 1 | 12 | A |  | 39269097 | ED | Produits Distribution Electrique | CG | Presse-étoupe, accessoires, conduits et raccords | AX | Accessoires certifiés pour conversion de filetage et raccordement | ADP | Adaptateurs et réducteurs plastiques | M2F | Mâle/femelle, à tête ronde | EX1 | RAXTON | EDCGAXADP | Adaptateurs et réducteurs plastiques | EDCGAXADPM2F | Adaptateurs et réducteurs plastiques mâle/femelle, à tête ronde
RAXTON | AJM1111EU | ART | 5056039031640 | AJM1111EU | AJ | Adaptateur | Adaptateur rond AJ | Adaptateur 'e' rond M ISO16 / F ISO16 PA | Adaptateur 'e' rond M ISO16 / F ISO16 en Nylon | 2026-07-01 | 1660 | 1660 | 100 | 20 | EA | 1 | 1 | 1 | EA |  |  |  | 0 | 20 | 1 | 12 | A |  | 39269097 | ED | Produits Distribution Electrique | CG | Presse-étoupe, accessoires, conduits et raccords | AX | Accessoires certifiés pour conversion de filetage et raccordement | ADP | Adaptateurs et réducteurs plastiques | M2F | Mâle/femelle, à tête ronde | EX1 | RAXTON | EDCGAXADP | Adaptateurs et réducteurs plastiques | EDCGAXADPM2F | Adaptateurs et réducteurs plastiques mâle/femelle, à tête ronde
RAXTON | AJM1112EU | ART | 5056039031657 | AJM1112EU | AJ | Adaptateur | Adaptateur rond AJ | Adaptateur 'e' rond M ISO16 / F ISO20 PA | Adaptateur 'e' rond M ISO16 / F ISO20 en Nylon | 2026-07-01 | 1660 | 1660 | 100 | 20 | EA | 1 | 1 | 1 | EA |  |  |  | 0 | 20 | 1 | 12 | A |  | 39269097 | ED | Produits Distribution Electrique | CG | Presse-étoupe, accessoires, conduits et raccords | AX | Accessoires certifiés pour conversion de filetage et raccordement | ADP | Adaptateurs et réducteurs plastiques | M2F | Mâle/femelle, à tête ronde | EX1 | RAXTON | EDCGAXADP | Adaptateurs et réducteurs plastiques | EDCGAXADPM2F | Adaptateurs et réducteurs plastiques mâle/femelle, à tête ronde
RAXTON | AJM1113EU | ART | 5056039144135 | AJM1113EU | AJ | Adaptateur | Adaptateur rond AJ | Adaptateur 'e' rond M ISO16 / F ISO25 PA | Adaptateur 'e' rond M ISO16 / F ISO25 en Nylon | 2026-07-01 | 1821 | 1821 | 100 | 20 | EA | 1 | 1 | 1 | EA |  |  |  | 0 | 20 | 1 | 12 | A |  | 39269097 | ED | Produits Distribution Electrique | CG | Presse-étoupe, accessoires, conduits et raccords | AX | Accessoires certifiés pour conversion de filetage et raccordement | ADP | Adaptateurs et réducteurs plastiques | M2F | Mâle/femelle, à tête ronde | EX1 | RAXTON | EDCGAXADP | Adaptateurs et réducteurs plastiques | EDCGAXADPM2F | Adaptateurs et réducteurs plastiques mâle/femelle, à tête ronde
RAXTON | AJM1121EU | ART | 5056039031664 | AJM1121EU | AJ | Adaptateur | Adaptateur rond AJ | Adaptateur 'e' rond M ISO16 / F PG9 PA | Adaptateur 'e' rond M ISO16 / F PG9 en Nylon | 2026-07-01 | 2196 | 2196 | 100 | 20 | EA | 1 | 1 | 1 | EA |  |  |  | 0 | 20 | 1 | 12 | A |  | 39269097 | ED | Produits Distribution Electrique | CG | Presse-étoupe, accessoires, conduits et raccords | AX | Accessoires certifiés pour conversion de filetage et raccordement | ADP | Adaptateurs et réducteurs plastiques | M2F | Mâle/femelle, à tête ronde | EX1 | RAXTON | EDCGAXADP | Adaptateurs et réducteurs plastiques | EDCGAXADPM2F | Adaptateurs et réducteurs plastiques mâle/femelle, à tête ronde
RAXTON | AJM1122EU | ART | 5056039149352 | AJM1122EU | AJ | Adaptateur | Adaptateur rond AJ | Adaptateur 'e' rond M ISO16 / F PG11 PA | Adaptateur 'e' rond M ISO16 / F PG11 en Nylon | 2026-07-01 | 2196 | 2196 | 100 | 20 | EA | 1 | 1 | 1 | EA |  |  |  | 0 | 20 | 1 | 12 | A |  | 39269097 | ED | Produits Distribution Electrique | CG | Presse-étoupe, accessoires, conduits et raccords | AX | Accessoires certifiés pour conversion de filetage et raccordement | ADP | Adaptateurs et réducteurs plastiques | M2F | Mâle/femelle, à tête ronde | EX1 | RAXTON | EDCGAXADP | Adaptateurs et réducteurs plastiques | EDCGAXADPM2F | Adaptateurs et réducteurs plastiques mâle/femelle, à tête ronde
RAXTON | AJM1123EU | ART | 5056039154585 | AJM1123EU | AJ | Adaptateur | Adaptateur rond AJ | Adaptateur 'e' rond M ISO16 / F PG13,5 PA | Adaptateur 'e' rond M ISO16 / F PG13,5 en Nylon | 2026-07-01 | 2303 | 2303 | 100 | 20 | EA | 1 | 1 | 1 | EA |  |  |  | 0 | 20 | 1 | 12 | A |  | 39269097 | ED | Produits Distribution Electrique | CG | Presse-étoupe, accessoires, conduits et raccords | AX | Accessoires certifiés pour conversion de filetage et raccordement | ADP | Adaptateurs et réducteurs plastiques | M2F | Mâle/femelle, à tête ronde | EX1 | RAXTON | EDCGAXADP | Adaptateurs et réducteurs plastiques | EDCGAXADPM2F | Adaptateurs et réducteurs plastiques mâle/femelle, à tête ronde
RAXTON | AJM1211EU | ART |  | AJM1211EU | AJ | Adaptateur | Adaptateur rond AJ | Adaptateur 'e' rond M ISO20 / F ISO16 PA | Adaptateur 'e' rond M ISO20 / F ISO16 en Nylon | 2026-07-01 | 1660 | 1660 | 100 | 20 | EA | 1 | 1 | 1 | EA |  |  |  | 0 | 20 | 1 | 12 | A |  | 39269097 | ED | Produits Distribution Electrique | CG | Presse-étoupe, accessoires, conduits et raccords | AX | Accessoires certifiés pour conversion de filetage et raccordement | ADP | Adaptateurs et réducteurs plastiques | M2F | Mâle/femelle, à tête ronde | EX1 | RAXTON | EDCGAXADP | Adaptateurs et réducteurs plastiques | EDCGAXADPM2F | Adaptateurs et réducteurs plastiques mâle/femelle, à tête ronde
RAXTON | AJM1212EU | ART | 5056039031725 | AJM1212EU | AJ | Adaptateur | Adaptateur rond AJ | Adaptateur 'e' rond M ISO20 / F ISO20 PA | Adaptateur 'e' rond M ISO20 / F ISO20 en Nylon | 2026-07-01 | 1660 | 1660 | 100 | 20 | EA | 1 | 1 | 1 | EA |  |  |  | 0 | 20 | 1 | 12 | A |  | 39269097 | ED | Produits Distribution Electrique | CG | Presse-étoupe, accessoires, conduits et raccords | AX | Accessoires certifiés pour conversion de filetage et raccordement | ADP | Adaptateurs et réducteurs plastiques | M2F | Mâle/femelle, à tête ronde | EX1 | RAXTON | EDCGAXADP | Adaptateurs et réducteurs plastiques | EDCGAXADPM2F | Adaptateurs et réducteurs plastiques mâle/femelle, à tête ronde
RAXTON | AJM1213EU | ART | 5056039031732 | AJM1213EU | AJ | Adaptateur | Adaptateur rond AJ | Adaptateur 'e' rond M ISO20 / F ISO25 PA | Adaptateur 'e' rond M ISO20 / F ISO25 en Nylon | 2026-07-01 | 2035 | 2035 | 100 | 20 | EA | 1 | 1 | 1 | EA |  |  |  | 0 | 20 | 1 | 12 | A |  | 39269097 | ED | Produits Distribution Electrique | CG | Presse-étoupe, accessoires, conduits et raccords | AX | Accessoires certifiés pour conversion de filetage et raccordement | ADP | Adaptateurs et réducteurs plastiques | M2F | Mâle/femelle, à tête ronde | EX1 | RAXTON | EDCGAXADP | Adaptateurs et réducteurs plastiques | EDCGAXADPM2F | Adaptateurs et réducteurs plastiques mâle/femelle, à tête ronde
RAXTON | AJM1214EU | ART | 5056039142278 | AJM1214EU | AJ | Adaptateur | Adaptateur rond AJ | Adaptateur 'e' rond M ISO20 / F ISO32 PA | Adaptateur 'e' rond M ISO20 / F ISO32 en Nylon | 2026-07-01 | 2678 | 2678 | 100 | 20 | EA | 1 | 1 | 1 | EA |  |  |  | 0 | 20 | 1 | 12 | A |  | 39269097 | ED | Produits Distribution Electrique | CG | Presse-étoupe, accessoires, conduits et raccords | AX | Accessoires certifiés pour conversion de filetage et raccordement | ADP | Adaptateurs et réducteurs plastiques | M2F | Mâle/femelle, à tête ronde | EX1 | RAXTON | EDCGAXADP | Adaptateurs et réducteurs plastiques | EDCGAXADPM2F | Adaptateurs et réducteurs plastiques mâle/femelle, à tête ronde
RAXTON | AJM1221EU | ART |  | AJM1221EU | AJ | Adaptateur | Adaptateur rond AJ | Adaptateur 'e' rond M ISO20 / F PG9 PA | Adaptateur 'e' rond M ISO20 / F PG9 en Nylon | 2026-07-01 | 2303 | 2303 | 100 | 20 | EA | 1 | 1 | 1 | EA |  |  |  | 0 | 20 | 1 | 12 | A |  | 39269097 | ED | Produits Distribution Electrique | CG | Presse-étoupe, accessoires, conduits et raccords | AX | Accessoires certifiés pour conversion de filetage et raccordement | ADP | Adaptateurs et réducteurs plastiques | M2F | Mâle/femelle, à tête ronde | EX1 | RAXTON | EDCGAXADP | Adaptateurs et réducteurs plastiques | EDCGAXADPM2F | Adaptateurs et réducteurs plastiques mâle/femelle, à tête ronde
RAXTON | AJM1222EU | ART | 5056009967740 | AJM1222EU | AJ | Adaptateur | Adaptateur rond AJ | Adaptateur 'e' rond M ISO20 / F PG11 PA | Adaptateur 'e' rond M ISO20 / F PG11 en Nylon | 2026-07-01 | 2303 | 2303 | 100 | 20 | EA | 1 | 1 | 1 | EA |  |  |  | 0 | 20 | 1 | 12 | A |  | 39269097 | ED | Produits Distribution Electrique | CG | Presse-étoupe, accessoires, conduits et raccords | AX | Accessoires certifiés pour conversion de filetage et raccordement | ADP | Adaptateurs et réducteurs plastiques | M2F | Mâle/femelle, à tête ronde | EX1 | RAXTON | EDCGAXADP | Adaptateurs et réducteurs plastiques | EDCGAXADPM2F | Adaptateurs et réducteurs plastiques mâle/femelle, à tête ronde
RAXTON | AJM1223EU | ART | 5056039123505 | AJM1223EU | AJ | Adaptateur | Adaptateur rond AJ | Adaptateur 'e' rond M ISO20 / F PG13,5 PA | Adaptateur 'e' rond M ISO20 / F PG13,5 en Nylon | 2026-07-01 | 2410 | 2410 | 100 | 20 | EA | 1 | 1 | 1 | EA |  |  |  | 0 | 20 | 1 | 12 | A |  | 39269097 | ED | Produits Distribution Electrique | CG | Presse-étoupe, accessoires, conduits et raccords | AX | Accessoires certifiés pour conversion de filetage et raccordement | ADP | Adaptateurs et réducteurs plastiques | M2F | Mâle/femelle, à tête ronde | EX1 | RAXTON | EDCGAXADP | Adaptateurs et réducteurs plastiques | EDCGAXADPM2F | Adaptateurs et réducteurs plastiques mâle/femelle, à tête ronde
RAXTON | AJM1224EU | ART | 5056039105648 | AJM1224EU | AJ | Adaptateur | Adaptateur rond AJ | Adaptateur 'e' rond M ISO20 / F PG16 PA | Adaptateur 'e' rond M ISO20 / F PG16 en Nylon | 2026-07-01 | 2410 | 2410 | 100 | 20 | EA | 1 | 1 | 1 | EA |  |  |  | 0 | 20 | 1 | 12 | A |  | 39269097 | ED | Produits Distribution Electrique | CG | Presse-étoupe, accessoires, conduits et raccords | AX | Accessoires certifiés pour conversion de filetage et raccordement | ADP | Adaptateurs et réducteurs plastiques | M2F | Mâle/femelle, à tête ronde | EX1 | RAXTON | EDCGAXADP | Adaptateurs et réducteurs plastiques | EDCGAXADPM2F | Adaptateurs et réducteurs plastiques mâle/femelle, à tête ronde
RAXTON | AJM1225EU | ART |  | AJM1225EU | AJ | Adaptateur | Adaptateur rond AJ | Adaptateur 'e' rond M ISO20 / F PG21 PA | Adaptateur 'e' rond M ISO20 / F PG21 en Nylon | 2026-07-01 | 2464 | 2464 | 100 | 20 | EA | 1 | 1 | 1 | EA |  |  |  | 0 | 20 | 1 | 12 | A |  | 39269097 | ED | Produits Distribution Electrique | CG | Presse-étoupe, accessoires, conduits et raccords | AX | Accessoires certifiés pour conversion de filetage et raccordement | ADP | Adaptateurs et réducteurs plastiques | M2F | Mâle/femelle, à tête ronde | EX1 | RAXTON | EDCGAXADP | Adaptateurs et réducteurs plastiques | EDCGAXADPM2F | Adaptateurs et réducteurs plastiques mâle/femelle, à tête ronde
RAXTON | AJM1312EU | ART |  | AJM1312EU | AJ | Adaptateur | Adaptateur rond AJ | Adaptateur 'e' rond M ISO25 / F ISO20 PA | Adaptateur 'e' rond M ISO25 / F ISO20 en Nylon | 2026-07-01 | 2142 | 2142 | 100 | 20 | EA | 1 | 1 | 1 | EA |  |  |  | 0 | 20 | 1 | 12 | A |  | 39269097 | ED | Produits Distribution Electrique | CG | Presse-étoupe, accessoires, conduits et raccords | AX | Accessoires certifiés pour conversion de filetage et raccordement | ADP | Adaptateurs et réducteurs plastiques | M2F | Mâle/femelle, à tête ronde | EX1 | RAXTON | EDCGAXADP | Adaptateurs et réducteurs plastiques | EDCGAXADPM2F | Adaptateurs et réducteurs plastiques mâle/femelle, à tête ronde
RAXTON | AJM1313EU | ART | 5056039031794 | AJM1313EU | AJ | Adaptateur | Adaptateur rond AJ | Adaptateur 'e' rond M ISO25 / F ISO25 PA | Adaptateur 'e' rond M ISO25 / F ISO25 en Nylon | 2026-07-01 | 2142 | 2142 | 100 | 20 | EA | 1 | 1 | 1 | EA |  |  |  | 0 | 20 | 1 | 12 | A |  | 39269097 | ED | Produits Distribution Electrique | CG | Presse-étoupe, accessoires, conduits et raccords | AX | Accessoires certifiés pour conversion de filetage et raccordement | ADP | Adaptateurs et réducteurs plastiques | M2F | Mâle/femelle, à tête ronde | EX1 | RAXTON | EDCGAXADP | Adaptateurs et réducteurs plastiques | EDCGAXADPM2F | Adaptateurs et réducteurs plastiques mâle/femelle, à tête ronde
RAXTON | AJM1314EU | ART | 5056039031800 | AJM1314EU | AJ | Adaptateur | Adaptateur rond AJ | Adaptateur 'e' rond M ISO25 / F ISO32 PA | Adaptateur 'e' rond M ISO25 / F ISO32 en Nylon | 2026-07-01 | 3321 | 3321 | 100 | 20 | EA | 1 | 1 | 1 | EA |  |  |  | 0 | 20 | 1 | 12 | A |  | 39269097 | ED | Produits Distribution Electrique | CG | Presse-étoupe, accessoires, conduits et raccords | AX | Accessoires certifiés pour conversion de filetage et raccordement | ADP | Adaptateurs et réducteurs plastiques | M2F | Mâle/femelle, à tête ronde | EX1 | RAXTON | EDCGAXADP | Adaptateurs et réducteurs plastiques | EDCGAXADPM2F | Adaptateurs et réducteurs plastiques mâle/femelle, à tête ronde
RAXTON | AJM1315EU | ART | 5056039164164 | AJM1315EU | AJ | Adaptateur | Adaptateur rond AJ | Adaptateur 'e' rond M ISO25 / F ISO40 PA | Adaptateur 'e' rond M ISO25 / F ISO40 en Nylon | 2026-07-01 | 5142 | 5142 | 100 | 20 | EA | 1 | 1 | 1 | EA |  |  |  | 0 | 20 | 1 | 12 | A |  | 39269097 | ED | Produits Distribution Electrique | CG | Presse-étoupe, accessoires, conduits et raccords | AX | Accessoires certifiés pour conversion de filetage et raccordement | ADP | Adaptateurs et réducteurs plastiques | M2F | Mâle/femelle, à tête ronde | EX1 | RAXTON | EDCGAXADP | Adaptateurs et réducteurs plastiques | EDCGAXADPM2F | Adaptateurs et réducteurs plastiques mâle/femelle, à tête ronde
RAXTON | AJM1323EU | ART |  | AJM1323EU | AJ | Adaptateur | Adaptateur rond AJ | Adaptateur 'e' rond M ISO25 / F PG13,5 PA | Adaptateur 'e' rond M ISO25 / F PG13,5 en Nylon | 2026-07-01 | 2464 | 2464 | 100 | 20 | EA | 1 | 1 | 1 | EA |  |  |  | 0 | 20 | 1 | 12 | A |  | 39269097 | ED | Produits Distribution Electrique | CG | Presse-étoupe, accessoires, conduits et raccords | AX | Accessoires certifiés pour conversion de filetage et raccordement | ADP | Adaptateurs et réducteurs plastiques | M2F | Mâle/femelle, à tête ronde | EX1 | RAXTON | EDCGAXADP | Adaptateurs et réducteurs plastiques | EDCGAXADPM2F | Adaptateurs et réducteurs plastiques mâle/femelle, à tête ronde
RAXTON | AJM1324EU | ART | 5056039031817 | AJM1324EU | AJ | Adaptateur | Adaptateur rond AJ | Adaptateur 'e' rond M ISO25 / F PG16 PA | Adaptateur 'e' rond M ISO25 / F PG16 en Nylon | 2026-07-01 | 2464 | 2464 | 100 | 20 | EA | 1 | 1 | 1 | EA |  |  |  | 0 | 20 | 1 | 12 | A |  | 39269097 | ED | Produits Distribution Electrique | CG | Presse-étoupe, accessoires, conduits et raccords | AX | Accessoires certifiés pour conversion de filetage et raccordement | ADP | Adaptateurs et réducteurs plastiques | M2F | Mâle/femelle, à tête ronde | EX1 | RAXTON | EDCGAXADP | Adaptateurs et réducteurs plastiques | EDCGAXADPM2F | Adaptateurs et réducteurs plastiques mâle/femelle, à tête ronde
RAXTON | AJM1325EU | ART | 5056039141394 | AJM1325EU | AJ | Adaptateur | Adaptateur rond AJ | Adaptateur 'e' rond M ISO25 / F PG21 PA | Adaptateur 'e' rond M ISO25 / F PG21 en Nylon | 2026-07-01 | 2464 | 2464 | 100 | 20 | EA | 1 | 1 | 1 | EA |  |  |  | 0 | 20 | 1 | 12 | A |  | 39269097 | ED | Produits Distribution Electrique | CG | Presse-étoupe, accessoires, conduits et raccords | AX | Accessoires certifiés pour conversion de filetage et raccordement | ADP | Adaptateurs et réducteurs plastiques | M2F | Mâle/femelle, à tête ronde | EX1 | RAXTON | EDCGAXADP | Adaptateurs et réducteurs plastiques | EDCGAXADPM2F | Adaptateurs et réducteurs plastiques mâle/femelle, à tête ronde
RAXTON | AJM1326EU | ART |  | AJM1326EU | AJ | Adaptateur | Adaptateur rond AJ | Adaptateur 'e' rond M ISO25 / F PG29 PA | Adaptateur 'e' rond M ISO25 / F PG29 en Nylon | 2026-07-01 | 5356 | 5356 | 100 | 20 | EA | 1 | 1 | 1 | EA |  |  |  | 0 | 20 | 1 | 12 | A |  | 39269097 | ED | Produits Distribution Electrique | CG | Presse-étoupe, accessoires, conduits et raccords | AX | Accessoires certifiés pour conversion de filetage et raccordement | ADP | Adaptateurs et réducteurs plastiques | M2F | Mâle/femelle, à tête ronde | EX1 | RAXTON | EDCGAXADP | Adaptateurs et réducteurs plastiques | EDCGAXADPM2F | Adaptateurs et réducteurs plastiques mâle/femelle, à tête ronde
RAXTON | AJM1414EU | ART | 5056039031862 | AJM1414EU | AJ | Adaptateur | Adaptateur rond AJ | Adaptateur 'e' rond M ISO32 / F ISO32 PA | Adaptateur 'e' rond M ISO32 / F ISO32 en Nylon | 2026-07-01 | 3642 | 3642 | 100 | 20 | EA | 1 | 1 | 1 | EA |  |  |  | 0 | 20 | 1 | 12 | A |  | 39269097 | ED | Produits Distribution Electrique | CG | Presse-étoupe, accessoires, conduits et raccords | AX | Accessoires certifiés pour conversion de filetage et raccordement | ADP | Adaptateurs et réducteurs plastiques | M2F | Mâle/femelle, à tête ronde | EX1 | RAXTON | EDCGAXADP | Adaptateurs et réducteurs plastiques | EDCGAXADPM2F | Adaptateurs et réducteurs plastiques mâle/femelle, à tête ronde
RAXTON | AJM1415EU | ART | 5056039093457 | AJM1415EU | AJ | Adaptateur | Adaptateur rond AJ | Adaptateur 'e' rond M ISO32 / F ISO40 PA | Adaptateur 'e' rond M ISO32 / F ISO40 en Nylon | 2026-07-01 | 5142 | 5142 | 100 | 20 | EA | 1 | 1 | 1 | EA |  |  |  | 0 | 20 | 1 | 12 | A |  | 39269097 | ED | Produits Distribution Electrique | CG | Presse-étoupe, accessoires, conduits et raccords | AX | Accessoires certifiés pour conversion de filetage et raccordement | ADP | Adaptateurs et réducteurs plastiques | M2F | Mâle/femelle, à tête ronde | EX1 | RAXTON | EDCGAXADP | Adaptateurs et réducteurs plastiques | EDCGAXADPM2F | Adaptateurs et réducteurs plastiques mâle/femelle, à tête ronde
RAXTON | AJM1416EU | ART | 5056039142872 | AJM1416EU | AJ | Adaptateur | Adaptateur rond AJ | Adaptateur 'e' rond M ISO32 / F ISO50 PA | Adaptateur 'e' rond M ISO32 / F ISO50 en Nylon | 2026-07-01 | 5892 | 5892 | 100 | 20 | EA | 1 | 1 | 1 | EA |  |  |  | 0 | 20 | 1 | 12 | A |  | 39269097 | ED | Produits Distribution Electrique | CG | Presse-étoupe, accessoires, conduits et raccords | AX | Accessoires certifiés pour conversion de filetage et raccordement | ADP | Adaptateurs et réducteurs plastiques | M2F | Mâle/femelle, à tête ronde | EX1 | RAXTON | EDCGAXADP | Adaptateurs et réducteurs plastiques | EDCGAXADPM2F | Adaptateurs et réducteurs plastiques mâle/femelle, à tête ronde
RAXTON | AJM1425EU | ART |  | AJM1425EU | AJ | Adaptateur | Adaptateur rond AJ | Adaptateur 'e' rond M ISO32 / F PG21 PA | Adaptateur 'e' rond M ISO32 / F PG21 en Nylon | 2026-07-01 | 5356 | 5356 | 100 | 20 | EA | 1 | 1 | 1 | EA |  |  |  | 0 | 20 | 1 | 12 | A |  | 39269097 | ED | Produits Distribution Electrique | CG | Presse-étoupe, accessoires, conduits et raccords | AX | Accessoires certifiés pour conversion de filetage et raccordement | ADP | Adaptateurs et réducteurs plastiques | M2F | Mâle/femelle, à tête ronde | EX1 | RAXTON | EDCGAXADP | Adaptateurs et réducteurs plastiques | EDCGAXADPM2F | Adaptateurs et réducteurs plastiques mâle/femelle, à tête ronde
RAXTON | AJM1426EU | ART |  | AJM1426EU | AJ | Adaptateur | Adaptateur rond AJ | Adaptateur 'e' rond M ISO32 / F PG29 PA | Adaptateur 'e' rond M ISO32 / F PG29 en Nylon | 2026-07-01 | 5356 | 5356 | 100 | 20 | EA | 1 | 1 | 1 | EA |  |  |  | 0 | 20 | 1 | 12 | A |  | 39269097 | ED | Produits Distribution Electrique | CG | Presse-étoupe, accessoires, conduits et raccords | AX | Accessoires certifiés pour conversion de filetage et raccordement | ADP | Adaptateurs et réducteurs plastiques | M2F | Mâle/femelle, à tête ronde | EX1 | RAXTON | EDCGAXADP | Adaptateurs et réducteurs plastiques | EDCGAXADPM2F | Adaptateurs et réducteurs plastiques mâle/femelle, à tête ronde
RAXTON | AJM1427EU | ART | 5056039153588 | AJM1427EU | AJ | Adaptateur | Adaptateur rond AJ | Adaptateur 'e' rond M ISO32 / F PG36 PA | Adaptateur 'e' rond M ISO32 / F PG36 en Nylon | 2026-07-01 | 6963 | 6963 | 100 | 20 | EA | 1 | 1 | 1 | EA |  |  |  | 0 | 20 | 1 | 12 | A |  | 39269097 | ED | Produits Distribution Electrique | CG | Presse-étoupe, accessoires, conduits et raccords | AX | Accessoires certifiés pour conversion de filetage et raccordement | ADP | Adaptateurs et réducteurs plastiques | M2F | Mâle/femelle, à tête ronde | EX1 | RAXTON | EDCGAXADP | Adaptateurs et réducteurs plastiques | EDCGAXADPM2F | Adaptateurs et réducteurs plastiques mâle/femelle, à tête ronde
RAXTON | AJM1515EU | ART | 5056039031916 | AJM1515EU | AJ | Adaptateur | Adaptateur rond AJ | Adaptateur 'e' rond M ISO40 / F ISO40 PA | Adaptateur 'e' rond M ISO40 / F ISO40 en Nylon | 2026-07-01 | 5142 | 5142 | 100 | 20 | EA | 1 | 1 | 1 | EA |  |  |  | 0 | 20 | 1 | 12 | A |  | 39269097 | ED | Produits Distribution Electrique | CG | Presse-étoupe, accessoires, conduits et raccords | AX | Accessoires certifiés pour conversion de filetage et raccordement | ADP | Adaptateurs et réducteurs plastiques | M2F | Mâle/femelle, à tête ronde | EX1 | RAXTON | EDCGAXADP | Adaptateurs et réducteurs plastiques | EDCGAXADPM2F | Adaptateurs et réducteurs plastiques mâle/femelle, à tête ronde
RAXTON | AJM1516EU | ART | 5056039031923 | AJM1516EU | AJ | Adaptateur | Adaptateur rond AJ | Adaptateur 'e' rond M ISO40 / F ISO50 PA | Adaptateur 'e' rond M ISO40 / F ISO50 en Nylon | 2026-07-01 | 6749 | 6749 | 100 | 20 | EA | 1 | 1 | 1 | EA |  |  |  | 0 | 20 | 1 | 12 | A |  | 39269097 | ED | Produits Distribution Electrique | CG | Presse-étoupe, accessoires, conduits et raccords | AX | Accessoires certifiés pour conversion de filetage et raccordement | ADP | Adaptateurs et réducteurs plastiques | M2F | Mâle/femelle, à tête ronde | EX1 | RAXTON | EDCGAXADP | Adaptateurs et réducteurs plastiques | EDCGAXADPM2F | Adaptateurs et réducteurs plastiques mâle/femelle, à tête ronde
RAXTON | AJM1517EU | ART | 5056039154578 | AJM1517EU | AJ | Adaptateur | Adaptateur rond AJ | Adaptateur 'e' rond M ISO40 / F ISO63 PA | Adaptateur 'e' rond M ISO40 / F ISO63 en Nylon | 2026-07-01 | 7713 | 7713 | 100 | 20 | EA | 1 | 1 | 1 | EA |  |  |  | 0 | 20 | 1 | 12 | A |  | 39269097 | ED | Produits Distribution Electrique | CG | Presse-étoupe, accessoires, conduits et raccords | AX | Accessoires certifiés pour conversion de filetage et raccordement | ADP | Adaptateurs et réducteurs plastiques | M2F | Mâle/femelle, à tête ronde | EX1 | RAXTON | EDCGAXADP | Adaptateurs et réducteurs plastiques | EDCGAXADPM2F | Adaptateurs et réducteurs plastiques mâle/femelle, à tête ronde
RAXTON | AJM1526EU | ART |  | AJM1526EU | AJ | Adaptateur | Adaptateur rond AJ | Adaptateur 'e' rond M ISO40 / F PG29 PA | Adaptateur 'e' rond M ISO40 / F PG29 en Nylon | 2026-07-01 | 6963 | 6963 | 100 | 20 | EA | 1 | 1 | 1 | EA |  |  |  | 0 | 20 | 1 | 12 | A |  | 39269097 | ED | Produits Distribution Electrique | CG | Presse-étoupe, accessoires, conduits et raccords | AX | Accessoires certifiés pour conversion de filetage et raccordement | ADP | Adaptateurs et réducteurs plastiques | M2F | Mâle/femelle, à tête ronde | EX1 | RAXTON | EDCGAXADP | Adaptateurs et réducteurs plastiques | EDCGAXADPM2F | Adaptateurs et réducteurs plastiques mâle/femelle, à tête ronde
RAXTON | AJM1527EU | ART |  | AJM1527EU | AJ | Adaptateur | Adaptateur rond AJ | Adaptateur 'e' rond M ISO40 / F PG36 PA | Adaptateur 'e' rond M ISO40 / F PG36 en Nylon | 2026-07-01 | 6963 | 6963 | 100 | 20 | EA | 1 | 1 | 1 | EA |  |  |  | 0 | 20 | 1 | 12 | A |  | 39269097 | ED | Produits Distribution Electrique | CG | Presse-étoupe, accessoires, conduits et raccords | AX | Accessoires certifiés pour conversion de filetage et raccordement | ADP | Adaptateurs et réducteurs plastiques | M2F | Mâle/femelle, à tête ronde | EX1 | RAXTON | EDCGAXADP | Adaptateurs et réducteurs plastiques | EDCGAXADPM2F | Adaptateurs et réducteurs plastiques mâle/femelle, à tête ronde
RAXTON | AJM1528EU | ART |  | AJM1528EU | AJ | Adaptateur | Adaptateur rond AJ | Adaptateur 'e' rond M ISO40 / F PG42 PA | Adaptateur 'e' rond M ISO40 / F PG42 en Nylon | 2026-07-01 | 10176 | 10176 | 100 | 20 | EA | 1 | 1 | 1 | EA |  |  |  | 0 | 20 | 1 | 12 | A |  | 39269097 | ED | Produits Distribution Electrique | CG | Presse-étoupe, accessoires, conduits et raccords | AX | Accessoires certifiés pour conversion de filetage et raccordement | ADP | Adaptateurs et réducteurs plastiques | M2F | Mâle/femelle, à tête ronde | EX1 | RAXTON | EDCGAXADP | Adaptateurs et réducteurs plastiques | EDCGAXADPM2F | Adaptateurs et réducteurs plastiques mâle/femelle, à tête ronde
RAXTON | AJM1616EU | ART | 5056039031930 | AJM1616EU | AJ | Adaptateur | Adaptateur rond AJ | Adaptateur 'e' rond M ISO50 / F ISO50 PA | Adaptateur 'e' rond M ISO50 / F ISO50 en Nylon | 2026-07-01 | 7177 | 7177 | 100 | 20 | EA | 1 | 1 | 1 | EA |  |  |  | 0 | 20 | 1 | 12 | A |  | 39269097 | ED | Produits Distribution Electrique | CG | Presse-étoupe, accessoires, conduits et raccords | AX | Accessoires certifiés pour conversion de filetage et raccordement | ADP | Adaptateurs et réducteurs plastiques | M2F | Mâle/femelle, à tête ronde | EX1 | RAXTON | EDCGAXADP | Adaptateurs et réducteurs plastiques | EDCGAXADPM2F | Adaptateurs et réducteurs plastiques mâle/femelle, à tête ronde
RAXTON | AJM1617EU | ART | 5056039031947 | AJM1617EU | AJ | Adaptateur | Adaptateur rond AJ | Adaptateur 'e' rond M ISO50 / F ISO63 PA | Adaptateur 'e' rond M ISO50 / F ISO63 en Nylon | 2026-07-01 | 12854 | 12854 | 100 | 20 | EA | 1 | 1 | 1 | EA |  |  |  | 0 | 20 | 1 | 12 | A |  | 39269097 | ED | Produits Distribution Electrique | CG | Presse-étoupe, accessoires, conduits et raccords | AX | Accessoires certifiés pour conversion de filetage et raccordement | ADP | Adaptateurs et réducteurs plastiques | M2F | Mâle/femelle, à tête ronde | EX1 | RAXTON | EDCGAXADP | Adaptateurs et réducteurs plastiques | EDCGAXADPM2F | Adaptateurs et réducteurs plastiques mâle/femelle, à tête ronde
RAXTON | AJM1618EU | ART | 5056039164171 | AJM1618EU | AJ | Adaptateur | Adaptateur rond AJ | Adaptateur 'e' rond M ISO50 / F ISO75 PA | Adaptateur 'e' rond M ISO50 / F ISO75 en Nylon | 2026-07-01 | 23031 | 23031 | 100 | 20 | EA | 1 | 1 | 1 | EA |  |  |  | 0 | 20 | 1 | 12 | A |  | 39269097 | ED | Produits Distribution Electrique | CG | Presse-étoupe, accessoires, conduits et raccords | AX | Accessoires certifiés pour conversion de filetage et raccordement | ADP | Adaptateurs et réducteurs plastiques | M2F | Mâle/femelle, à tête ronde | EX1 | RAXTON | EDCGAXADP | Adaptateurs et réducteurs plastiques | EDCGAXADPM2F | Adaptateurs et réducteurs plastiques mâle/femelle, à tête ronde
RAXTON | AJM1627EU | ART |  | AJM1627EU | AJ | Adaptateur | Adaptateur rond AJ | Adaptateur 'e' rond M ISO50 / F PG36 PA | Adaptateur 'e' rond M ISO50 / F PG36 en Nylon | 2026-07-01 | 10176 | 10176 | 100 | 20 | EA | 1 | 1 | 1 | EA |  |  |  | 0 | 20 | 1 | 12 | A |  | 39269097 | ED | Produits Distribution Electrique | CG | Presse-étoupe, accessoires, conduits et raccords | AX | Accessoires certifiés pour conversion de filetage et raccordement | ADP | Adaptateurs et réducteurs plastiques | M2F | Mâle/femelle, à tête ronde | EX1 | RAXTON | EDCGAXADP | Adaptateurs et réducteurs plastiques | EDCGAXADPM2F | Adaptateurs et réducteurs plastiques mâle/femelle, à tête ronde
RAXTON | AJM1628EU | ART | 5056039115920 | AJM1628EU | AJ | Adaptateur | Adaptateur rond AJ | Adaptateur 'e' rond M ISO50 / F PG42 PA | Adaptateur 'e' rond M ISO50 / F PG42 en Nylon | 2026-07-01 | 10176 | 10176 | 100 | 20 | EA | 1 | 1 | 1 | EA |  |  |  | 0 | 20 | 1 | 12 | A |  | 39269097 | ED | Produits Distribution Electrique | CG | Presse-étoupe, accessoires, conduits et raccords | AX | Accessoires certifiés pour conversion de filetage et raccordement | ADP | Adaptateurs et réducteurs plastiques | M2F | Mâle/femelle, à tête ronde | EX1 | RAXTON | EDCGAXADP | Adaptateurs et réducteurs plastiques | EDCGAXADPM2F | Adaptateurs et réducteurs plastiques mâle/femelle, à tête ronde
RAXTON | AJM1629EU | ART |  | AJM1629EU | AJ | Adaptateur | Adaptateur rond AJ | Adaptateur 'e' rond M ISO50 / F PG48 PA | Adaptateur 'e' rond M ISO50 / F PG48 en Nylon | 2026-07-01 | 13283 | 13283 | 100 | 20 | EA | 1 | 1 | 1 | EA |  |  |  | 0 | 20 | 1 | 12 | A |  | 39269097 | ED | Produits Distribution Electrique | CG | Presse-étoupe, accessoires, conduits et raccords | AX | Accessoires certifiés pour conversion de filetage et raccordement | ADP | Adaptateurs et réducteurs plastiques | M2F | Mâle/femelle, à tête ronde | EX1 | RAXTON | EDCGAXADP | Adaptateurs et réducteurs plastiques | EDCGAXADPM2F | Adaptateurs et réducteurs plastiques mâle/femelle, à tête ronde
RAXTON | AJM1717EU | ART | 5056039031954 | AJM1717EU | AJ | Adaptateur | Adaptateur rond AJ | Adaptateur 'e' rond M ISO63 / F ISO63 PA | Adaptateur 'e' rond M ISO63 / F ISO63 en Nylon | 2026-07-01 | 13283 | 13283 | 100 | 20 | EA | 1 | 1 | 1 | EA |  |  |  | 0 | 20 | 1 | 12 | A |  | 39269097 | ED | Produits Distribution Electrique | CG | Presse-étoupe, accessoires, conduits et raccords | AX | Accessoires certifiés pour conversion de filetage et raccordement | ADP | Adaptateurs et réducteurs plastiques | M2F | Mâle/femelle, à tête ronde | EX1 | RAXTON | EDCGAXADP | Adaptateurs et réducteurs plastiques | EDCGAXADPM2F | Adaptateurs et réducteurs plastiques mâle/femelle, à tête ronde
RAXTON | AJM1718EU | ART | 5056039121402 | AJM1718EU | AJ | Adaptateur | Adaptateur rond AJ | Adaptateur 'e' rond M ISO63 / F ISO75 PA | Adaptateur 'e' rond M ISO63 / F ISO75 en Nylon | 2026-07-01 | 23031 | 23031 | 100 | 20 | EA | 1 | 1 | 1 | EA |  |  |  | 0 | 20 | 1 | 12 | A |  | 39269097 | ED | Produits Distribution Electrique | CG | Presse-étoupe, accessoires, conduits et raccords | AX | Accessoires certifiés pour conversion de filetage et raccordement | ADP | Adaptateurs et réducteurs plastiques | M2F | Mâle/femelle, à tête ronde | EX1 | RAXTON | EDCGAXADP | Adaptateurs et réducteurs plastiques | EDCGAXADPM2F | Adaptateurs et réducteurs plastiques mâle/femelle, à tête ronde
RAXTON | AJM1729EU | ART |  | AJM1729EU | AJ | Adaptateur | Adaptateur rond AJ | Adaptateur 'e' rond M ISO63 / F PG48 PA | Adaptateur 'e' rond M ISO63 / F PG48 en Nylon | 2026-07-01 | 13283 | 13283 | 100 | 20 | EA | 1 | 1 | 1 | EA |  |  |  | 0 | 20 | 1 | 12 | A |  | 39269097 | ED | Produits Distribution Electrique | CG | Presse-étoupe, accessoires, conduits et raccords | AX | Accessoires certifiés pour conversion de filetage et raccordement | ADP | Adaptateurs et réducteurs plastiques | M2F | Mâle/femelle, à tête ronde | EX1 | RAXTON | EDCGAXADP | Adaptateurs et réducteurs plastiques | EDCGAXADPM2F | Adaptateurs et réducteurs plastiques mâle/femelle, à tête ronde
RAXTON | AJM1818EU | ART | 5056009983252 | AJM1818EU | AJ | Adaptateur | Adaptateur rond AJ | Adaptateur 'e' rond M ISO75 / F ISO75 PA | Adaptateur 'e' rond M ISO75 / F ISO75 en Nylon | 2026-07-01 | 23031 | 23031 | 100 | 20 | EA | 1 | 1 | 1 | EA |  |  |  | 0 | 20 | 1 | 12 | A |  | 39269097 | ED | Produits Distribution Electrique | CG | Presse-étoupe, accessoires, conduits et raccords | AX | Accessoires certifiés pour conversion de filetage et raccordement | ADP | Adaptateurs et réducteurs plastiques | M2F | Mâle/femelle, à tête ronde | EX1 | RAXTON | EDCGAXADP | Adaptateurs et réducteurs plastiques | EDCGAXADPM2F | Adaptateurs et réducteurs plastiques mâle/femelle, à tête ronde
RAXTON | AJM2104EU | ART |  | AJM2104EU | AJ | Adaptateur | Adaptateur rond AJ | Adaptateur 'e' rond M PG9 / F ISO12 PA | Adaptateur 'e' rond M PG9 / F ISO12 en Nylon | 2026-07-01 | 2089 | 2089 | 100 | 20 | EA | 1 | 1 | 1 | EA |  |  |  | 0 | 20 | 1 | 12 | A |  | 39269097 | ED | Produits Distribution Electrique | CG | Presse-étoupe, accessoires, conduits et raccords | AX | Accessoires certifiés pour conversion de filetage et raccordement | ADP | Adaptateurs et réducteurs plastiques | M2F | Mâle/femelle, à tête ronde | EX1 | RAXTON | EDCGAXADP | Adaptateurs et réducteurs plastiques | EDCGAXADPM2F | Adaptateurs et réducteurs plastiques mâle/femelle, à tête ronde
RAXTON | AJM2111EU | ART | 5056009977428 | AJM2111EU | AJ | Adaptateur | Adaptateur rond AJ | Adaptateur 'e' rond M PG9 / F ISO16 PA | Adaptateur 'e' rond M PG9 / F ISO16 en Nylon | 2026-07-01 | 2089 | 2089 | 100 | 20 | EA | 1 | 1 | 1 | EA |  |  |  | 0 | 20 | 1 | 12 | A |  | 39269097 | ED | Produits Distribution Electrique | CG | Presse-étoupe, accessoires, conduits et raccords | AX | Accessoires certifiés pour conversion de filetage et raccordement | ADP | Adaptateurs et réducteurs plastiques | M2F | Mâle/femelle, à tête ronde | EX1 | RAXTON | EDCGAXADP | Adaptateurs et réducteurs plastiques | EDCGAXADPM2F | Adaptateurs et réducteurs plastiques mâle/femelle, à tête ronde
RAXTON | AJM2112EU | ART | 5056009994722 | AJM2112EU | AJ | Adaptateur | Adaptateur rond AJ | Adaptateur 'e' rond M PG9 / F ISO20 PA | Adaptateur 'e' rond M PG9 / F ISO20 en Nylon | 2026-07-01 | 2089 | 2089 | 100 | 20 | EA | 1 | 1 | 1 | EA |  |  |  | 0 | 20 | 1 | 12 | A |  | 39269097 | ED | Produits Distribution Electrique | CG | Presse-étoupe, accessoires, conduits et raccords | AX | Accessoires certifiés pour conversion de filetage et raccordement | ADP | Adaptateurs et réducteurs plastiques | M2F | Mâle/femelle, à tête ronde | EX1 | RAXTON | EDCGAXADP | Adaptateurs et réducteurs plastiques | EDCGAXADPM2F | Adaptateurs et réducteurs plastiques mâle/femelle, à tête ronde
RAXTON | AJM2121EU | ART |  | AJM2121EU | AJ | Adaptateur | Adaptateur rond AJ | Adaptateur 'e' rond M PG9 / F PG11 PA | Adaptateur 'e' rond M PG9 / F PG11 en Nylon | 2026-07-01 | 2142 | 2142 | 100 | 20 | EA | 1 | 1 | 1 | EA |  |  |  | 0 | 20 | 1 | 12 | A |  | 39269097 | ED | Produits Distribution Electrique | CG | Presse-étoupe, accessoires, conduits et raccords | AX | Accessoires certifiés pour conversion de filetage et raccordement | ADP | Adaptateurs et réducteurs plastiques | M2F | Mâle/femelle, à tête ronde | EX1 | RAXTON | EDCGAXADP | Adaptateurs et réducteurs plastiques | EDCGAXADPM2F | Adaptateurs et réducteurs plastiques mâle/femelle, à tête ronde
RAXTON | AJM2122EU | ART |  | AJM2122EU | AJ | Adaptateur | Adaptateur rond AJ | Adaptateur 'e' rond M PG9 / F PG13,5 PA | Adaptateur 'e' rond M PG9 / F PG13,5 en Nylon | 2026-07-01 | 2142 | 2142 | 100 | 20 | EA | 1 | 1 | 1 | EA |  |  |  | 0 | 20 | 1 | 12 | A |  | 39269097 | ED | Produits Distribution Electrique | CG | Presse-étoupe, accessoires, conduits et raccords | AX | Accessoires certifiés pour conversion de filetage et raccordement | ADP | Adaptateurs et réducteurs plastiques | M2F | Mâle/femelle, à tête ronde | EX1 | RAXTON | EDCGAXADP | Adaptateurs et réducteurs plastiques | EDCGAXADPM2F | Adaptateurs et réducteurs plastiques mâle/femelle, à tête ronde
RAXTON | AJM2123EU | ART | 5056009982101 | AJM2123EU | AJ | Adaptateur | Adaptateur rond AJ | Adaptateur 'e' rond M PG9 / F PG13,5 PA | Adaptateur 'e' rond M PG9 / F PG13,5 en Nylon | 2026-07-01 | 2142 | 2142 | 100 | 20 | EA | 1 | 1 | 1 | EA |  |  |  | 0 | 20 | 1 | 12 | A |  | 39269097 | ED | Produits Distribution Electrique | CG | Presse-étoupe, accessoires, conduits et raccords | AX | Accessoires certifiés pour conversion de filetage et raccordement | ADP | Adaptateurs et réducteurs plastiques | M2F | Mâle/femelle, à tête ronde | EX1 | RAXTON | EDCGAXADP | Adaptateurs et réducteurs plastiques | EDCGAXADPM2F | Adaptateurs et réducteurs plastiques mâle/femelle, à tête ronde
RAXTON | AJM2211EU | ART | 5056039032012 | AJM2211EU | AJ | Adaptateur | Adaptateur rond AJ | Adaptateur 'e' rond M PG11 / F ISO16 PA | Adaptateur 'e' rond M PG11 / F ISO16 en Nylon | 2026-07-01 | 2250 | 2250 | 100 | 20 | EA | 1 | 1 | 1 | EA |  |  |  | 0 | 20 | 1 | 12 | A |  | 39269097 | ED | Produits Distribution Electrique | CG | Presse-étoupe, accessoires, conduits et raccords | AX | Accessoires certifiés pour conversion de filetage et raccordement | ADP | Adaptateurs et réducteurs plastiques | M2F | Mâle/femelle, à tête ronde | EX1 | RAXTON | EDCGAXADP | Adaptateurs et réducteurs plastiques | EDCGAXADPM2F | Adaptateurs et réducteurs plastiques mâle/femelle, à tête ronde
RAXTON | AJM2212EU | ART | 5056039032029 | AJM2212EU | AJ | Adaptateur | Adaptateur rond AJ | Adaptateur 'e' rond M PG11 / F ISO20 PA | Adaptateur 'e' rond M PG11 / F ISO20 en Nylon | 2026-07-01 | 2250 | 2250 | 100 | 20 | EA | 1 | 1 | 1 | EA |  |  |  | 0 | 20 | 1 | 12 | A |  | 39269097 | ED | Produits Distribution Electrique | CG | Presse-étoupe, accessoires, conduits et raccords | AX | Accessoires certifiés pour conversion de filetage et raccordement | ADP | Adaptateurs et réducteurs plastiques | M2F | Mâle/femelle, à tête ronde | EX1 | RAXTON | EDCGAXADP | Adaptateurs et réducteurs plastiques | EDCGAXADPM2F | Adaptateurs et réducteurs plastiques mâle/femelle, à tête ronde
RAXTON | AJM2213EU | ART |  | AJM2213EU | AJ | Adaptateur | Adaptateur rond AJ | Adaptateur 'e' rond M PG11 / F ISO25 PA | Adaptateur 'e' rond M PG11 / F ISO25 en Nylon | 2026-07-01 | 2678 | 2678 | 100 | 20 | EA | 1 | 1 | 1 | EA |  |  |  | 0 | 20 | 1 | 12 | A |  | 39269097 | ED | Produits Distribution Electrique | CG | Presse-étoupe, accessoires, conduits et raccords | AX | Accessoires certifiés pour conversion de filetage et raccordement | ADP | Adaptateurs et réducteurs plastiques | M2F | Mâle/femelle, à tête ronde | EX1 | RAXTON | EDCGAXADP | Adaptateurs et réducteurs plastiques | EDCGAXADPM2F | Adaptateurs et réducteurs plastiques mâle/femelle, à tête ronde
RAXTON | AJM2221EU | ART | 5056009985706 | AJM2221EU | AJ | Adaptateur | Adaptateur rond AJ | Adaptateur 'e' rond M PG11 / F PG9 PA | Adaptateur 'e' rond M PG11 / F PG9 en Nylon | 2026-07-01 | 2303 | 2303 | 100 | 20 | EA | 1 | 1 | 1 | EA |  |  |  | 0 | 20 | 1 | 12 | A |  | 39269097 | ED | Produits Distribution Electrique | CG | Presse-étoupe, accessoires, conduits et raccords | AX | Accessoires certifiés pour conversion de filetage et raccordement | ADP | Adaptateurs et réducteurs plastiques | M2F | Mâle/femelle, à tête ronde | EX1 | RAXTON | EDCGAXADP | Adaptateurs et réducteurs plastiques | EDCGAXADPM2F | Adaptateurs et réducteurs plastiques mâle/femelle, à tête ronde
RAXTON | AJM2222EU | ART |  | AJM2222EU | AJ | Adaptateur | Adaptateur rond AJ | Adaptateur 'e' rond M PG11 / F PG11 PA | Adaptateur 'e' rond M PG11 / F PG11 en Nylon | 2026-07-01 | 2303 | 2303 | 100 | 20 | EA | 1 | 1 | 1 | EA |  |  |  | 0 | 20 | 1 | 12 | A |  | 39269097 | ED | Produits Distribution Electrique | CG | Presse-étoupe, accessoires, conduits et raccords | AX | Accessoires certifiés pour conversion de filetage et raccordement | ADP | Adaptateurs et réducteurs plastiques | M2F | Mâle/femelle, à tête ronde | EX1 | RAXTON | EDCGAXADP | Adaptateurs et réducteurs plastiques | EDCGAXADPM2F | Adaptateurs et réducteurs plastiques mâle/femelle, à tête ronde
RAXTON | AJM2223EU | ART | 5056009995774 | AJM2223EU | AJ | Adaptateur | Adaptateur rond AJ | Adaptateur 'e' rond M PG11 / F PG13,5 PA | Adaptateur 'e' rond M PG11 / F PG13,5 en Nylon | 2026-07-01 | 2303 | 2303 | 100 | 20 | EA | 1 | 1 | 1 | EA |  |  |  | 0 | 20 | 1 | 12 | A |  | 39269097 | ED | Produits Distribution Electrique | CG | Presse-étoupe, accessoires, conduits et raccords | AX | Accessoires certifiés pour conversion de filetage et raccordement | ADP | Adaptateurs et réducteurs plastiques | M2F | Mâle/femelle, à tête ronde | EX1 | RAXTON | EDCGAXADP | Adaptateurs et réducteurs plastiques | EDCGAXADPM2F | Adaptateurs et réducteurs plastiques mâle/femelle, à tête ronde
RAXTON | AJM2224EU | ART | 5056039105631 | AJM2224EU | AJ | Adaptateur | Adaptateur rond AJ | Adaptateur 'e' rond M PG11 / F PG16 PA | Adaptateur 'e' rond M PG11 / F PG16 en Nylon | 2026-07-01 | 2303 | 2303 | 100 | 20 | EA | 1 | 1 | 1 | EA |  |  |  | 0 | 20 | 1 | 12 | A |  | 39269097 | ED | Produits Distribution Electrique | CG | Presse-étoupe, accessoires, conduits et raccords | AX | Accessoires certifiés pour conversion de filetage et raccordement | ADP | Adaptateurs et réducteurs plastiques | M2F | Mâle/femelle, à tête ronde | EX1 | RAXTON | EDCGAXADP | Adaptateurs et réducteurs plastiques | EDCGAXADPM2F | Adaptateurs et réducteurs plastiques mâle/femelle, à tête ronde
RAXTON | AJM2311EU | ART |  | AJM2311EU | AJ | Adaptateur | Adaptateur rond AJ | Adaptateur 'e' rond M PG13,5 / F ISO16 PA | Adaptateur 'e' rond M PG13,5 / F ISO16 en Nylon | 2026-07-01 | 2250 | 2250 | 100 | 20 | EA | 1 | 1 | 1 | EA |  |  |  | 0 | 20 | 1 | 12 | A |  | 39269097 | ED | Produits Distribution Electrique | CG | Presse-étoupe, accessoires, conduits et raccords | AX | Accessoires certifiés pour conversion de filetage et raccordement | ADP | Adaptateurs et réducteurs plastiques | M2F | Mâle/femelle, à tête ronde | EX1 | RAXTON | EDCGAXADP | Adaptateurs et réducteurs plastiques | EDCGAXADPM2F | Adaptateurs et réducteurs plastiques mâle/femelle, à tête ronde
RAXTON | AJM2312EU | ART | 5056039032067 | AJM2312EU | AJ | Adaptateur | Adaptateur rond AJ | Adaptateur 'e' rond M PG13,5 / F ISO20 PA | Adaptateur 'e' rond M PG13,5 / F ISO20 en Nylon | 2026-07-01 | 2250 | 2250 | 100 | 20 | EA | 1 | 1 | 1 | EA |  |  |  | 0 | 20 | 1 | 12 | A |  | 39269097 | ED | Produits Distribution Electrique | CG | Presse-étoupe, accessoires, conduits et raccords | AX | Accessoires certifiés pour conversion de filetage et raccordement | ADP | Adaptateurs et réducteurs plastiques | M2F | Mâle/femelle, à tête ronde | EX1 | RAXTON | EDCGAXADP | Adaptateurs et réducteurs plastiques | EDCGAXADPM2F | Adaptateurs et réducteurs plastiques mâle/femelle, à tête ronde
RAXTON | AJM2313EU | ART | 5056039032074 | AJM2313EU | AJ | Adaptateur | Adaptateur rond AJ | Adaptateur 'e' rond M PG13,5 / F ISO25 PA | Adaptateur 'e' rond M PG13,5 / F ISO25 en Nylon | 2026-07-01 | 2678 | 2678 | 100 | 20 | EA | 1 | 1 | 1 | EA |  |  |  | 0 | 20 | 1 | 12 | A |  | 39269097 | ED | Produits Distribution Electrique | CG | Presse-étoupe, accessoires, conduits et raccords | AX | Accessoires certifiés pour conversion de filetage et raccordement | ADP | Adaptateurs et réducteurs plastiques | M2F | Mâle/femelle, à tête ronde | EX1 | RAXTON | EDCGAXADP | Adaptateurs et réducteurs plastiques | EDCGAXADPM2F | Adaptateurs et réducteurs plastiques mâle/femelle, à tête ronde
RAXTON | AJM2321EU | ART |  | AJM2321EU | AJ | Adaptateur | Adaptateur rond AJ | Adaptateur 'e' rond M PG13,5 / F PG9 PA | Adaptateur 'e' rond M PG13,5 / F PG9 en Nylon | 2026-07-01 | 2303 | 2303 | 100 | 20 | EA | 1 | 1 | 1 | EA |  |  |  | 0 | 20 | 1 | 12 | A |  | 39269097 | ED | Produits Distribution Electrique | CG | Presse-étoupe, accessoires, conduits et raccords | AX | Accessoires certifiés pour conversion de filetage et raccordement | ADP | Adaptateurs et réducteurs plastiques | M2F | Mâle/femelle, à tête ronde | EX1 | RAXTON | EDCGAXADP | Adaptateurs et réducteurs plastiques | EDCGAXADPM2F | Adaptateurs et réducteurs plastiques mâle/femelle, à tête ronde
RAXTON | AJM2322EU | ART | 5056039102128 | AJM2322EU | AJ | Adaptateur | Adaptateur rond AJ | Adaptateur 'e' rond M PG13,5 / F PG11 PA | Adaptateur 'e' rond M PG13,5 / F PG11 en Nylon | 2026-07-01 | 2303 | 2303 | 100 | 20 | EA | 1 | 1 | 1 | EA |  |  |  | 0 | 20 | 1 | 12 | A |  | 39269097 | ED | Produits Distribution Electrique | CG | Presse-étoupe, accessoires, conduits et raccords | AX | Accessoires certifiés pour conversion de filetage et raccordement | ADP | Adaptateurs et réducteurs plastiques | M2F | Mâle/femelle, à tête ronde | EX1 | RAXTON | EDCGAXADP | Adaptateurs et réducteurs plastiques | EDCGAXADPM2F | Adaptateurs et réducteurs plastiques mâle/femelle, à tête ronde
RAXTON | AJM2323EU | ART |  | AJM2323EU | AJ | Adaptateur | Adaptateur rond AJ | Adaptateur 'e' rond M PG13,5 / F PG13,5 PA | Adaptateur 'e' rond M PG13,5 / F PG13,5 en Nylon | 2026-07-01 | 2303 | 2303 | 100 | 20 | EA | 1 | 1 | 1 | EA |  |  |  | 0 | 20 | 1 | 12 | A |  | 39269097 | ED | Produits Distribution Electrique | CG | Presse-étoupe, accessoires, conduits et raccords | AX | Accessoires certifiés pour conversion de filetage et raccordement | ADP | Adaptateurs et réducteurs plastiques | M2F | Mâle/femelle, à tête ronde | EX1 | RAXTON | EDCGAXADP | Adaptateurs et réducteurs plastiques | EDCGAXADPM2F | Adaptateurs et réducteurs plastiques mâle/femelle, à tête ronde
RAXTON | AJM2324EU | ART | 5056039032081 | AJM2324EU | AJ | Adaptateur | Adaptateur rond AJ | Adaptateur 'e' rond M PG13,5 / F PG16 PA | Adaptateur 'e' rond M PG13,5 / F PG16 en Nylon | 2026-07-01 | 2303 | 2303 | 100 | 20 | EA | 1 | 1 | 1 | EA |  |  |  | 0 | 20 | 1 | 12 | A |  | 39269097 | ED | Produits Distribution Electrique | CG | Presse-étoupe, accessoires, conduits et raccords | AX | Accessoires certifiés pour conversion de filetage et raccordement | ADP | Adaptateurs et réducteurs plastiques | M2F | Mâle/femelle, à tête ronde | EX1 | RAXTON | EDCGAXADP | Adaptateurs et réducteurs plastiques | EDCGAXADPM2F | Adaptateurs et réducteurs plastiques mâle/femelle, à tête ronde
RAXTON | AJM2325EU | ART |  | AJM2325EU | AJ | Adaptateur | Adaptateur rond AJ | Adaptateur 'e' rond M PG13,5 / F PG21 PA | Adaptateur 'e' rond M PG13,5 / F PG21 en Nylon | 2026-07-01 | 2678 | 2678 | 100 | 20 | EA | 1 | 1 | 1 | EA |  |  |  | 0 | 20 | 1 | 12 | A |  | 39269097 | ED | Produits Distribution Electrique | CG | Presse-étoupe, accessoires, conduits et raccords | AX | Accessoires certifiés pour conversion de filetage et raccordement | ADP | Adaptateurs et réducteurs plastiques | M2F | Mâle/femelle, à tête ronde | EX1 | RAXTON | EDCGAXADP | Adaptateurs et réducteurs plastiques | EDCGAXADPM2F | Adaptateurs et réducteurs plastiques mâle/femelle, à tête ronde
RAXTON | AJM2412EU | ART | 5056039032128 | AJM2412EU | AJ | Adaptateur | Adaptateur rond AJ | Adaptateur 'e' rond M PG16 / F ISO20 PA | Adaptateur 'e' rond M PG16 / F ISO20 en Nylon | 2026-07-01 | 2357 | 2357 | 100 | 20 | EA | 1 | 1 | 1 | EA |  |  |  | 0 | 20 | 1 | 12 | A |  | 39269097 | ED | Produits Distribution Electrique | CG | Presse-étoupe, accessoires, conduits et raccords | AX | Accessoires certifiés pour conversion de filetage et raccordement | ADP | Adaptateurs et réducteurs plastiques | M2F | Mâle/femelle, à tête ronde | EX1 | RAXTON | EDCGAXADP | Adaptateurs et réducteurs plastiques | EDCGAXADPM2F | Adaptateurs et réducteurs plastiques mâle/femelle, à tête ronde
RAXTON | AJM2413EU | ART | 5056039032135 | AJM2413EU | AJ | Adaptateur | Adaptateur rond AJ | Adaptateur 'e' rond M PG16 / F ISO25 PA | Adaptateur 'e' rond M PG16 / F ISO25 en Nylon | 2026-07-01 | 2357 | 2357 | 100 | 20 | EA | 1 | 1 | 1 | EA |  |  |  | 0 | 20 | 1 | 12 | A |  | 39269097 | ED | Produits Distribution Electrique | CG | Presse-étoupe, accessoires, conduits et raccords | AX | Accessoires certifiés pour conversion de filetage et raccordement | ADP | Adaptateurs et réducteurs plastiques | M2F | Mâle/femelle, à tête ronde | EX1 | RAXTON | EDCGAXADP | Adaptateurs et réducteurs plastiques | EDCGAXADPM2F | Adaptateurs et réducteurs plastiques mâle/femelle, à tête ronde
RAXTON | AJM2414EU | ART |  | AJM2414EU | AJ | Adaptateur | Adaptateur rond AJ | Adaptateur 'e' rond M PG16 / F ISO32 PA | Adaptateur 'e' rond M PG16 / F ISO32 en Nylon | 2026-07-01 | 3642 | 3642 | 100 | 20 | EA | 1 | 1 | 1 | EA |  |  |  | 0 | 20 | 1 | 12 | A |  | 39269097 | ED | Produits Distribution Electrique | CG | Presse-étoupe, accessoires, conduits et raccords | AX | Accessoires certifiés pour conversion de filetage et raccordement | ADP | Adaptateurs et réducteurs plastiques | M2F | Mâle/femelle, à tête ronde | EX1 | RAXTON | EDCGAXADP | Adaptateurs et réducteurs plastiques | EDCGAXADPM2F | Adaptateurs et réducteurs plastiques mâle/femelle, à tête ronde
RAXTON | AJM2422EU | ART |  | AJM2422EU | AJ | Adaptateur | Adaptateur rond AJ | Adaptateur 'e' rond M PG16 / F PG11 PA | Adaptateur 'e' rond M PG16 / F PG11 en Nylon | 2026-07-01 | 2678 | 2678 | 100 | 20 | EA | 1 | 1 | 1 | EA |  |  |  | 0 | 20 | 1 | 12 | A |  | 39269097 | ED | Produits Distribution Electrique | CG | Presse-étoupe, accessoires, conduits et raccords | AX | Accessoires certifiés pour conversion de filetage et raccordement | ADP | Adaptateurs et réducteurs plastiques | M2F | Mâle/femelle, à tête ronde | EX1 | RAXTON | EDCGAXADP | Adaptateurs et réducteurs plastiques | EDCGAXADPM2F | Adaptateurs et réducteurs plastiques mâle/femelle, à tête ronde
RAXTON | AJM2423EU | ART | 5056039032142 | AJM2423EU | AJ | Adaptateur | Adaptateur rond AJ | Adaptateur 'e' rond M PG16 / F PG13,5 PA | Adaptateur 'e' rond M PG16 / F PG13,5 en Nylon | 2026-07-01 | 2678 | 2678 | 100 | 20 | EA | 1 | 1 | 1 | EA |  |  |  | 0 | 20 | 1 | 12 | A |  | 39269097 | ED | Produits Distribution Electrique | CG | Presse-étoupe, accessoires, conduits et raccords | AX | Accessoires certifiés pour conversion de filetage et raccordement | ADP | Adaptateurs et réducteurs plastiques | M2F | Mâle/femelle, à tête ronde | EX1 | RAXTON | EDCGAXADP | Adaptateurs et réducteurs plastiques | EDCGAXADPM2F | Adaptateurs et réducteurs plastiques mâle/femelle, à tête ronde
RAXTON | AJM2424EU | ART | 5056009989421 | AJM2424EU | AJ | Adaptateur | Adaptateur rond AJ | Adaptateur 'e' rond M PG16 / F PG16 PA | Adaptateur 'e' rond M PG16 / F PG16 en Nylon | 2026-07-01 | 2678 | 2678 | 100 | 20 | EA | 1 | 1 | 1 | EA |  |  |  | 0 | 20 | 1 | 12 | A |  | 39269097 | ED | Produits Distribution Electrique | CG | Presse-étoupe, accessoires, conduits et raccords | AX | Accessoires certifiés pour conversion de filetage et raccordement | ADP | Adaptateurs et réducteurs plastiques | M2F | Mâle/femelle, à tête ronde | EX1 | RAXTON | EDCGAXADP | Adaptateurs et réducteurs plastiques | EDCGAXADPM2F | Adaptateurs et réducteurs plastiques mâle/femelle, à tête ronde
RAXTON | AJM2425EU | ART | 5056039032159 | AJM2425EU | AJ | Adaptateur | Adaptateur rond AJ | Adaptateur 'e' rond M PG16 / F PG21 PA | Adaptateur 'e' rond M PG16 / F PG21 en Nylon | 2026-07-01 | 3535 | 3535 | 100 | 20 | EA | 1 | 1 | 1 | EA |  |  |  | 0 | 20 | 1 | 12 | A |  | 39269097 | ED | Produits Distribution Electrique | CG | Presse-étoupe, accessoires, conduits et raccords | AX | Accessoires certifiés pour conversion de filetage et raccordement | ADP | Adaptateurs et réducteurs plastiques | M2F | Mâle/femelle, à tête ronde | EX1 | RAXTON | EDCGAXADP | Adaptateurs et réducteurs plastiques | EDCGAXADPM2F | Adaptateurs et réducteurs plastiques mâle/femelle, à tête ronde
RAXTON | AJM2426EU | ART |  | AJM2426EU | AJ | Adaptateur | Adaptateur rond AJ | Adaptateur 'e' rond M PG16 / F PG29 PA | Adaptateur 'e' rond M PG16 / F PG29 en Nylon | 2026-07-01 | 5463 | 5463 | 100 | 20 | EA | 1 | 1 | 1 | EA |  |  |  | 0 | 20 | 1 | 12 | A |  | 39269097 | ED | Produits Distribution Electrique | CG | Presse-étoupe, accessoires, conduits et raccords | AX | Accessoires certifiés pour conversion de filetage et raccordement | ADP | Adaptateurs et réducteurs plastiques | M2F | Mâle/femelle, à tête ronde | EX1 | RAXTON | EDCGAXADP | Adaptateurs et réducteurs plastiques | EDCGAXADPM2F | Adaptateurs et réducteurs plastiques mâle/femelle, à tête ronde
RAXTON | AJM2513EU | ART | 5056039093464 | AJM2513EU | AJ | Adaptateur | Adaptateur rond AJ | Adaptateur 'e' rond M PG21 / F ISO25 PA | Adaptateur 'e' rond M PG21 / F ISO25 en Nylon | 2026-07-01 | 3642 | 3642 | 100 | 20 | EA | 1 | 1 | 1 | EA |  |  |  | 0 | 20 | 1 | 12 | A |  | 39269097 | ED | Produits Distribution Electrique | CG | Presse-étoupe, accessoires, conduits et raccords | AX | Accessoires certifiés pour conversion de filetage et raccordement | ADP | Adaptateurs et réducteurs plastiques | M2F | Mâle/femelle, à tête ronde | EX1 | RAXTON | EDCGAXADP | Adaptateurs et réducteurs plastiques | EDCGAXADPM2F | Adaptateurs et réducteurs plastiques mâle/femelle, à tête ronde
RAXTON | AJM2514EU | ART | 5056039032197 | AJM2514EU | AJ | Adaptateur | Adaptateur rond AJ | Adaptateur 'e' rond M PG21 / F ISO32 PA | Adaptateur 'e' rond M PG21 / F ISO32 en Nylon | 2026-07-01 | 3642 | 3642 | 100 | 20 | EA | 1 | 1 | 1 | EA |  |  |  | 0 | 20 | 1 | 12 | A |  | 39269097 | ED | Produits Distribution Electrique | CG | Presse-étoupe, accessoires, conduits et raccords | AX | Accessoires certifiés pour conversion de filetage et raccordement | ADP | Adaptateurs et réducteurs plastiques | M2F | Mâle/femelle, à tête ronde | EX1 | RAXTON | EDCGAXADP | Adaptateurs et réducteurs plastiques | EDCGAXADPM2F | Adaptateurs et réducteurs plastiques mâle/femelle, à tête ronde
RAXTON | AJM2515EU | ART |  | AJM2515EU | AJ | Adaptateur | Adaptateur rond AJ | Adaptateur 'e' rond M PG21 / F ISO40 PA | Adaptateur 'e' rond M PG21 / F ISO40 en Nylon | 2026-07-01 | 4928 | 4928 | 100 | 20 | EA | 1 | 1 | 1 | EA |  |  |  | 0 | 20 | 1 | 12 | A |  | 39269097 | ED | Produits Distribution Electrique | CG | Presse-étoupe, accessoires, conduits et raccords | AX | Accessoires certifiés pour conversion de filetage et raccordement | ADP | Adaptateurs et réducteurs plastiques | M2F | Mâle/femelle, à tête ronde | EX1 | RAXTON | EDCGAXADP | Adaptateurs et réducteurs plastiques | EDCGAXADPM2F | Adaptateurs et réducteurs plastiques mâle/femelle, à tête ronde
RAXTON | AJM2524EU | ART |  | AJM2524EU | AJ | Adaptateur | Adaptateur rond AJ | Adaptateur 'e' rond M PG21 / F PG16 PA | Adaptateur 'e' rond M PG21 / F PG16 en Nylon | 2026-07-01 | 3535 | 3535 | 100 | 20 | EA | 1 | 1 | 1 | EA |  |  |  | 0 | 20 | 1 | 12 | A |  | 39269097 | ED | Produits Distribution Electrique | CG | Presse-étoupe, accessoires, conduits et raccords | AX | Accessoires certifiés pour conversion de filetage et raccordement | ADP | Adaptateurs et réducteurs plastiques | M2F | Mâle/femelle, à tête ronde | EX1 | RAXTON | EDCGAXADP | Adaptateurs et réducteurs plastiques | EDCGAXADPM2F | Adaptateurs et réducteurs plastiques mâle/femelle, à tête ronde
RAXTON | AJM2525EU | ART | 4251958152358 | AJM2525EU | AJ | Adaptateur | Adaptateur rond AJ | Adaptateur 'e' rond M PG21 / F PG21 PA | Adaptateur 'e' rond M PG21 / F PG21 en Nylon | 2026-07-01 | 3535 | 3535 | 100 | 20 | EA | 1 | 1 | 1 | EA |  |  |  | 0 | 20 | 1 | 12 | A |  | 39269097 | ED | Produits Distribution Electrique | CG | Presse-étoupe, accessoires, conduits et raccords | AX | Accessoires certifiés pour conversion de filetage et raccordement | ADP | Adaptateurs et réducteurs plastiques | M2F | Mâle/femelle, à tête ronde | EX1 | RAXTON | EDCGAXADP | Adaptateurs et réducteurs plastiques | EDCGAXADPM2F | Adaptateurs et réducteurs plastiques mâle/femelle, à tête ronde
RAXTON | AJM2526EU | ART | 5056039117412 | AJM2526EU | AJ | Adaptateur | Adaptateur rond AJ | Adaptateur 'e' rond M PG21 / F PG29 PA | Adaptateur 'e' rond M PG21 / F PG29 en Nylon | 2026-07-01 | 5463 | 5463 | 100 | 20 | EA | 1 | 1 | 1 | EA |  |  |  | 0 | 20 | 1 | 12 | A |  | 39269097 | ED | Produits Distribution Electrique | CG | Presse-étoupe, accessoires, conduits et raccords | AX | Accessoires certifiés pour conversion de filetage et raccordement | ADP | Adaptateurs et réducteurs plastiques | M2F | Mâle/femelle, à tête ronde | EX1 | RAXTON | EDCGAXADP | Adaptateurs et réducteurs plastiques | EDCGAXADPM2F | Adaptateurs et réducteurs plastiques mâle/femelle, à tête ronde
RAXTON | AJM2527EU | ART |  | AJM2527EU | AJ | Adaptateur | Adaptateur rond AJ | Adaptateur 'e' rond M PG21 / F PG36 PA | Adaptateur 'e' rond M PG21 / F PG36 en Nylon | 2026-07-01 | 7284 | 7284 | 100 | 20 | EA | 1 | 1 | 1 | EA |  |  |  | 0 | 20 | 1 | 12 | A |  | 39269097 | ED | Produits Distribution Electrique | CG | Presse-étoupe, accessoires, conduits et raccords | AX | Accessoires certifiés pour conversion de filetage et raccordement | ADP | Adaptateurs et réducteurs plastiques | M2F | Mâle/femelle, à tête ronde | EX1 | RAXTON | EDCGAXADP | Adaptateurs et réducteurs plastiques | EDCGAXADPM2F | Adaptateurs et réducteurs plastiques mâle/femelle, à tête ronde
RAXTON | AJM2614EU | ART | 5056039032227 | AJM2614EU | AJ | Adaptateur | Adaptateur rond AJ | Adaptateur 'e' rond M PG29 / F ISO32 PA | Adaptateur 'e' rond M PG29 / F ISO32 en Nylon | 2026-07-01 | 4928 | 4928 | 100 | 20 | EA | 1 | 1 | 1 | EA |  |  |  | 0 | 20 | 1 | 12 | A |  | 39269097 | ED | Produits Distribution Electrique | CG | Presse-étoupe, accessoires, conduits et raccords | AX | Accessoires certifiés pour conversion de filetage et raccordement | ADP | Adaptateurs et réducteurs plastiques | M2F | Mâle/femelle, à tête ronde | EX1 | RAXTON | EDCGAXADP | Adaptateurs et réducteurs plastiques | EDCGAXADPM2F | Adaptateurs et réducteurs plastiques mâle/femelle, à tête ronde
RAXTON | AJM2615EU | ART | 5056039032234 | AJM2615EU | AJ | Adaptateur | Adaptateur rond AJ | Adaptateur 'e' rond M PG29 / F ISO40 PA | Adaptateur 'e' rond M PG29 / F ISO40 en Nylon | 2026-07-01 | 4928 | 4928 | 100 | 20 | EA | 1 | 1 | 1 | EA |  |  |  | 0 | 20 | 1 | 12 | A |  | 39269097 | ED | Produits Distribution Electrique | CG | Presse-étoupe, accessoires, conduits et raccords | AX | Accessoires certifiés pour conversion de filetage et raccordement | ADP | Adaptateurs et réducteurs plastiques | M2F | Mâle/femelle, à tête ronde | EX1 | RAXTON | EDCGAXADP | Adaptateurs et réducteurs plastiques | EDCGAXADPM2F | Adaptateurs et réducteurs plastiques mâle/femelle, à tête ronde
RAXTON | AJM2616EU | ART |  | AJM2616EU | AJ | Adaptateur | Adaptateur rond AJ | Adaptateur 'e' rond M PG29 / F ISO50 PA | Adaptateur 'e' rond M PG29 / F ISO50 en Nylon | 2026-07-01 | 8034 | 8034 | 100 | 20 | EA | 1 | 1 | 1 | EA |  |  |  | 0 | 20 | 1 | 12 | A |  | 39269097 | ED | Produits Distribution Electrique | CG | Presse-étoupe, accessoires, conduits et raccords | AX | Accessoires certifiés pour conversion de filetage et raccordement | ADP | Adaptateurs et réducteurs plastiques | M2F | Mâle/femelle, à tête ronde | EX1 | RAXTON | EDCGAXADP | Adaptateurs et réducteurs plastiques | EDCGAXADPM2F | Adaptateurs et réducteurs plastiques mâle/femelle, à tête ronde
RAXTON | AJM2626EU | ART |  | AJM2626EU | AJ | Adaptateur | Adaptateur rond AJ | Adaptateur 'e' rond M PG29 / F PG29 PA | Adaptateur 'e' rond M PG29 / F PG29 en Nylon | 2026-07-01 | 5463 | 5463 | 100 | 20 | EA | 1 | 1 | 1 | EA |  |  |  | 0 | 20 | 1 | 12 | A |  | 39269097 | ED | Produits Distribution Electrique | CG | Presse-étoupe, accessoires, conduits et raccords | AX | Accessoires certifiés pour conversion de filetage et raccordement | ADP | Adaptateurs et réducteurs plastiques | M2F | Mâle/femelle, à tête ronde | EX1 | RAXTON | EDCGAXADP | Adaptateurs et réducteurs plastiques | EDCGAXADPM2F | Adaptateurs et réducteurs plastiques mâle/femelle, à tête ronde
RAXTON | AJM2627EU | ART | 5056039134525 | AJM2627EU | AJ | Adaptateur | Adaptateur rond AJ | Adaptateur 'e' rond M PG29 / F PG36 PA | Adaptateur 'e' rond M PG29 / F PG36 en Nylon | 2026-07-01 | 7284 | 7284 | 100 | 20 | EA | 1 | 1 | 1 | EA |  |  |  | 0 | 20 | 1 | 12 | A |  | 39269097 | ED | Produits Distribution Electrique | CG | Presse-étoupe, accessoires, conduits et raccords | AX | Accessoires certifiés pour conversion de filetage et raccordement | ADP | Adaptateurs et réducteurs plastiques | M2F | Mâle/femelle, à tête ronde | EX1 | RAXTON | EDCGAXADP | Adaptateurs et réducteurs plastiques | EDCGAXADPM2F | Adaptateurs et réducteurs plastiques mâle/femelle, à tête ronde
RAXTON | AJM2628EU | ART |  | AJM2628EU | AJ | Adaptateur | Adaptateur rond AJ | Adaptateur 'e' rond M PG29 / F PG42 PA | Adaptateur 'e' rond M PG29 / F PG42 en Nylon | 2026-07-01 | 9319 | 9319 | 100 | 20 | EA | 1 | 1 | 1 | EA |  |  |  | 0 | 20 | 1 | 12 | A |  | 39269097 | ED | Produits Distribution Electrique | CG | Presse-étoupe, accessoires, conduits et raccords | AX | Accessoires certifiés pour conversion de filetage et raccordement | ADP | Adaptateurs et réducteurs plastiques | M2F | Mâle/femelle, à tête ronde | EX1 | RAXTON | EDCGAXADP | Adaptateurs et réducteurs plastiques | EDCGAXADPM2F | Adaptateurs et réducteurs plastiques mâle/femelle, à tête ronde
RAXTON | AJM2716EU | ART | 5056039032241 | AJM2716EU | AJ | Adaptateur | Adaptateur rond AJ | Adaptateur 'e' rond M PG36 / F ISO50 PA | Adaptateur 'e' rond M PG36 / F ISO50 en Nylon | 2026-07-01 | 8034 | 8034 | 100 | 20 | EA | 1 | 1 | 1 | EA |  |  |  | 0 | 20 | 1 | 12 | A |  | 39269097 | ED | Produits Distribution Electrique | CG | Presse-étoupe, accessoires, conduits et raccords | AX | Accessoires certifiés pour conversion de filetage et raccordement | ADP | Adaptateurs et réducteurs plastiques | M2F | Mâle/femelle, à tête ronde | EX1 | RAXTON | EDCGAXADP | Adaptateurs et réducteurs plastiques | EDCGAXADPM2F | Adaptateurs et réducteurs plastiques mâle/femelle, à tête ronde
RAXTON | AJM2717EU | ART | 5056039154967 | AJM2717EU | AJ | Adaptateur | Adaptateur rond AJ | Adaptateur 'e' rond M PG36 / F ISO63 PA | Adaptateur 'e' rond M PG36 / F ISO63 en Nylon | 2026-07-01 | 12319 | 12319 | 100 | 20 | EA | 1 | 1 | 1 | EA |  |  |  | 0 | 20 | 1 | 12 | A |  | 39269097 | ED | Produits Distribution Electrique | CG | Presse-étoupe, accessoires, conduits et raccords | AX | Accessoires certifiés pour conversion de filetage et raccordement | ADP | Adaptateurs et réducteurs plastiques | M2F | Mâle/femelle, à tête ronde | EX1 | RAXTON | EDCGAXADP | Adaptateurs et réducteurs plastiques | EDCGAXADPM2F | Adaptateurs et réducteurs plastiques mâle/femelle, à tête ronde
RAXTON | AJM2727EU | ART |  | AJM2727EU | AJ | Adaptateur | Adaptateur rond AJ | Adaptateur 'e' rond M PG36 / F PG36 PA | Adaptateur 'e' rond M PG36 / F PG36 en Nylon | 2026-07-01 | 7284 | 7284 | 100 | 20 | EA | 1 | 1 | 1 | EA |  |  |  | 0 | 20 | 1 | 12 | A |  | 39269097 | ED | Produits Distribution Electrique | CG | Presse-étoupe, accessoires, conduits et raccords | AX | Accessoires certifiés pour conversion de filetage et raccordement | ADP | Adaptateurs et réducteurs plastiques | M2F | Mâle/femelle, à tête ronde | EX1 | RAXTON | EDCGAXADP | Adaptateurs et réducteurs plastiques | EDCGAXADPM2F | Adaptateurs et réducteurs plastiques mâle/femelle, à tête ronde
RAXTON | AJM2728EU | ART |  | AJM2728EU | AJ | Adaptateur | Adaptateur rond AJ | Adaptateur 'e' rond M PG36 / F PG42 PA | Adaptateur 'e' rond M PG36 / F PG42 en Nylon | 2026-07-01 | 9319 | 9319 | 100 | 20 | EA | 1 | 1 | 1 | EA |  |  |  | 0 | 20 | 1 | 12 | A |  | 39269097 | ED | Produits Distribution Electrique | CG | Presse-étoupe, accessoires, conduits et raccords | AX | Accessoires certifiés pour conversion de filetage et raccordement | ADP | Adaptateurs et réducteurs plastiques | M2F | Mâle/femelle, à tête ronde | EX1 | RAXTON | EDCGAXADP | Adaptateurs et réducteurs plastiques | EDCGAXADPM2F | Adaptateurs et réducteurs plastiques mâle/femelle, à tête ronde
RAXTON | AJM2729EU | ART |  | AJM2729EU | AJ | Adaptateur | Adaptateur rond AJ | Adaptateur 'e' rond M PG36 / F PG48 PA | Adaptateur 'e' rond M PG36 / F PG48 en Nylon | 2026-07-01 | 11997 | 11997 | 100 | 20 | EA | 1 | 1 | 1 | EA |  |  |  | 0 | 20 | 1 | 12 | A |  | 39269097 | ED | Produits Distribution Electrique | CG | Presse-étoupe, accessoires, conduits et raccords | AX | Accessoires certifiés pour conversion de filetage et raccordement | ADP | Adaptateurs et réducteurs plastiques | M2F | Mâle/femelle, à tête ronde | EX1 | RAXTON | EDCGAXADP | Adaptateurs et réducteurs plastiques | EDCGAXADPM2F | Adaptateurs et réducteurs plastiques mâle/femelle, à tête ronde
RAXTON | AJM2816EU | ART | 5056009967405 | AJM2816EU | AJ | Adaptateur | Adaptateur rond AJ | Adaptateur 'e' rond M PG42 / F ISO50 PA | Adaptateur 'e' rond M PG42 / F ISO50 en Nylon | 2026-07-01 | 10176 | 10176 | 100 | 20 | EA | 1 | 1 | 1 | EA |  |  |  | 0 | 20 | 1 | 12 | A |  | 39269097 | ED | Produits Distribution Electrique | CG | Presse-étoupe, accessoires, conduits et raccords | AX | Accessoires certifiés pour conversion de filetage et raccordement | ADP | Adaptateurs et réducteurs plastiques | M2F | Mâle/femelle, à tête ronde | EX1 | RAXTON | EDCGAXADP | Adaptateurs et réducteurs plastiques | EDCGAXADPM2F | Adaptateurs et réducteurs plastiques mâle/femelle, à tête ronde
RAXTON | AJM2817EU | ART | 5056039032258 | AJM2817EU | AJ | Adaptateur | Adaptateur rond AJ | Adaptateur 'e' rond M PG42 / F ISO63 PA | Adaptateur 'e' rond M PG42 / F ISO63 en Nylon | 2026-07-01 | 12319 | 12319 | 100 | 20 | EA | 1 | 1 | 1 | EA |  |  |  | 0 | 20 | 1 | 12 | A |  | 39269097 | ED | Produits Distribution Electrique | CG | Presse-étoupe, accessoires, conduits et raccords | AX | Accessoires certifiés pour conversion de filetage et raccordement | ADP | Adaptateurs et réducteurs plastiques | M2F | Mâle/femelle, à tête ronde | EX1 | RAXTON | EDCGAXADP | Adaptateurs et réducteurs plastiques | EDCGAXADPM2F | Adaptateurs et réducteurs plastiques mâle/femelle, à tête ronde
RAXTON | AJM2828EU | ART |  | AJM2828EU | AJ | Adaptateur | Adaptateur rond AJ | Adaptateur 'e' rond M PG42 / F PG42 PA | Adaptateur 'e' rond M PG42 / F PG42 en Nylon | 2026-07-01 | 9748 | 9748 | 100 | 20 | EA | 1 | 1 | 1 | EA |  |  |  | 0 | 20 | 1 | 12 | A |  | 39269097 | ED | Produits Distribution Electrique | CG | Presse-étoupe, accessoires, conduits et raccords | AX | Accessoires certifiés pour conversion de filetage et raccordement | ADP | Adaptateurs et réducteurs plastiques | M2F | Mâle/femelle, à tête ronde | EX1 | RAXTON | EDCGAXADP | Adaptateurs et réducteurs plastiques | EDCGAXADPM2F | Adaptateurs et réducteurs plastiques mâle/femelle, à tête ronde
RAXTON | AJM2829EU | ART |  | AJM2829EU | AJ | Adaptateur | Adaptateur rond AJ | Adaptateur 'e' rond M PG42 / F PG48 PA | Adaptateur 'e' rond M PG42 / F PG48 en Nylon | 2026-07-01 | 11997 | 11997 | 100 | 20 | EA | 1 | 1 | 1 | EA |  |  |  | 0 | 20 | 1 | 12 | A |  | 39269097 | ED | Produits Distribution Electrique | CG | Presse-étoupe, accessoires, conduits et raccords | AX | Accessoires certifiés pour conversion de filetage et raccordement | ADP | Adaptateurs et réducteurs plastiques | M2F | Mâle/femelle, à tête ronde | EX1 | RAXTON | EDCGAXADP | Adaptateurs et réducteurs plastiques | EDCGAXADPM2F | Adaptateurs et réducteurs plastiques mâle/femelle, à tête ronde
RAXTON | AJM2917EU | ART | 5056009967856 | AJM2917EU | AJ | Adaptateur | Adaptateur rond AJ | Adaptateur 'e' rond M PG48 / F ISO63 PA | Adaptateur 'e' rond M PG48 / F ISO63 en Nylon | 2026-07-01 | 13711 | 13711 | 100 | 20 | EA | 1 | 1 | 1 | EA |  |  |  | 0 | 20 | 1 | 12 | A |  | 39269097 | ED | Produits Distribution Electrique | CG | Presse-étoupe, accessoires, conduits et raccords | AX | Accessoires certifiés pour conversion de filetage et raccordement | ADP | Adaptateurs et réducteurs plastiques | M2F | Mâle/femelle, à tête ronde | EX1 | RAXTON | EDCGAXADP | Adaptateurs et réducteurs plastiques | EDCGAXADPM2F | Adaptateurs et réducteurs plastiques mâle/femelle, à tête ronde
RAXTON | AJM2918EU | ART | 5056039166946 | AJM2918EU | AJ | Adaptateur | Adaptateur rond AJ | Adaptateur 'e' rond M PG48 / F ISO75 PA | Adaptateur 'e' rond M PG48 / F ISO75 en Nylon | 2026-07-01 | 16604 | 16604 | 100 | 20 | EA | 1 | 1 | 1 | EA |  |  |  | 0 | 20 | 1 | 12 | A |  | 39269097 | ED | Produits Distribution Electrique | CG | Presse-étoupe, accessoires, conduits et raccords | AX | Accessoires certifiés pour conversion de filetage et raccordement | ADP | Adaptateurs et réducteurs plastiques | M2F | Mâle/femelle, à tête ronde | EX1 | RAXTON | EDCGAXADP | Adaptateurs et réducteurs plastiques | EDCGAXADPM2F | Adaptateurs et réducteurs plastiques mâle/femelle, à tête ronde
RAXTON | AJM2928EU | ART | 5056039147723 | AJM2928EU | AJ | Adaptateur | Adaptateur rond AJ | Adaptateur 'e' rond M PG48 / F PG42 PA | Adaptateur 'e' rond M PG48 / F PG42 en Nylon | 2026-07-01 | 12533 | 12533 | 100 | 20 | EA | 1 | 1 | 1 | EA |  |  |  | 0 | 20 | 1 | 12 | A |  | 39269097 | ED | Produits Distribution Electrique | CG | Presse-étoupe, accessoires, conduits et raccords | AX | Accessoires certifiés pour conversion de filetage et raccordement | ADP | Adaptateurs et réducteurs plastiques | M2F | Mâle/femelle, à tête ronde | EX1 | RAXTON | EDCGAXADP | Adaptateurs et réducteurs plastiques | EDCGAXADPM2F | Adaptateurs et réducteurs plastiques mâle/femelle, à tête ronde
RAXTON | AJM2929EU | ART |  | AJM2929EU | AJ | Adaptateur | Adaptateur rond AJ | Adaptateur 'e' rond M PG48 / F PG48 PA | Adaptateur 'e' rond M PG48 / F PG48 en Nylon | 2026-07-01 | 12533 | 12533 | 100 | 20 | EA | 1 | 1 | 1 | EA |  |  |  | 0 | 20 | 1 | 12 | A |  | 39269097 | ED | Produits Distribution Electrique | CG | Presse-étoupe, accessoires, conduits et raccords | AX | Accessoires certifiés pour conversion de filetage et raccordement | ADP | Adaptateurs et réducteurs plastiques | M2F | Mâle/femelle, à tête ronde | EX1 | RAXTON | EDCGAXADP | Adaptateurs et réducteurs plastiques | EDCGAXADPM2F | Adaptateurs et réducteurs plastiques mâle/femelle, à tête ronde
RAXTON | ARA1212YXN | ART | 5056039099442 | ARA1212YXN | AR | Mamelon | Mamelon hexagonal AR | Mamelon 'd/e' hexagonal M ISO20 / M ISO20 N | Mamelon 'd/e' hexagonal M ISO20 / M ISO20 en laiton nickelé | 2026-07-01 | 2464 | 2464 | 100 | 20 | EA | 1 | 1 | 1 | EA |  |  |  | 0 | 20 | 1 | 12 | A |  | 74198090 | ED | Produits Distribution Electrique | CG | Presse-étoupe, accessoires, conduits et raccords | AX | Accessoires certifiés pour conversion de filetage et raccordement | ADM | Adaptateurs et réducteurs métalliques | M2M | Mâle/mâle | EX1 | RAXTON | EDCGAXADM | Adaptateurs et réducteurs métalliques | EDCGAXADMM2M | Adaptateurs et réducteurs métalliques mâle/mâle (AR)
RAXTON | ARA1243YXN | ART | 5056009988011 | ARA1243YXN | AR | Mamelon | Mamelon hexagonal AR | Mamelon 'd/e' hexagonal M ISO20 / M NPT 3/4" N | Mamelon 'd/e' hexagonal M ISO20 / M NPT 3/4" en laiton nickelé | 2026-07-01 | 3642 | 3642 | 100 | 20 | EA | 1 | 1 | 1 | EA |  |  |  | 0 | 20 | 1 | 12 | A |  | 74198090 | ED | Produits Distribution Electrique | CG | Presse-étoupe, accessoires, conduits et raccords | AX | Accessoires certifiés pour conversion de filetage et raccordement | ADM | Adaptateurs et réducteurs métalliques | M2M | Mâle/mâle | EX1 | RAXTON | EDCGAXADM | Adaptateurs et réducteurs métalliques | EDCGAXADMM2M | Adaptateurs et réducteurs métalliques mâle/mâle (AR)
RAXTON | ARA1313YXN | ART | 5056039099459 | ARA1313YXN | AR | Mamelon | Mamelon hexagonal AR | Mamelon 'd/e' hexagonal M ISO25 / M ISO25 N | Mamelon 'd/e' hexagonal M ISO25 / M ISO25 en laiton nickelé | 2026-07-01 | 4007 | 4007 | 100 | 20 | EA | 1 | 1 | 1 | EA |  |  |  | 0 | 20 | 1 | 12 | A |  | 74198090 | ED | Produits Distribution Electrique | CG | Presse-étoupe, accessoires, conduits et raccords | AX | Accessoires certifiés pour conversion de filetage et raccordement | ADM | Adaptateurs et réducteurs métalliques | M2M | Mâle/mâle | EX1 | RAXTON | EDCGAXADM | Adaptateurs et réducteurs métalliques | EDCGAXADMM2M | Adaptateurs et réducteurs métalliques mâle/mâle (AR)
RAXTON | ARA1414YXN | ART | 5056039033330 | ARA1414YXN | AR | Mamelon | Mamelon hexagonal AR | Mamelon 'd/e' hexagonal M ISO32 / M ISO32 N | Mamelon 'd/e' hexagonal M ISO32 / M ISO32 en laiton nickelé | 2026-07-01 | 5988 | 5988 | 100 | 20 | EA | 1 | 1 | 1 | EA |  |  |  | 0 | 20 | 1 | 12 | A |  | 74198090 | ED | Produits Distribution Electrique | CG | Presse-étoupe, accessoires, conduits et raccords | AX | Accessoires certifiés pour conversion de filetage et raccordement | ADM | Adaptateurs et réducteurs métalliques | M2M | Mâle/mâle | EX1 | RAXTON | EDCGAXADM | Adaptateurs et réducteurs métalliques | EDCGAXADMM2M | Adaptateurs et réducteurs métalliques mâle/mâle (AR)
RAXTON | ARA4212YXN | ART | 5056039099466 | ARA4212YXN | AR | Mamelon | Mamelon hexagonal AR | Mamelon 'd/e' hexagonal M NPT 1/2" / M ISO20 N | Mamelon 'd/e' hexagonal M NPT 1/2" / M ISO20 en laiton nickelé | 2026-07-01 | 2624 | 2624 | 100 | 20 | EA | 1 | 1 | 1 | EA |  |  |  | 0 | 20 | 1 | 12 | A |  | 74198090 | ED | Produits Distribution Electrique | CG | Presse-étoupe, accessoires, conduits et raccords | AX | Accessoires certifiés pour conversion de filetage et raccordement | ADM | Adaptateurs et réducteurs métalliques | M2M | Mâle/mâle | EX1 | RAXTON | EDCGAXADM | Adaptateurs et réducteurs métalliques | EDCGAXADMM2M | Adaptateurs et réducteurs métalliques mâle/mâle (AR)
RAXTON | ARA4242YXN | ART | 5056039099473 | ARA4242YXN | AR | Mamelon | Mamelon hexagonal AR | Mamelon 'd/e' hexagonal M NPT 1/2" / M NPT 1/2" N | Mamelon 'd/e' hexagonal M NPT 1/2" / M NPT 1/2" en laiton nickelé | 2026-07-01 | 2742 | 2742 | 100 | 20 | EA | 1 | 1 | 1 | EA |  |  |  | 0 | 20 | 1 | 12 | A |  | 74198090 | ED | Produits Distribution Electrique | CG | Presse-étoupe, accessoires, conduits et raccords | AX | Accessoires certifiés pour conversion de filetage et raccordement | ADM | Adaptateurs et réducteurs métalliques | M2M | Mâle/mâle | EX1 | RAXTON | EDCGAXADM | Adaptateurs et réducteurs métalliques | EDCGAXADMM2M | Adaptateurs et réducteurs métalliques mâle/mâle (AR)
RAXTON | ARA4243YXN | ART | 5056039128425 | ARA4243YXN | AR | Mamelon | Mamelon hexagonal AR | Mamelon 'd/e' hexagonal M NPT 1/2" / M NPT 3/4" N | Mamelon 'd/e' hexagonal M NPT 1/2" / M NPT 3/4" en laiton nickelé | 2026-07-01 | 3075 | 3075 | 100 | 20 | EA | 1 | 1 | 1 | EA |  |  |  | 0 | 20 | 1 | 12 | A |  | 74198090 | ED | Produits Distribution Electrique | CG | Presse-étoupe, accessoires, conduits et raccords | AX | Accessoires certifiés pour conversion de filetage et raccordement | ADM | Adaptateurs et réducteurs métalliques | M2M | Mâle/mâle | EX1 | RAXTON | EDCGAXADM | Adaptateurs et réducteurs métalliques | EDCGAXADMM2M | Adaptateurs et réducteurs métalliques mâle/mâle (AR)
RAXTON | ARA4343YXN | ART | 5056039033576 | ARA4343YXN | AR | Mamelon | Mamelon hexagonal AR | Mamelon 'd/e' hexagonal M NPT 3/4" / M NPT 3/4" N | Mamelon 'd/e' hexagonal M NPT 3/4" / M NPT 3/4" en laiton nickelé | 2026-07-01 | 3075 | 3075 | 100 | 20 | EA | 1 | 1 | 1 | EA |  |  |  | 0 | 20 | 1 | 12 | A |  | 74198090 | ED | Produits Distribution Electrique | CG | Presse-étoupe, accessoires, conduits et raccords | AX | Accessoires certifiés pour conversion de filetage et raccordement | ADM | Adaptateurs et réducteurs métalliques | M2M | Mâle/mâle | EX1 | RAXTON | EDCGAXADM | Adaptateurs et réducteurs métalliques | EDCGAXADMM2M | Adaptateurs et réducteurs métalliques mâle/mâle (AR)
RAXTON | ARA4444YXN | ART | 5056009989230 | ARA4444YXN | AR | Mamelon | Mamelon hexagonal AR | Mamelon 'd/e' hexagonal M NPT 1" / M NPT 1" N | Mamelon 'd/e' hexagonal M NPT 1" / M NPT 1" en laiton nickelé | 2026-07-01 | 6856 | 6856 | 100 | 20 | EA | 1 | 1 | 1 | EA |  |  |  | 0 | 20 | 1 | 12 | A |  | 74198090 | ED | Produits Distribution Electrique | CG | Presse-étoupe, accessoires, conduits et raccords | AX | Accessoires certifiés pour conversion de filetage et raccordement | ADM | Adaptateurs et réducteurs métalliques | M2M | Mâle/mâle | EX1 | RAXTON | EDCGAXADM | Adaptateurs et réducteurs métalliques | EDCGAXADMM2M | Adaptateurs et réducteurs métalliques mâle/mâle (AR)
RAXTON | ARE1212Y | ART | 5056039034559 | ARE1212Y | AR | Mamelon | Mamelon hexagonal AR | Mamelon 'd/e' hexagonal M ISO20 / M ISO20 IX | Mamelon 'd/e' hexagonal M ISO20 / M ISO20 en inox 316L | 2026-07-01 | 5784 | 5784 | 100 | 20 | EA | 1 | 1 | 1 | EA |  |  |  | 0 | 20 | 1 | 12 | A |  | 73269098 | ED | Produits Distribution Electrique | CG | Presse-étoupe, accessoires, conduits et raccords | AX | Accessoires certifiés pour conversion de filetage et raccordement | ADM | Adaptateurs et réducteurs métalliques | M2M | Mâle/mâle | EX1 | RAXTON | EDCGAXADM | Adaptateurs et réducteurs métalliques | EDCGAXADMM2M | Adaptateurs et réducteurs métalliques mâle/mâle (AR)
RAXTON | ARE1243Y | ART | 5056039167868 | ARE1243Y | AR | Mamelon | Mamelon hexagonal AR | Mamelon 'd/e' hexagonal M ISO20 / M NPT 3/4" IX | Mamelon 'd/e' hexagonal M ISO20 / M NPT 3/4" en inox 316L | 2026-07-01 | 9148 | 9148 | 100 | 20 | EA | 1 | 1 | 1 | EA |  |  |  | 0 | 20 | 1 | 12 | A |  | 73269098 | ED | Produits Distribution Electrique | CG | Presse-étoupe, accessoires, conduits et raccords | AX | Accessoires certifiés pour conversion de filetage et raccordement | ADM | Adaptateurs et réducteurs métalliques | M2M | Mâle/mâle | EX1 | RAXTON | EDCGAXADM | Adaptateurs et réducteurs métalliques | EDCGAXADMM2M | Adaptateurs et réducteurs métalliques mâle/mâle (AR)
RAXTON | ARE1313Y | ART | 5056039133986 | ARE1313Y | AR | Mamelon | Mamelon hexagonal AR | Mamelon 'd/e' hexagonal M ISO25 / M ISO25 IX | Mamelon 'd/e' hexagonal M ISO25 / M ISO25 en inox 316L | 2026-07-01 | 9148 | 9148 | 100 | 20 | EA | 1 | 1 | 1 | EA |  |  |  | 0 | 20 | 1 | 12 | A |  | 73269098 | ED | Produits Distribution Electrique | CG | Presse-étoupe, accessoires, conduits et raccords | AX | Accessoires certifiés pour conversion de filetage et raccordement | ADM | Adaptateurs et réducteurs métalliques | M2M | Mâle/mâle | EX1 | RAXTON | EDCGAXADM | Adaptateurs et réducteurs métalliques | EDCGAXADMM2M | Adaptateurs et réducteurs métalliques mâle/mâle (AR)
RAXTON | ARE1414Y | ART | 5056039146658 | ARE1414Y | AR | Mamelon | Mamelon hexagonal AR | Mamelon 'd/e' hexagonal M ISO32 / M ISO32 IX | Mamelon 'd/e' hexagonal M ISO32 / M ISO32 en inox 316L | 2026-07-01 | 11730 | 11730 | 100 | 20 | EA | 1 | 1 | 1 | EA |  |  |  | 0 | 20 | 1 | 12 | A |  | 73269098 | ED | Produits Distribution Electrique | CG | Presse-étoupe, accessoires, conduits et raccords | AX | Accessoires certifiés pour conversion de filetage et raccordement | ADM | Adaptateurs et réducteurs métalliques | M2M | Mâle/mâle | EX1 | RAXTON | EDCGAXADM | Adaptateurs et réducteurs métalliques | EDCGAXADMM2M | Adaptateurs et réducteurs métalliques mâle/mâle (AR)
RAXTON | ARE4212Y | ART | 5056039099480 | ARE4212Y | AR | Mamelon | Mamelon hexagonal AR | Mamelon 'd/e' hexagonal M NPT 1/2" / M ISO20 IX | Mamelon 'd/e' hexagonal M NPT 1/2" / M ISO20 en inox 316L | 2026-07-01 | 8034 | 8034 | 100 | 20 | EA | 1 | 1 | 1 | EA |  |  |  | 0 | 20 | 1 | 12 | A |  | 73269098 | ED | Produits Distribution Electrique | CG | Presse-étoupe, accessoires, conduits et raccords | AX | Accessoires certifiés pour conversion de filetage et raccordement | ADM | Adaptateurs et réducteurs métalliques | M2M | Mâle/mâle | EX1 | RAXTON | EDCGAXADM | Adaptateurs et réducteurs métalliques | EDCGAXADMM2M | Adaptateurs et réducteurs métalliques mâle/mâle (AR)
RAXTON | ARE4242Y | ART | 5056039094225 | ARE4242Y | AR | Mamelon | Mamelon hexagonal AR | Mamelon 'd/e' hexagonal M NPT 1/2" / M NPT 1/2" IX | Mamelon 'd/e' hexagonal M NPT 1/2" / M NPT 1/2" en inox 316L | 2026-07-01 | 8302 | 8302 | 100 | 20 | EA | 1 | 1 | 1 | EA |  |  |  | 0 | 20 | 1 | 12 | A |  | 73269098 | ED | Produits Distribution Electrique | CG | Presse-étoupe, accessoires, conduits et raccords | AX | Accessoires certifiés pour conversion de filetage et raccordement | ADM | Adaptateurs et réducteurs métalliques | M2M | Mâle/mâle | EX1 | RAXTON | EDCGAXADM | Adaptateurs et réducteurs métalliques | EDCGAXADMM2M | Adaptateurs et réducteurs métalliques mâle/mâle (AR)
RAXTON | ARE4243Y | ART | 5056009993244 | ARE4243Y | AR | Mamelon | Mamelon hexagonal AR | Mamelon 'd/e' hexagonal M NPT 1/2" / M NPT 3/4" IX | Mamelon 'd/e' hexagonal M NPT 1/2" / M NPT 3/4" en inox 316L | 2026-07-01 | 9148 | 9148 | 100 | 20 | EA | 1 | 1 | 1 | EA |  |  |  | 0 | 20 | 1 | 12 | A |  | 73269098 | ED | Produits Distribution Electrique | CG | Presse-étoupe, accessoires, conduits et raccords | AX | Accessoires certifiés pour conversion de filetage et raccordement | ADM | Adaptateurs et réducteurs métalliques | M2M | Mâle/mâle | EX1 | RAXTON | EDCGAXADM | Adaptateurs et réducteurs métalliques | EDCGAXADMM2M | Adaptateurs et réducteurs métalliques mâle/mâle (AR)
RAXTON | ARE4343Y | ART | 5056009993626 | ARE4343Y | AR | Mamelon | Mamelon hexagonal AR | Mamelon 'd/e' hexagonal M NPT 3/4" / M NPT 3/4" IX | Mamelon 'd/e' hexagonal M NPT 3/4" / M NPT 3/4" en inox 316L | 2026-07-01 | 9148 | 9148 | 100 | 20 | EA | 1 | 1 | 1 | EA |  |  |  | 0 | 20 | 1 | 12 | A |  | 73269098 | ED | Produits Distribution Electrique | CG | Presse-étoupe, accessoires, conduits et raccords | AX | Accessoires certifiés pour conversion de filetage et raccordement | ADM | Adaptateurs et réducteurs métalliques | M2M | Mâle/mâle | EX1 | RAXTON | EDCGAXADM | Adaptateurs et réducteurs métalliques | EDCGAXADMM2M | Adaptateurs et réducteurs métalliques mâle/mâle (AR)
RAXTON | ARE4444Y | ART | 5056039145729 | ARE4444Y | AR | Mamelon | Mamelon hexagonal AR | Mamelon 'd/e' hexagonal M NPT 1" / M NPT 1" IX | Mamelon 'd/e' hexagonal M NPT 1" / M NPT 1" en inox 316L | 2026-07-01 | 11922 | 11922 | 100 | 20 | EA | 1 | 1 | 1 | EA |  |  |  | 0 | 20 | 1 | 12 | A |  | 73269098 | ED | Produits Distribution Electrique | CG | Presse-étoupe, accessoires, conduits et raccords | AX | Accessoires certifiés pour conversion de filetage et raccordement | ADM | Adaptateurs et réducteurs métalliques | M2M | Mâle/mâle | EX1 | RAXTON | EDCGAXADM | Adaptateurs et réducteurs métalliques | EDCGAXADMM2M | Adaptateurs et réducteurs métalliques mâle/mâle (AR)
RAXTON | AUA1212YXN | ART | 5056039099497 | AUA1212YXN | AU | Manchon | Manchon hexagonal AU | Manchon 'd/e' hexagonal F ISO20 / F ISO20 N | Manchon 'd/e' hexagonal F ISO20 / F ISO20 en laiton nickelé | 2026-07-01 | 2400 | 2400 | 100 | 20 | EA | 1 | 1 | 1 | EA |  |  |  | 0 | 20 | 1 | 12 | A |  | 74198090 | ED | Produits Distribution Electrique | CG | Presse-étoupe, accessoires, conduits et raccords | AX | Accessoires certifiés pour conversion de filetage et raccordement | ADM | Adaptateurs et réducteurs métalliques | F2F | Femelle/femelle | EX1 | RAXTON | EDCGAXADM | Adaptateurs et réducteurs métalliques | EDCGAXADMF2F | Adaptateurs et réducteurs métalliques femelle/femelle (AX, AU)
RAXTON | AUA1243YXN | ART | 5056009995408 | AUA1243YXN | AU | Manchon | Manchon hexagonal AU | Manchon 'd/e' hexagonal F ISO20 / F NPT 3/4" N | Manchon 'd/e' hexagonal F ISO20 / F NPT 3/4" en laiton nickelé | 2026-07-01 | 4896 | 4896 | 100 | 20 | EA | 1 | 1 | 1 | EA |  |  |  | 0 | 20 | 1 | 12 | A |  | 74198090 | ED | Produits Distribution Electrique | CG | Presse-étoupe, accessoires, conduits et raccords | AX | Accessoires certifiés pour conversion de filetage et raccordement | ADM | Adaptateurs et réducteurs métalliques | F2F | Femelle/femelle | EX1 | RAXTON | EDCGAXADM | Adaptateurs et réducteurs métalliques | EDCGAXADMF2F | Adaptateurs et réducteurs métalliques femelle/femelle (AX, AU)
RAXTON | AUA1313YXN | ART | 5056009983696 | AUA1313YXN | AU | Manchon | Manchon hexagonal AU | Manchon 'd/e' hexagonal F ISO25 / F ISO25 N | Manchon 'd/e' hexagonal F ISO25 / F ISO25 en laiton nickelé | 2026-07-01 | 3888 | 3888 | 100 | 20 | EA | 1 | 1 | 1 | EA |  |  |  | 0 | 20 | 1 | 12 | A |  | 74198090 | ED | Produits Distribution Electrique | CG | Presse-étoupe, accessoires, conduits et raccords | AX | Accessoires certifiés pour conversion de filetage et raccordement | ADM | Adaptateurs et réducteurs métalliques | F2F | Femelle/femelle | EX1 | RAXTON | EDCGAXADM | Adaptateurs et réducteurs métalliques | EDCGAXADMF2F | Adaptateurs et réducteurs métalliques femelle/femelle (AX, AU)
RAXTON | AUA1343YXN | ART | 5056039136031 | AUA1343YXN | AU | Manchon | Manchon hexagonal AU | Manchon 'd/e' hexagonal F ISO25 / F NPT 3/4" N | Manchon 'd/e' hexagonal F ISO25 / F NPT 3/4" en laiton nickelé | 2026-07-01 | 4049 | 4049 | 100 | 20 | EA | 1 | 1 | 1 | EA |  |  |  | 0 | 20 | 1 | 12 | A |  | 74198090 | ED | Produits Distribution Electrique | CG | Presse-étoupe, accessoires, conduits et raccords | AX | Accessoires certifiés pour conversion de filetage et raccordement | ADM | Adaptateurs et réducteurs métalliques | F2F | Femelle/femelle | EX1 | RAXTON | EDCGAXADM | Adaptateurs et réducteurs métalliques | EDCGAXADMF2F | Adaptateurs et réducteurs métalliques femelle/femelle (AX, AU)
RAXTON | AUA1414YXN | ART | 5056039143725 | AUA1414YXN | AU | Manchon | Manchon hexagonal AU | Manchon 'd/e' hexagonal F ISO32 / F ISO32 N | Manchon 'd/e' hexagonal F ISO32 / F ISO32 en laiton nickelé | 2026-07-01 | 6277 | 6277 | 100 | 20 | EA | 1 | 1 | 1 | EA |  |  |  | 0 | 20 | 1 | 12 | A |  | 74198090 | ED | Produits Distribution Electrique | CG | Presse-étoupe, accessoires, conduits et raccords | AX | Accessoires certifiés pour conversion de filetage et raccordement | ADM | Adaptateurs et réducteurs métalliques | F2F | Femelle/femelle | EX1 | RAXTON | EDCGAXADM | Adaptateurs et réducteurs métalliques | EDCGAXADMF2F | Adaptateurs et réducteurs métalliques femelle/femelle (AX, AU)
RAXTON | AUA4212YXN | ART | 5056039036270 | AUA4212YXN | AU | Manchon | Manchon hexagonal AU | Manchon 'd/e' hexagonal F NPT 1/2" / F ISO20 N | Manchon 'd/e' hexagonal F NPT 1/2" / F ISO20 en laiton nickelé | 2026-07-01 | 3792 | 3792 | 100 | 20 | EA | 1 | 1 | 1 | EA |  |  |  | 0 | 20 | 1 | 12 | A |  | 74198090 | ED | Produits Distribution Electrique | CG | Presse-étoupe, accessoires, conduits et raccords | AX | Accessoires certifiés pour conversion de filetage et raccordement | ADM | Adaptateurs et réducteurs métalliques | F2F | Femelle/femelle | EX1 | RAXTON | EDCGAXADM | Adaptateurs et réducteurs métalliques | EDCGAXADMF2F | Adaptateurs et réducteurs métalliques femelle/femelle (AX, AU)
RAXTON | AUA4242YXN | ART | 5056039036324 | AUA4242YXN | AU | Manchon | Manchon hexagonal AU | Manchon 'd/e' hexagonal F NPT 1/2" / F NPT 1/2" N | Manchon 'd/e' hexagonal F NPT 1/2" / F NPT 1/2" en laiton nickelé | 2026-07-01 | 4007 | 4007 | 100 | 20 | EA | 1 | 1 | 1 | EA |  |  |  | 0 | 20 | 1 | 12 | A |  | 74198090 | ED | Produits Distribution Electrique | CG | Presse-étoupe, accessoires, conduits et raccords | AX | Accessoires certifiés pour conversion de filetage et raccordement | ADM | Adaptateurs et réducteurs métalliques | F2F | Femelle/femelle | EX1 | RAXTON | EDCGAXADM | Adaptateurs et réducteurs métalliques | EDCGAXADMF2F | Adaptateurs et réducteurs métalliques femelle/femelle (AX, AU)
RAXTON | AUA4343YXN | ART | 5056039108755 | AUA4343YXN | AU | Manchon | Manchon hexagonal AU | Manchon 'd/e' hexagonal F NPT 3/4" / F NPT 3/4" N | Manchon 'd/e' hexagonal F NPT 3/4" / F NPT 3/4" en laiton nickelé | 2026-07-01 | 4616 | 4616 | 100 | 20 | EA | 1 | 1 | 1 | EA |  |  |  | 0 | 20 | 1 | 12 | A |  | 74198090 | ED | Produits Distribution Electrique | CG | Presse-étoupe, accessoires, conduits et raccords | AX | Accessoires certifiés pour conversion de filetage et raccordement | ADM | Adaptateurs et réducteurs métalliques | F2F | Femelle/femelle | EX1 | RAXTON | EDCGAXADM | Adaptateurs et réducteurs métalliques | EDCGAXADMF2F | Adaptateurs et réducteurs métalliques femelle/femelle (AX, AU)
RAXTON | AUA4444YXN | ART | 5056039121020 | AUA4444YXN | AU | Manchon | Manchon hexagonal AU | Manchon 'd/e' hexagonal F NPT 1" / F NPT 1" N | Manchon 'd/e' hexagonal F NPT 1" / F NPT 1" en laiton nickelé | 2026-07-01 | 8088 | 8088 | 100 | 20 | EA | 1 | 1 | 1 | EA |  |  |  | 0 | 20 | 1 | 12 | A |  | 74198090 | ED | Produits Distribution Electrique | CG | Presse-étoupe, accessoires, conduits et raccords | AX | Accessoires certifiés pour conversion de filetage et raccordement | ADM | Adaptateurs et réducteurs métalliques | F2F | Femelle/femelle | EX1 | RAXTON | EDCGAXADM | Adaptateurs et réducteurs métalliques | EDCGAXADMF2F | Adaptateurs et réducteurs métalliques femelle/femelle (AX, AU)
RAXTON | AUE1212Y | ART | 5056039036485 | AUE1212Y | AU | Manchon | Manchon hexagonal AU | Manchon 'd/e' hexagonal F ISO20 / F ISO20 IX | Manchon 'd/e' hexagonal F ISO20 / F ISO20 en inox 316L | 2026-07-01 | 5614 | 5614 | 100 | 20 | EA | 1 | 1 | 1 | EA |  |  |  | 0 | 20 | 1 | 12 | A |  | 73269098 | ED | Produits Distribution Electrique | CG | Presse-étoupe, accessoires, conduits et raccords | AX | Accessoires certifiés pour conversion de filetage et raccordement | ADM | Adaptateurs et réducteurs métalliques | F2F | Femelle/femelle | EX1 | RAXTON | EDCGAXADM | Adaptateurs et réducteurs métalliques | EDCGAXADMF2F | Adaptateurs et réducteurs métalliques femelle/femelle (AX, AU)
RAXTON | AUE1243Y | ART | 5056009988257 | AUE1243Y | AU | Manchon | Manchon hexagonal AU | Manchon 'd/e' hexagonal F ISO20 / F NPT 3/4" IX | Manchon 'd/e' hexagonal F ISO20 / F NPT 3/4" en inox 316L | 2026-07-01 | 11526 | 11526 | 100 | 20 | EA | 1 | 1 | 1 | EA |  |  |  | 0 | 20 | 1 | 12 | A |  | 73269098 | ED | Produits Distribution Electrique | CG | Presse-étoupe, accessoires, conduits et raccords | AX | Accessoires certifiés pour conversion de filetage et raccordement | ADM | Adaptateurs et réducteurs métalliques | F2F | Femelle/femelle | EX1 | RAXTON | EDCGAXADM | Adaptateurs et réducteurs métalliques | EDCGAXADMF2F | Adaptateurs et réducteurs métalliques femelle/femelle (AX, AU)
RAXTON | AUE1313Y | ART | 5056039146689 | AUE1313Y | AU | Manchon | Manchon hexagonal AU | Manchon 'd/e' hexagonal F ISO25 / F ISO25 IX | Manchon 'd/e' hexagonal F ISO25 / F ISO25 en inox 316L | 2026-07-01 | 13722 | 13722 | 100 | 20 | EA | 1 | 1 | 1 | EA |  |  |  | 0 | 20 | 1 | 12 | A |  | 73269098 | ED | Produits Distribution Electrique | CG | Presse-étoupe, accessoires, conduits et raccords | AX | Accessoires certifiés pour conversion de filetage et raccordement | ADM | Adaptateurs et réducteurs métalliques | F2F | Femelle/femelle | EX1 | RAXTON | EDCGAXADM | Adaptateurs et réducteurs métalliques | EDCGAXADMF2F | Adaptateurs et réducteurs métalliques femelle/femelle (AX, AU)
RAXTON | AUE1343Y | ART | 5056039167844 | AUE1343Y | AU | Manchon | Manchon hexagonal AU | Manchon 'd/e' hexagonal F ISO25 / F NPT 3/4" IX | Manchon 'd/e' hexagonal F ISO25 / F NPT 3/4" en inox 316L | 2026-07-01 | 11526 | 11526 | 100 | 20 | EA | 1 | 1 | 1 | EA |  |  |  | 0 | 20 | 1 | 12 | A |  | 73269098 | ED | Produits Distribution Electrique | CG | Presse-étoupe, accessoires, conduits et raccords | AX | Accessoires certifiés pour conversion de filetage et raccordement | ADM | Adaptateurs et réducteurs métalliques | F2F | Femelle/femelle | EX1 | RAXTON | EDCGAXADM | Adaptateurs et réducteurs métalliques | EDCGAXADMF2F | Adaptateurs et réducteurs métalliques femelle/femelle (AX, AU)
RAXTON | AUE1414Y | ART | 5056039146702 | AUE1414Y | AU | Manchon | Manchon hexagonal AU | Manchon 'd/e' hexagonal F ISO32 / F ISO32 IX | Manchon 'd/e' hexagonal F ISO32 / F ISO32 en inox 316L | 2026-07-01 | 17611 | 17611 | 100 | 20 | EA | 1 | 1 | 1 | EA |  |  |  | 0 | 20 | 1 | 12 | A |  | 73269098 | ED | Produits Distribution Electrique | CG | Presse-étoupe, accessoires, conduits et raccords | AX | Accessoires certifiés pour conversion de filetage et raccordement | ADM | Adaptateurs et réducteurs métalliques | F2F | Femelle/femelle | EX1 | RAXTON | EDCGAXADM | Adaptateurs et réducteurs métalliques | EDCGAXADMF2F | Adaptateurs et réducteurs métalliques femelle/femelle (AX, AU)
RAXTON | AUE4212Y | ART | 5056039036539 | AUE4212Y | AU | Manchon | Manchon hexagonal AU | Manchon 'd/e' hexagonal F NPT 1/2" / F ISO20 IX | Manchon 'd/e' hexagonal F NPT 1/2" / F ISO20 en inox 316L | 2026-07-01 | 8431 | 8431 | 100 | 20 | EA | 1 | 1 | 1 | EA |  |  |  | 0 | 20 | 1 | 12 | A |  | 73269098 | ED | Produits Distribution Electrique | CG | Presse-étoupe, accessoires, conduits et raccords | AX | Accessoires certifiés pour conversion de filetage et raccordement | ADM | Adaptateurs et réducteurs métalliques | F2F | Femelle/femelle | EX1 | RAXTON | EDCGAXADM | Adaptateurs et réducteurs métalliques | EDCGAXADMF2F | Adaptateurs et réducteurs métalliques femelle/femelle (AX, AU)
RAXTON | AUE4242Y | ART | 5056039127060 | AUE4242Y | AU | Manchon | Manchon hexagonal AU | Manchon 'd/e' hexagonal F NPT 1/2" / F NPT 1/2" IX | Manchon 'd/e' hexagonal F NPT 1/2" / F NPT 1/2" en inox 316L | 2026-07-01 | 12448 | 12448 | 100 | 20 | EA | 1 | 1 | 1 | EA |  |  |  | 0 | 20 | 1 | 12 | A |  | 73269098 | ED | Produits Distribution Electrique | CG | Presse-étoupe, accessoires, conduits et raccords | AX | Accessoires certifiés pour conversion de filetage et raccordement | ADM | Adaptateurs et réducteurs métalliques | F2F | Femelle/femelle | EX1 | RAXTON | EDCGAXADM | Adaptateurs et réducteurs métalliques | EDCGAXADMF2F | Adaptateurs et réducteurs métalliques femelle/femelle (AX, AU)
RAXTON | AUE4343Y | ART | 5056039036591 | AUE4343Y | AU | Manchon | Manchon hexagonal AU | Manchon 'd/e' hexagonal F NPT 3/4" / F NPT 3/4" IX | Manchon 'd/e' hexagonal F NPT 3/4" / F NPT 3/4" en inox 316L | 2026-07-01 | 13315 | 13315 | 100 | 20 | EA | 1 | 1 | 1 | EA |  |  |  | 0 | 20 | 1 | 12 | A |  | 73269098 | ED | Produits Distribution Electrique | CG | Presse-étoupe, accessoires, conduits et raccords | AX | Accessoires certifiés pour conversion de filetage et raccordement | ADM | Adaptateurs et réducteurs métalliques | F2F | Femelle/femelle | EX1 | RAXTON | EDCGAXADM | Adaptateurs et réducteurs métalliques | EDCGAXADMF2F | Adaptateurs et réducteurs métalliques femelle/femelle (AX, AU)
RAXTON | AUE4444Y | ART | 5056039146726 | AUE4444Y | AU | Manchon | Manchon hexagonal AU | Manchon 'd/e' hexagonal F NPT 1" / F NPT 1" IX | Manchon 'd/e' hexagonal F NPT 1" / F NPT 1" en inox 316L | 2026-07-01 | 17867 | 17867 | 100 | 20 | EA | 1 | 1 | 1 | EA |  |  |  | 0 | 20 | 1 | 12 | A |  | 73269098 | ED | Produits Distribution Electrique | CG | Presse-étoupe, accessoires, conduits et raccords | AX | Accessoires certifiés pour conversion de filetage et raccordement | ADM | Adaptateurs et réducteurs métalliques | F2F | Femelle/femelle | EX1 | RAXTON | EDCGAXADM | Adaptateurs et réducteurs métalliques | EDCGAXADMF2F | Adaptateurs et réducteurs métalliques femelle/femelle (AX, AU)
RAXTON | BBA1104YXN | ART | 5056039037093 | BBA1104YXN | BB | Réducteur | Réducteur hexagonal BB | Réducteur 'd/e' hexagonal ISO16 / ISO12 N | Réducteur 'd/e' hexagonal ISO16 / ISO12 en laiton nickelé | 2026-07-01 | 2678 | 2678 | 100 | 20 | EA | 1 | 1 | 1 | EA |  |  |  | 1 | 5 | 1 | 12 | A |  | 74198090 | ED | Produits Distribution Electrique | CG | Presse-étoupe, accessoires, conduits et raccords | AX | Accessoires certifiés pour conversion de filetage et raccordement | ADM | Adaptateurs et réducteurs métalliques | M2F | Mâle/femelle, à tête hexagonale | EX1 | RAXTON | EDCGAXADM | Adaptateurs et réducteurs métalliques | EDCGAXADMM2F | Adaptateurs et réducteurs métalliques mâle/femelle, à tête hexagonale
RAXTON | BBA1120YXN | ART | 5056039037123 | BBA1120YXN | BB | Réducteur | Réducteur hexagonal BB | Réducteur 'd/e' hexagonal ISO16 / PG07 N | Réducteur 'd/e' hexagonal ISO16 / PG07 en laiton nickelé | 2026-07-01 | 2678 | 2678 | 100 | 20 | EA | 1 | 1 | 1 | EA |  |  |  | 0 | 20 | 1 | 12 | A |  | 74198090 | ED | Produits Distribution Electrique | CG | Presse-étoupe, accessoires, conduits et raccords | AX | Accessoires certifiés pour conversion de filetage et raccordement | ADM | Adaptateurs et réducteurs métalliques | M2F | Mâle/femelle, à tête hexagonale | EX1 | RAXTON | EDCGAXADM | Adaptateurs et réducteurs métalliques | EDCGAXADMM2F | Adaptateurs et réducteurs métalliques mâle/femelle, à tête hexagonale
RAXTON | BBA1204YXN | ART | 5056039037154 | BBA1204YXN | BB | Réducteur | Réducteur hexagonal BB | Réducteur 'd/e' hexagonal ISO20 / ISO12 N | Réducteur 'd/e' hexagonal ISO20 / ISO12 en laiton nickelé | 2026-07-01 | 2678 | 2678 | 100 | 20 | EA | 1 | 1 | 1 | EA |  |  |  | 1 | 5 | 1 | 12 | A |  | 74198090 | ED | Produits Distribution Electrique | CG | Presse-étoupe, accessoires, conduits et raccords | AX | Accessoires certifiés pour conversion de filetage et raccordement | ADM | Adaptateurs et réducteurs métalliques | M2F | Mâle/femelle, à tête hexagonale | EX1 | RAXTON | EDCGAXADM | Adaptateurs et réducteurs métalliques | EDCGAXADMM2F | Adaptateurs et réducteurs métalliques mâle/femelle, à tête hexagonale
RAXTON | BBA1211YXN | ART | 5056039094386 | BBA1211YXN | BB | Réducteur | Réducteur hexagonal BB | Réducteur 'd/e' hexagonal ISO20 / ISO16 N | Réducteur 'd/e' hexagonal ISO20 / ISO16 en laiton nickelé | 2026-07-01 | 2678 | 2678 | 100 | 20 | EA | 1 | 1 | 1 | EA |  |  |  | 1 | 5 | 1 | 12 | A |  | 74198090 | ED | Produits Distribution Electrique | CG | Presse-étoupe, accessoires, conduits et raccords | AX | Accessoires certifiés pour conversion de filetage et raccordement | ADM | Adaptateurs et réducteurs métalliques | M2F | Mâle/femelle, à tête hexagonale | EX1 | RAXTON | EDCGAXADM | Adaptateurs et réducteurs métalliques | EDCGAXADMM2F | Adaptateurs et réducteurs métalliques mâle/femelle, à tête hexagonale
RAXTON | BBA1220YXN | ART | 5056039037239 | BBA1220YXN | BB | Réducteur | Réducteur hexagonal BB | Réducteur 'd/e' hexagonal ISO20 / PG07 N | Réducteur 'd/e' hexagonal ISO20 / PG07 en laiton nickelé | 2026-07-01 | 2678 | 2678 | 100 | 20 | EA | 1 | 1 | 1 | EA |  |  |  | 0 | 20 | 1 | 12 | A |  | 74198090 | ED | Produits Distribution Electrique | CG | Presse-étoupe, accessoires, conduits et raccords | AX | Accessoires certifiés pour conversion de filetage et raccordement | ADM | Adaptateurs et réducteurs métalliques | M2F | Mâle/femelle, à tête hexagonale | EX1 | RAXTON | EDCGAXADM | Adaptateurs et réducteurs métalliques | EDCGAXADMM2F | Adaptateurs et réducteurs métalliques mâle/femelle, à tête hexagonale
RAXTON | BBA1221YXN | ART | 5056039037277 | BBA1221YXN | BB | Réducteur | Réducteur hexagonal BB | Réducteur 'd/e' hexagonal ISO20 / PG09 N | Réducteur 'd/e' hexagonal ISO20 / PG09 en laiton nickelé | 2026-07-01 | 2678 | 2678 | 100 | 20 | EA | 1 | 1 | 1 | EA |  |  |  | 0 | 20 | 1 | 12 | A |  | 74198090 | ED | Produits Distribution Electrique | CG | Presse-étoupe, accessoires, conduits et raccords | AX | Accessoires certifiés pour conversion de filetage et raccordement | ADM | Adaptateurs et réducteurs métalliques | M2F | Mâle/femelle, à tête hexagonale | EX1 | RAXTON | EDCGAXADM | Adaptateurs et réducteurs métalliques | EDCGAXADMM2F | Adaptateurs et réducteurs métalliques mâle/femelle, à tête hexagonale
RAXTON | BBA1240YXN | ART | 5056039110406 | BBA1240YXN | BB | Réducteur | Réducteur hexagonal BB | Réducteur 'd/e' hexagonal ISO20 / NPT 1/4" N | Réducteur 'd/e' hexagonal ISO20 / NPT 1/4" en laiton nickelé | 2026-07-01 | 2785 | 2785 | 100 | 20 | EA | 1 | 1 | 1 | EA |  |  |  | 0 | 20 | 1 | 12 | A |  | 74198090 | ED | Produits Distribution Electrique | CG | Presse-étoupe, accessoires, conduits et raccords | AX | Accessoires certifiés pour conversion de filetage et raccordement | ADM | Adaptateurs et réducteurs métalliques | M2F | Mâle/femelle, à tête hexagonale | EX1 | RAXTON | EDCGAXADM | Adaptateurs et réducteurs métalliques | EDCGAXADMM2F | Adaptateurs et réducteurs métalliques mâle/femelle, à tête hexagonale
RAXTON | BBA1241YXN | ART |  | BBA1241YXN | BB | Réducteur | Réducteur hexagonal BB | Réducteur 'd/e' hexagonal ISO20 / NPT 3/8" N | Réducteur 'd/e' hexagonal ISO20 / NPT 3/8" en laiton nickelé | 2026-07-01 | 2785 | 2785 | 100 | 20 | EA | 1 | 1 | 1 | EA |  |  |  | 0 | 20 | 1 | 12 | A |  | 74198090 | ED | Produits Distribution Electrique | CG | Presse-étoupe, accessoires, conduits et raccords | AX | Accessoires certifiés pour conversion de filetage et raccordement | ADM | Adaptateurs et réducteurs métalliques | M2F | Mâle/femelle, à tête hexagonale | EX1 | RAXTON | EDCGAXADM | Adaptateurs et réducteurs métalliques | EDCGAXADMM2F | Adaptateurs et réducteurs métalliques mâle/femelle, à tête hexagonale
RAXTON | BBA1304YXN | ART | 5056039037291 | BBA1304YXN | BB | Réducteur | Réducteur hexagonal BB | Réducteur 'd/e' hexagonal ISO25 / ISO12 N | Réducteur 'd/e' hexagonal ISO25 / ISO12 en laiton nickelé | 2026-07-01 | 2678 | 2678 | 100 | 20 | EA | 1 | 1 | 1 | EA |  |  |  | 0 | 20 | 1 | 12 | A |  | 74198090 | ED | Produits Distribution Electrique | CG | Presse-étoupe, accessoires, conduits et raccords | AX | Accessoires certifiés pour conversion de filetage et raccordement | ADM | Adaptateurs et réducteurs métalliques | M2F | Mâle/femelle, à tête hexagonale | EX1 | RAXTON | EDCGAXADM | Adaptateurs et réducteurs métalliques | EDCGAXADMM2F | Adaptateurs et réducteurs métalliques mâle/femelle, à tête hexagonale
RAXTON | BBA1311YXN | ART | 5056039037345 | BBA1311YXN | BB | Réducteur | Réducteur hexagonal BB | Réducteur 'd/e' hexagonal ISO25 / ISO16 N | Réducteur 'd/e' hexagonal ISO25 / ISO16 en laiton nickelé | 2026-07-01 | 2678 | 2678 | 100 | 20 | EA | 1 | 1 | 1 | EA |  |  |  | 1 | 5 | 1 | 12 | A |  | 74198090 | ED | Produits Distribution Electrique | CG | Presse-étoupe, accessoires, conduits et raccords | AX | Accessoires certifiés pour conversion de filetage et raccordement | ADM | Adaptateurs et réducteurs métalliques | M2F | Mâle/femelle, à tête hexagonale | EX1 | RAXTON | EDCGAXADM | Adaptateurs et réducteurs métalliques | EDCGAXADMM2F | Adaptateurs et réducteurs métalliques mâle/femelle, à tête hexagonale
RAXTON | BBA1312YXN | ART | 5056039094416 | BBA1312YXN | BB | Réducteur | Réducteur hexagonal BB | Réducteur 'd/e' hexagonal ISO25 / ISO20 N | Réducteur 'd/e' hexagonal ISO25 / ISO20 en laiton nickelé | 2026-07-01 | 2571 | 2571 | 100 | 20 | EA | 1 | 1 | 1 | EA |  |  |  | 1 | 5 | 1 | 12 | A |  | 74198090 | ED | Produits Distribution Electrique | CG | Presse-étoupe, accessoires, conduits et raccords | AX | Accessoires certifiés pour conversion de filetage et raccordement | ADM | Adaptateurs et réducteurs métalliques | M2F | Mâle/femelle, à tête hexagonale | EX1 | RAXTON | EDCGAXADM | Adaptateurs et réducteurs métalliques | EDCGAXADMM2F | Adaptateurs et réducteurs métalliques mâle/femelle, à tête hexagonale
RAXTON | BBA1322YXN | ART | 5056039037567 | BBA1322YXN | BB | Réducteur | Réducteur hexagonal BB | Réducteur 'd/e' hexagonal ISO25 / PG11 N | Réducteur 'd/e' hexagonal ISO25 / PG11 en laiton nickelé | 2026-07-01 | 2678 | 2678 | 100 | 20 | EA | 1 | 1 | 1 | EA |  |  |  | 0 | 20 | 1 | 12 | A |  | 74198090 | ED | Produits Distribution Electrique | CG | Presse-étoupe, accessoires, conduits et raccords | AX | Accessoires certifiés pour conversion de filetage et raccordement | ADM | Adaptateurs et réducteurs métalliques | M2F | Mâle/femelle, à tête hexagonale | EX1 | RAXTON | EDCGAXADM | Adaptateurs et réducteurs métalliques | EDCGAXADMM2F | Adaptateurs et réducteurs métalliques mâle/femelle, à tête hexagonale
RAXTON | BBA1323YXN | ART | 5056039037598 | BBA1323YXN | BB | Réducteur | Réducteur hexagonal BB | Réducteur 'd/e' hexagonal ISO25 / PG13 N | Réducteur 'd/e' hexagonal ISO25 / PG13 en laiton nickelé | 2026-07-01 | 2678 | 2678 | 100 | 20 | EA | 1 | 1 | 1 | EA |  |  |  | 0 | 20 | 1 | 12 | A |  | 74198090 | ED | Produits Distribution Electrique | CG | Presse-étoupe, accessoires, conduits et raccords | AX | Accessoires certifiés pour conversion de filetage et raccordement | ADM | Adaptateurs et réducteurs métalliques | M2F | Mâle/femelle, à tête hexagonale | EX1 | RAXTON | EDCGAXADM | Adaptateurs et réducteurs métalliques | EDCGAXADMM2F | Adaptateurs et réducteurs métalliques mâle/femelle, à tête hexagonale
RAXTON | BBA1341YXN | ART | 5056009991783 | BBA1341YXN | BB | Réducteur | Réducteur hexagonal BB | Réducteur 'd/e' hexagonal ISO25 / NPT 3/8" N | Réducteur 'd/e' hexagonal ISO25 / NPT 3/8" en laiton nickelé | 2026-07-01 | 2892 | 2892 | 100 | 20 | EA | 1 | 1 | 1 | EA |  |  |  | 0 | 20 | 1 | 12 | A |  | 74198090 | ED | Produits Distribution Electrique | CG | Presse-étoupe, accessoires, conduits et raccords | AX | Accessoires certifiés pour conversion de filetage et raccordement | ADM | Adaptateurs et réducteurs métalliques | M2F | Mâle/femelle, à tête hexagonale | EX1 | RAXTON | EDCGAXADM | Adaptateurs et réducteurs métalliques | EDCGAXADMM2F | Adaptateurs et réducteurs métalliques mâle/femelle, à tête hexagonale
RAXTON | BBA1342YXN | ART | 5056039094423 | BBA1342YXN | BB | Réducteur | Réducteur hexagonal BB | Réducteur 'd/e' hexagonal ISO25 / NPT 1/2" N | Réducteur 'd/e' hexagonal ISO25 / NPT 1/2" en laiton nickelé | 2026-07-01 | 3749 | 3749 | 100 | 20 | EA | 1 | 1 | 1 | EA |  |  |  | 1 | 5 | 1 | 12 | A |  | 74198090 | ED | Produits Distribution Electrique | CG | Presse-étoupe, accessoires, conduits et raccords | AX | Accessoires certifiés pour conversion de filetage et raccordement | ADM | Adaptateurs et réducteurs métalliques | M2F | Mâle/femelle, à tête hexagonale | EX1 | RAXTON | EDCGAXADM | Adaptateurs et réducteurs métalliques | EDCGAXADMM2F | Adaptateurs et réducteurs métalliques mâle/femelle, à tête hexagonale
RAXTON | BBA1411YXN | ART | 5056039037680 | BBA1411YXN | BB | Réducteur | Réducteur hexagonal BB | Réducteur 'd/e' hexagonal ISO32 / ISO16 N | Réducteur 'd/e' hexagonal ISO32 / ISO16 en laiton nickelé | 2026-07-01 | 2999 | 2999 | 100 | 20 | EA | 1 | 1 | 1 | EA |  |  |  | 0 | 20 | 1 | 12 | A |  | 74198090 | ED | Produits Distribution Electrique | CG | Presse-étoupe, accessoires, conduits et raccords | AX | Accessoires certifiés pour conversion de filetage et raccordement | ADM | Adaptateurs et réducteurs métalliques | M2F | Mâle/femelle, à tête hexagonale | EX1 | RAXTON | EDCGAXADM | Adaptateurs et réducteurs métalliques | EDCGAXADMM2F | Adaptateurs et réducteurs métalliques mâle/femelle, à tête hexagonale
RAXTON | BBA1412YXN | ART | 5056039094454 | BBA1412YXN | BB | Réducteur | Réducteur hexagonal BB | Réducteur 'd/e' hexagonal ISO32 / ISO20 N | Réducteur 'd/e' hexagonal ISO32 / ISO20 en laiton nickelé | 2026-07-01 | 3214 | 3214 | 100 | 20 | EA | 1 | 1 | 1 | EA |  |  |  | 1 | 5 | 1 | 12 | A |  | 74198090 | ED | Produits Distribution Electrique | CG | Presse-étoupe, accessoires, conduits et raccords | AX | Accessoires certifiés pour conversion de filetage et raccordement | ADM | Adaptateurs et réducteurs métalliques | M2F | Mâle/femelle, à tête hexagonale | EX1 | RAXTON | EDCGAXADM | Adaptateurs et réducteurs métalliques | EDCGAXADMM2F | Adaptateurs et réducteurs métalliques mâle/femelle, à tête hexagonale
RAXTON | BBA1413YXN | ART | 5056039094485 | BBA1413YXN | BB | Réducteur | Réducteur hexagonal BB | Réducteur 'd/e' hexagonal ISO32 / ISO25 N | Réducteur 'd/e' hexagonal ISO32 / ISO25 en laiton nickelé | 2026-07-01 | 3214 | 3214 | 100 | 20 | EA | 1 | 1 | 1 | EA |  |  |  | 1 | 5 | 1 | 12 | A |  | 74198090 | ED | Produits Distribution Electrique | CG | Presse-étoupe, accessoires, conduits et raccords | AX | Accessoires certifiés pour conversion de filetage et raccordement | ADM | Adaptateurs et réducteurs métalliques | M2F | Mâle/femelle, à tête hexagonale | EX1 | RAXTON | EDCGAXADM | Adaptateurs et réducteurs métalliques | EDCGAXADMM2F | Adaptateurs et réducteurs métalliques mâle/femelle, à tête hexagonale
RAXTON | BBA1423YXN | ART | 5056039037925 | BBA1423YXN | BB | Réducteur | Réducteur hexagonal BB | Réducteur 'd/e' hexagonal ISO32 / PG13 N | Réducteur 'd/e' hexagonal ISO32 / PG13 en laiton nickelé | 2026-07-01 | 2892 | 2892 | 100 | 20 | EA | 1 | 1 | 1 | EA |  |  |  | 0 | 20 | 1 | 12 | A |  | 74198090 | ED | Produits Distribution Electrique | CG | Presse-étoupe, accessoires, conduits et raccords | AX | Accessoires certifiés pour conversion de filetage et raccordement | ADM | Adaptateurs et réducteurs métalliques | M2F | Mâle/femelle, à tête hexagonale | EX1 | RAXTON | EDCGAXADM | Adaptateurs et réducteurs métalliques | EDCGAXADMM2F | Adaptateurs et réducteurs métalliques mâle/femelle, à tête hexagonale
RAXTON | BBA1424YXN | ART | 5056039037956 | BBA1424YXN | BB | Réducteur | Réducteur hexagonal BB | Réducteur 'd/e' hexagonal ISO32 / PG16 N | Réducteur 'd/e' hexagonal ISO32 / PG16 en laiton nickelé | 2026-07-01 | 2892 | 2892 | 100 | 20 | EA | 1 | 1 | 1 | EA |  |  |  | 0 | 20 | 1 | 12 | A |  | 74198090 | ED | Produits Distribution Electrique | CG | Presse-étoupe, accessoires, conduits et raccords | AX | Accessoires certifiés pour conversion de filetage et raccordement | ADM | Adaptateurs et réducteurs métalliques | M2F | Mâle/femelle, à tête hexagonale | EX1 | RAXTON | EDCGAXADM | Adaptateurs et réducteurs métalliques | EDCGAXADMM2F | Adaptateurs et réducteurs métalliques mâle/femelle, à tête hexagonale
RAXTON | BBA1442YXN | ART | 5056039038021 | BBA1442YXN | BB | Réducteur | Réducteur hexagonal BB | Réducteur 'd/e' hexagonal ISO32 / NPT 1/2" N | Réducteur 'd/e' hexagonal ISO32 / NPT 1/2" en laiton nickelé | 2026-07-01 | 3856 | 3856 | 100 | 20 | EA | 1 | 1 | 1 | EA |  |  |  | 0 | 20 | 1 | 12 | A |  | 74198090 | ED | Produits Distribution Electrique | CG | Presse-étoupe, accessoires, conduits et raccords | AX | Accessoires certifiés pour conversion de filetage et raccordement | ADM | Adaptateurs et réducteurs métalliques | M2F | Mâle/femelle, à tête hexagonale | EX1 | RAXTON | EDCGAXADM | Adaptateurs et réducteurs métalliques | EDCGAXADMM2F | Adaptateurs et réducteurs métalliques mâle/femelle, à tête hexagonale
RAXTON | BBA1443YXN | ART | 5056039094508 | BBA1443YXN | BB | Réducteur | Réducteur hexagonal BB | Réducteur 'd/e' hexagonal ISO32 / NPT 3/4" N | Réducteur 'd/e' hexagonal ISO32 / NPT 3/4" en laiton nickelé | 2026-07-01 | 3642 | 3642 | 100 | 20 | EA | 1 | 1 | 1 | EA |  |  |  | 0 | 20 | 1 | 12 | A |  | 74198090 | ED | Produits Distribution Electrique | CG | Presse-étoupe, accessoires, conduits et raccords | AX | Accessoires certifiés pour conversion de filetage et raccordement | ADM | Adaptateurs et réducteurs métalliques | M2F | Mâle/femelle, à tête hexagonale | EX1 | RAXTON | EDCGAXADM | Adaptateurs et réducteurs métalliques | EDCGAXADMM2F | Adaptateurs et réducteurs métalliques mâle/femelle, à tête hexagonale
RAXTON | BBA1511YXN | ART | 5056039038090 | BBA1511YXN | BB | Réducteur | Réducteur hexagonal BB | Réducteur 'd/e' hexagonal ISO40 / ISO16 N | Réducteur 'd/e' hexagonal ISO40 / ISO16 en laiton nickelé | 2026-07-01 | 4713 | 4713 | 100 | 20 | EA | 1 | 1 | 1 | EA |  |  |  | 0 | 20 | 1 | 12 | A |  | 74198090 | ED | Produits Distribution Electrique | CG | Presse-étoupe, accessoires, conduits et raccords | AX | Accessoires certifiés pour conversion de filetage et raccordement | ADM | Adaptateurs et réducteurs métalliques | M2F | Mâle/femelle, à tête hexagonale | EX1 | RAXTON | EDCGAXADM | Adaptateurs et réducteurs métalliques | EDCGAXADMM2F | Adaptateurs et réducteurs métalliques mâle/femelle, à tête hexagonale
RAXTON | BBA1512YXN | ART | 5056039094522 | BBA1512YXN | BB | Réducteur | Réducteur hexagonal BB | Réducteur 'd/e' hexagonal ISO40 / ISO20 N | Réducteur 'd/e' hexagonal ISO40 / ISO20 en laiton nickelé | 2026-07-01 | 4499 | 4499 | 100 | 20 | EA | 1 | 1 | 1 | EA |  |  |  | 1 | 5 | 1 | 12 | A |  | 74198090 | ED | Produits Distribution Electrique | CG | Presse-étoupe, accessoires, conduits et raccords | AX | Accessoires certifiés pour conversion de filetage et raccordement | ADM | Adaptateurs et réducteurs métalliques | M2F | Mâle/femelle, à tête hexagonale | EX1 | RAXTON | EDCGAXADM | Adaptateurs et réducteurs métalliques | EDCGAXADMM2F | Adaptateurs et réducteurs métalliques mâle/femelle, à tête hexagonale
RAXTON | BBA1513YXN | ART | 5056039094546 | BBA1513YXN | BB | Réducteur | Réducteur hexagonal BB | Réducteur 'd/e' hexagonal ISO40 / ISO25 N | Réducteur 'd/e' hexagonal ISO40 / ISO25 en laiton nickelé | 2026-07-01 | 4499 | 4499 | 100 | 20 | EA | 1 | 1 | 1 | EA |  |  |  | 1 | 5 | 1 | 12 | A |  | 74198090 | ED | Produits Distribution Electrique | CG | Presse-étoupe, accessoires, conduits et raccords | AX | Accessoires certifiés pour conversion de filetage et raccordement | ADM | Adaptateurs et réducteurs métalliques | M2F | Mâle/femelle, à tête hexagonale | EX1 | RAXTON | EDCGAXADM | Adaptateurs et réducteurs métalliques | EDCGAXADMM2F | Adaptateurs et réducteurs métalliques mâle/femelle, à tête hexagonale
RAXTON | BBA1514YXN | ART | 5056039094577 | BBA1514YXN | BB | Réducteur | Réducteur hexagonal BB | Réducteur 'd/e' hexagonal ISO40 / ISO32 N | Réducteur 'd/e' hexagonal ISO40 / ISO32 en laiton nickelé | 2026-07-01 | 5892 | 5892 | 100 | 20 | EA | 1 | 1 | 1 | EA |  |  |  | 1 | 5 | 1 | 12 | A |  | 74198090 | ED | Produits Distribution Electrique | CG | Presse-étoupe, accessoires, conduits et raccords | AX | Accessoires certifiés pour conversion de filetage et raccordement | ADM | Adaptateurs et réducteurs métalliques | M2F | Mâle/femelle, à tête hexagonale | EX1 | RAXTON | EDCGAXADM | Adaptateurs et réducteurs métalliques | EDCGAXADMM2F | Adaptateurs et réducteurs métalliques mâle/femelle, à tête hexagonale
RAXTON | BBA1524YXN | ART | 5056039038465 | BBA1524YXN | BB | Réducteur | Réducteur hexagonal BB | Réducteur 'd/e' hexagonal ISO40 / PG16 N | Réducteur 'd/e' hexagonal ISO40 / PG16 en laiton nickelé | 2026-07-01 | 5677 | 5677 | 100 | 20 | EA | 1 | 1 | 1 | EA |  |  |  | 0 | 20 | 1 | 12 | A |  | 74198090 | ED | Produits Distribution Electrique | CG | Presse-étoupe, accessoires, conduits et raccords | AX | Accessoires certifiés pour conversion de filetage et raccordement | ADM | Adaptateurs et réducteurs métalliques | M2F | Mâle/femelle, à tête hexagonale | EX1 | RAXTON | EDCGAXADM | Adaptateurs et réducteurs métalliques | EDCGAXADMM2F | Adaptateurs et réducteurs métalliques mâle/femelle, à tête hexagonale
RAXTON | BBA1525YXN | ART | 5056039038496 | BBA1525YXN | BB | Réducteur | Réducteur hexagonal BB | Réducteur 'd/e' hexagonal ISO40 / PG21 N | Réducteur 'd/e' hexagonal ISO40 / PG21 en laiton nickelé | 2026-07-01 | 5677 | 5677 | 100 | 20 | EA | 1 | 1 | 1 | EA |  |  |  | 0 | 20 | 1 | 12 | A |  | 74198090 | ED | Produits Distribution Electrique | CG | Presse-étoupe, accessoires, conduits et raccords | AX | Accessoires certifiés pour conversion de filetage et raccordement | ADM | Adaptateurs et réducteurs métalliques | M2F | Mâle/femelle, à tête hexagonale | EX1 | RAXTON | EDCGAXADM | Adaptateurs et réducteurs métalliques | EDCGAXADMM2F | Adaptateurs et réducteurs métalliques mâle/femelle, à tête hexagonale
RAXTON | BBA1543YXN | ART | 5056039038557 | BBA1543YXN | BB | Réducteur | Réducteur hexagonal BB | Réducteur 'd/e' hexagonal ISO40 / NPT 3/4" N | Réducteur 'd/e' hexagonal ISO40 / NPT 3/4" en laiton nickelé | 2026-07-01 | 7284 | 7284 | 100 | 20 | EA | 1 | 1 | 1 | EA |  |  |  | 0 | 20 | 1 | 12 | A |  | 74198090 | ED | Produits Distribution Electrique | CG | Presse-étoupe, accessoires, conduits et raccords | AX | Accessoires certifiés pour conversion de filetage et raccordement | ADM | Adaptateurs et réducteurs métalliques | M2F | Mâle/femelle, à tête hexagonale | EX1 | RAXTON | EDCGAXADM | Adaptateurs et réducteurs métalliques | EDCGAXADMM2F | Adaptateurs et réducteurs métalliques mâle/femelle, à tête hexagonale
RAXTON | BBA1544YXN | ART | 5056039038571 | BBA1544YXN | BB | Réducteur | Réducteur hexagonal BB | Réducteur 'd/e' hexagonal ISO40 / NPT 1" N | Réducteur 'd/e' hexagonal ISO40 / NPT 1" en laiton nickelé | 2026-07-01 | 7284 | 7284 | 100 | 20 | EA | 1 | 1 | 1 | EA |  |  |  | 0 | 20 | 1 | 12 | A |  | 74198090 | ED | Produits Distribution Electrique | CG | Presse-étoupe, accessoires, conduits et raccords | AX | Accessoires certifiés pour conversion de filetage et raccordement | ADM | Adaptateurs et réducteurs métalliques | M2F | Mâle/femelle, à tête hexagonale | EX1 | RAXTON | EDCGAXADM | Adaptateurs et réducteurs métalliques | EDCGAXADMM2F | Adaptateurs et réducteurs métalliques mâle/femelle, à tête hexagonale
RAXTON | BBA1612YXN | ART | 5056039094614 | BBA1612YXN | BB | Réducteur | Réducteur hexagonal BB | Réducteur 'd/e' hexagonal ISO50 / ISO20 N | Réducteur 'd/e' hexagonal ISO50 / ISO20 en laiton nickelé | 2026-07-01 | 8998 | 8998 | 100 | 20 | EA | 1 | 1 | 1 | EA |  |  |  | 0 | 20 | 1 | 12 | A |  | 74198090 | ED | Produits Distribution Electrique | CG | Presse-étoupe, accessoires, conduits et raccords | AX | Accessoires certifiés pour conversion de filetage et raccordement | ADM | Adaptateurs et réducteurs métalliques | M2F | Mâle/femelle, à tête hexagonale | EX1 | RAXTON | EDCGAXADM | Adaptateurs et réducteurs métalliques | EDCGAXADMM2F | Adaptateurs et réducteurs métalliques mâle/femelle, à tête hexagonale
RAXTON | BBA1613YXN | ART | 5056039038663 | BBA1613YXN | BB | Réducteur | Réducteur hexagonal BB | Réducteur 'd/e' hexagonal ISO50 / ISO25 N | Réducteur 'd/e' hexagonal ISO50 / ISO25 en laiton nickelé | 2026-07-01 | 8998 | 8998 | 100 | 20 | EA | 1 | 1 | 1 | EA |  |  |  | 0 | 20 | 1 | 12 | A |  | 74198090 | ED | Produits Distribution Electrique | CG | Presse-étoupe, accessoires, conduits et raccords | AX | Accessoires certifiés pour conversion de filetage et raccordement | ADM | Adaptateurs et réducteurs métalliques | M2F | Mâle/femelle, à tête hexagonale | EX1 | RAXTON | EDCGAXADM | Adaptateurs et réducteurs métalliques | EDCGAXADMM2F | Adaptateurs et réducteurs métalliques mâle/femelle, à tête hexagonale
RAXTON | BBA1614YXN | ART | 5056039038717 | BBA1614YXN | BB | Réducteur | Réducteur hexagonal BB | Réducteur 'd/e' hexagonal ISO50 / ISO32 N | Réducteur 'd/e' hexagonal ISO50 / ISO32 en laiton nickelé | 2026-07-01 | 9962 | 9962 | 100 | 20 | EA | 1 | 1 | 1 | EA |  |  |  | 1 | 5 | 1 | 12 | A |  | 74198090 | ED | Produits Distribution Electrique | CG | Presse-étoupe, accessoires, conduits et raccords | AX | Accessoires certifiés pour conversion de filetage et raccordement | ADM | Adaptateurs et réducteurs métalliques | M2F | Mâle/femelle, à tête hexagonale | EX1 | RAXTON | EDCGAXADM | Adaptateurs et réducteurs métalliques | EDCGAXADMM2F | Adaptateurs et réducteurs métalliques mâle/femelle, à tête hexagonale
RAXTON | BBA1615YXN | ART | 5056039094652 | BBA1615YXN | BB | Réducteur | Réducteur hexagonal BB | Réducteur 'd/e' hexagonal ISO50 / ISO40 N | Réducteur 'd/e' hexagonal ISO50 / ISO40 en laiton nickelé | 2026-07-01 | 9962 | 9962 | 100 | 20 | EA | 1 | 1 | 1 | EA |  |  |  | 1 | 5 | 1 | 12 | A |  | 74198090 | ED | Produits Distribution Electrique | CG | Presse-étoupe, accessoires, conduits et raccords | AX | Accessoires certifiés pour conversion de filetage et raccordement | ADM | Adaptateurs et réducteurs métalliques | M2F | Mâle/femelle, à tête hexagonale | EX1 | RAXTON | EDCGAXADM | Adaptateurs et réducteurs métalliques | EDCGAXADMM2F | Adaptateurs et réducteurs métalliques mâle/femelle, à tête hexagonale
RAXTON | BBA1625YXN | ART | 5056039038946 | BBA1625YXN | BB | Réducteur | Réducteur hexagonal BB | Réducteur 'd/e' hexagonal ISO50 / PG21 N | Réducteur 'd/e' hexagonal ISO50 / PG21 en laiton nickelé | 2026-07-01 | 8141 | 8141 | 100 | 20 | EA | 1 | 1 | 1 | EA |  |  |  | 0 | 20 | 1 | 12 | A |  | 74198090 | ED | Produits Distribution Electrique | CG | Presse-étoupe, accessoires, conduits et raccords | AX | Accessoires certifiés pour conversion de filetage et raccordement | ADM | Adaptateurs et réducteurs métalliques | M2F | Mâle/femelle, à tête hexagonale | EX1 | RAXTON | EDCGAXADM | Adaptateurs et réducteurs métalliques | EDCGAXADMM2F | Adaptateurs et réducteurs métalliques mâle/femelle, à tête hexagonale
RAXTON | BBA1626YXN | ART | 5056039038977 | BBA1626YXN | BB | Réducteur | Réducteur hexagonal BB | Réducteur 'd/e' hexagonal ISO50 / PG29 N | Réducteur 'd/e' hexagonal ISO50 / PG29 en laiton nickelé | 2026-07-01 | 8141 | 8141 | 100 | 20 | EA | 1 | 1 | 1 | EA |  |  |  | 0 | 20 | 1 | 12 | A |  | 74198090 | ED | Produits Distribution Electrique | CG | Presse-étoupe, accessoires, conduits et raccords | AX | Accessoires certifiés pour conversion de filetage et raccordement | ADM | Adaptateurs et réducteurs métalliques | M2F | Mâle/femelle, à tête hexagonale | EX1 | RAXTON | EDCGAXADM | Adaptateurs et réducteurs métalliques | EDCGAXADMM2F | Adaptateurs et réducteurs métalliques mâle/femelle, à tête hexagonale
RAXTON | BBA1643YXN | ART | 5056039039035 | BBA1643YXN | BB | Réducteur | Réducteur hexagonal BB | Réducteur 'd/e' hexagonal ISO50 / NPT 3/4" N | Réducteur 'd/e' hexagonal ISO50 / NPT 3/4" en laiton nickelé | 2026-07-01 | 10391 | 10391 | 100 | 20 | EA | 1 | 1 | 1 | EA |  |  |  | 0 | 20 | 1 | 12 | A |  | 74198090 | ED | Produits Distribution Electrique | CG | Presse-étoupe, accessoires, conduits et raccords | AX | Accessoires certifiés pour conversion de filetage et raccordement | ADM | Adaptateurs et réducteurs métalliques | M2F | Mâle/femelle, à tête hexagonale | EX1 | RAXTON | EDCGAXADM | Adaptateurs et réducteurs métalliques | EDCGAXADMM2F | Adaptateurs et réducteurs métalliques mâle/femelle, à tête hexagonale
RAXTON | BBA1644YXN | ART | 5056039094669 | BBA1644YXN | BB | Réducteur | Réducteur hexagonal BB | Réducteur 'd/e' hexagonal ISO50 / NPT 1" N | Réducteur 'd/e' hexagonal ISO50 / NPT 1" en laiton nickelé | 2026-07-01 | 10391 | 10391 | 100 | 20 | EA | 1 | 1 | 1 | EA |  |  |  | 0 | 20 | 1 | 12 | A |  | 74198090 | ED | Produits Distribution Electrique | CG | Presse-étoupe, accessoires, conduits et raccords | AX | Accessoires certifiés pour conversion de filetage et raccordement | ADM | Adaptateurs et réducteurs métalliques | M2F | Mâle/femelle, à tête hexagonale | EX1 | RAXTON | EDCGAXADM | Adaptateurs et réducteurs métalliques | EDCGAXADMM2F | Adaptateurs et réducteurs métalliques mâle/femelle, à tête hexagonale
RAXTON | BBA1645YXN | ART | 5056039039073 | BBA1645YXN | BB | Réducteur | Réducteur hexagonal BB | Réducteur 'd/e' hexagonal ISO50 / NPT 1"1/4 N | Réducteur 'd/e' hexagonal ISO50 / NPT 1"1/4 en laiton nickelé | 2026-07-01 | 9534 | 9534 | 100 | 20 | EA | 1 | 1 | 1 | EA |  |  |  | 0 | 20 | 1 | 12 | A |  | 74198090 | ED | Produits Distribution Electrique | CG | Presse-étoupe, accessoires, conduits et raccords | AX | Accessoires certifiés pour conversion de filetage et raccordement | ADM | Adaptateurs et réducteurs métalliques | M2F | Mâle/femelle, à tête hexagonale | EX1 | RAXTON | EDCGAXADM | Adaptateurs et réducteurs métalliques | EDCGAXADMM2F | Adaptateurs et réducteurs métalliques mâle/femelle, à tête hexagonale
RAXTON | BBA1713YXN | ART | 5056039039172 | BBA1713YXN | BB | Réducteur | Réducteur hexagonal BB | Réducteur 'd/e' hexagonal ISO63 / ISO25 N | Réducteur 'd/e' hexagonal ISO63 / ISO25 en laiton nickelé | 2026-07-01 | 14675 | 14675 | 100 | 20 | EA | 1 | 1 | 1 | EA |  |  |  | 0 | 20 | 1 | 12 | A |  | 74198090 | ED | Produits Distribution Electrique | CG | Presse-étoupe, accessoires, conduits et raccords | AX | Accessoires certifiés pour conversion de filetage et raccordement | ADM | Adaptateurs et réducteurs métalliques | M2F | Mâle/femelle, à tête hexagonale | EX1 | RAXTON | EDCGAXADM | Adaptateurs et réducteurs métalliques | EDCGAXADMM2F | Adaptateurs et réducteurs métalliques mâle/femelle, à tête hexagonale
RAXTON | BBA1714YXN | ART | 5056039039233 | BBA1714YXN | BB | Réducteur | Réducteur hexagonal BB | Réducteur 'd/e' hexagonal ISO63 / ISO32 N | Réducteur 'd/e' hexagonal ISO63 / ISO32 en laiton nickelé | 2026-07-01 | 14675 | 14675 | 100 | 20 | EA | 1 | 1 | 1 | EA |  |  |  | 0 | 20 | 1 | 12 | A |  | 74198090 | ED | Produits Distribution Electrique | CG | Presse-étoupe, accessoires, conduits et raccords | AX | Accessoires certifiés pour conversion de filetage et raccordement | ADM | Adaptateurs et réducteurs métalliques | M2F | Mâle/femelle, à tête hexagonale | EX1 | RAXTON | EDCGAXADM | Adaptateurs et réducteurs métalliques | EDCGAXADMM2F | Adaptateurs et réducteurs métalliques mâle/femelle, à tête hexagonale
RAXTON | BBA1715YXN | ART | 5056039094706 | BBA1715YXN | BB | Réducteur | Réducteur hexagonal BB | Réducteur 'd/e' hexagonal ISO63 / ISO40 N | Réducteur 'd/e' hexagonal ISO63 / ISO40 en laiton nickelé | 2026-07-01 | 15211 | 15211 | 100 | 20 | EA | 1 | 1 | 1 | EA |  |  |  | 1 | 5 | 1 | 12 | A |  | 74198090 | ED | Produits Distribution Electrique | CG | Presse-étoupe, accessoires, conduits et raccords | AX | Accessoires certifiés pour conversion de filetage et raccordement | ADM | Adaptateurs et réducteurs métalliques | M2F | Mâle/femelle, à tête hexagonale | EX1 | RAXTON | EDCGAXADM | Adaptateurs et réducteurs métalliques | EDCGAXADMM2F | Adaptateurs et réducteurs métalliques mâle/femelle, à tête hexagonale
RAXTON | BBA1716YXN | ART | 5056039094720 | BBA1716YXN | BB | Réducteur | Réducteur hexagonal BB | Réducteur 'd/e' hexagonal ISO63 / ISO50 N | Réducteur 'd/e' hexagonal ISO63 / ISO50 en laiton nickelé | 2026-07-01 | 15211 | 15211 | 100 | 20 | EA | 1 | 1 | 1 | EA |  |  |  | 1 | 5 | 1 | 12 | A |  | 74198090 | ED | Produits Distribution Electrique | CG | Presse-étoupe, accessoires, conduits et raccords | AX | Accessoires certifiés pour conversion de filetage et raccordement | ADM | Adaptateurs et réducteurs métalliques | M2F | Mâle/femelle, à tête hexagonale | EX1 | RAXTON | EDCGAXADM | Adaptateurs et réducteurs métalliques | EDCGAXADMM2F | Adaptateurs et réducteurs métalliques mâle/femelle, à tête hexagonale
RAXTON | BBA1727YXN | ART | 5056039039554 | BBA1727YXN | BB | Réducteur | Réducteur hexagonal BB | Réducteur 'd/e' hexagonal ISO63 / PG36 N | Réducteur 'd/e' hexagonal ISO63 / PG36 en laiton nickelé | 2026-07-01 | 12319 | 12319 | 100 | 20 | EA | 1 | 1 | 1 | EA |  |  |  | 0 | 20 | 1 | 12 | A |  | 74198090 | ED | Produits Distribution Electrique | CG | Presse-étoupe, accessoires, conduits et raccords | AX | Accessoires certifiés pour conversion de filetage et raccordement | ADM | Adaptateurs et réducteurs métalliques | M2F | Mâle/femelle, à tête hexagonale | EX1 | RAXTON | EDCGAXADM | Adaptateurs et réducteurs métalliques | EDCGAXADMM2F | Adaptateurs et réducteurs métalliques mâle/femelle, à tête hexagonale
RAXTON | BBA1728YXN | ART | 5056039039585 | BBA1728YXN | BB | Réducteur | Réducteur hexagonal BB | Réducteur 'd/e' hexagonal ISO63 / PG42 N | Réducteur 'd/e' hexagonal ISO63 / PG42 en laiton nickelé | 2026-07-01 | 12319 | 12319 | 100 | 20 | EA | 1 | 1 | 1 | EA |  |  |  | 0 | 20 | 1 | 12 | A |  | 74198090 | ED | Produits Distribution Electrique | CG | Presse-étoupe, accessoires, conduits et raccords | AX | Accessoires certifiés pour conversion de filetage et raccordement | ADM | Adaptateurs et réducteurs métalliques | M2F | Mâle/femelle, à tête hexagonale | EX1 | RAXTON | EDCGAXADM | Adaptateurs et réducteurs métalliques | EDCGAXADMM2F | Adaptateurs et réducteurs métalliques mâle/femelle, à tête hexagonale
RAXTON | BBA1745YXN | ART | 5056039039721 | BBA1745YXN | BB | Réducteur | Réducteur hexagonal BB | Réducteur 'd/e' hexagonal ISO63 / NPT 1"1/4 N | Réducteur 'd/e' hexagonal ISO63 / NPT 1"1/4 en laiton nickelé | 2026-07-01 | 14890 | 14890 | 100 | 20 | EA | 1 | 1 | 1 | EA |  |  |  | 0 | 20 | 1 | 12 | A |  | 74198090 | ED | Produits Distribution Electrique | CG | Presse-étoupe, accessoires, conduits et raccords | AX | Accessoires certifiés pour conversion de filetage et raccordement | ADM | Adaptateurs et réducteurs métalliques | M2F | Mâle/femelle, à tête hexagonale | EX1 | RAXTON | EDCGAXADM | Adaptateurs et réducteurs métalliques | EDCGAXADMM2F | Adaptateurs et réducteurs métalliques mâle/femelle, à tête hexagonale
RAXTON | BBA1746YXN | ART | 5056039039752 | BBA1746YXN | BB | Réducteur | Réducteur hexagonal BB | Réducteur 'd/e' hexagonal ISO63 / NPT 1"1/2 N | Réducteur 'd/e' hexagonal ISO63 / NPT 1"1/2 en laiton nickelé | 2026-07-01 | 15747 | 15747 | 100 | 20 | EA | 1 | 1 | 1 | EA |  |  |  | 0 | 20 | 1 | 12 | A |  | 74198090 | ED | Produits Distribution Electrique | CG | Presse-étoupe, accessoires, conduits et raccords | AX | Accessoires certifiés pour conversion de filetage et raccordement | ADM | Adaptateurs et réducteurs métalliques | M2F | Mâle/femelle, à tête hexagonale | EX1 | RAXTON | EDCGAXADM | Adaptateurs et réducteurs métalliques | EDCGAXADMM2F | Adaptateurs et réducteurs métalliques mâle/femelle, à tête hexagonale
RAXTON | BBA1816YXN | ART | 5056039039998 | BBA1816YXN | BB | Réducteur | Réducteur hexagonal BB | Réducteur 'd/e' hexagonal ISO75 / ISO50 N | Réducteur 'd/e' hexagonal ISO75 / ISO50 en laiton nickelé | 2026-07-01 | 24102 | 24102 | 100 | 20 | EA | 1 | 1 | 1 | EA |  |  |  | 1 | 5 | 1 | 12 | A |  | 74198090 | ED | Produits Distribution Electrique | CG | Presse-étoupe, accessoires, conduits et raccords | AX | Accessoires certifiés pour conversion de filetage et raccordement | ADM | Adaptateurs et réducteurs métalliques | M2F | Mâle/femelle, à tête hexagonale | EX1 | RAXTON | EDCGAXADM | Adaptateurs et réducteurs métalliques | EDCGAXADMM2F | Adaptateurs et réducteurs métalliques mâle/femelle, à tête hexagonale
RAXTON | BBA1817YXN | ART | 5056039094737 | BBA1817YXN | BB | Réducteur | Réducteur hexagonal BB | Réducteur 'd/e' hexagonal ISO75 / ISO63 N | Réducteur 'd/e' hexagonal ISO75 / ISO63 en laiton nickelé | 2026-07-01 | 24102 | 24102 | 100 | 20 | EA | 1 | 1 | 1 | EA |  |  |  | 1 | 5 | 1 | 12 | A |  | 74198090 | ED | Produits Distribution Electrique | CG | Presse-étoupe, accessoires, conduits et raccords | AX | Accessoires certifiés pour conversion de filetage et raccordement | ADM | Adaptateurs et réducteurs métalliques | M2F | Mâle/femelle, à tête hexagonale | EX1 | RAXTON | EDCGAXADM | Adaptateurs et réducteurs métalliques | EDCGAXADMM2F | Adaptateurs et réducteurs métalliques mâle/femelle, à tête hexagonale
RAXTON | BBA1828YXN | ART | 5056039040307 | BBA1828YXN | BB | Réducteur | Réducteur hexagonal BB | Réducteur 'd/e' hexagonal ISO75 / PG42 N | Réducteur 'd/e' hexagonal ISO75 / PG42 en laiton nickelé | 2026-07-01 | 18853 | 18853 | 100 | 20 | EA | 1 | 1 | 1 | EA |  |  |  | 0 | 20 | 1 | 12 | A |  | 74198090 | ED | Produits Distribution Electrique | CG | Presse-étoupe, accessoires, conduits et raccords | AX | Accessoires certifiés pour conversion de filetage et raccordement | ADM | Adaptateurs et réducteurs métalliques | M2F | Mâle/femelle, à tête hexagonale | EX1 | RAXTON | EDCGAXADM | Adaptateurs et réducteurs métalliques | EDCGAXADMM2F | Adaptateurs et réducteurs métalliques mâle/femelle, à tête hexagonale
RAXTON | BBA1829YXN | ART | 5056039040338 | BBA1829YXN | BB | Réducteur | Réducteur hexagonal BB | Réducteur 'd/e' hexagonal ISO75 / PG48 N | Réducteur 'd/e' hexagonal ISO75 / PG48 en laiton nickelé | 2026-07-01 | 18853 | 18853 | 100 | 20 | EA | 1 | 1 | 1 | EA |  |  |  | 0 | 20 | 1 | 12 | A |  | 74198090 | ED | Produits Distribution Electrique | CG | Presse-étoupe, accessoires, conduits et raccords | AX | Accessoires certifiés pour conversion de filetage et raccordement | ADM | Adaptateurs et réducteurs métalliques | M2F | Mâle/femelle, à tête hexagonale | EX1 | RAXTON | EDCGAXADM | Adaptateurs et réducteurs métalliques | EDCGAXADMM2F | Adaptateurs et réducteurs métalliques mâle/femelle, à tête hexagonale
RAXTON | BBA1846YXN | ART | 5056039040482 | BBA1846YXN | BB | Réducteur | Réducteur hexagonal BB | Réducteur 'd/e' hexagonal ISO75 / NPT 1"1/2 N | Réducteur 'd/e' hexagonal ISO75 / NPT 1"1/2 en laiton nickelé | 2026-07-01 | 21960 | 21960 | 100 | 20 | EA | 1 | 1 | 1 | EA |  |  |  | 0 | 20 | 1 | 12 | A |  | 74198090 | ED | Produits Distribution Electrique | CG | Presse-étoupe, accessoires, conduits et raccords | AX | Accessoires certifiés pour conversion de filetage et raccordement | ADM | Adaptateurs et réducteurs métalliques | M2F | Mâle/femelle, à tête hexagonale | EX1 | RAXTON | EDCGAXADM | Adaptateurs et réducteurs métalliques | EDCGAXADMM2F | Adaptateurs et réducteurs métalliques mâle/femelle, à tête hexagonale
RAXTON | BBA1847YXN | ART | 5056039040512 | BBA1847YXN | BB | Réducteur | Réducteur hexagonal BB | Réducteur 'd/e' hexagonal ISO75 / NPT 2" N | Réducteur 'd/e' hexagonal ISO75 / NPT 2" en laiton nickelé | 2026-07-01 | 21960 | 21960 | 100 | 20 | EA | 1 | 1 | 1 | EA |  |  |  | 0 | 20 | 1 | 12 | A |  | 74198090 | ED | Produits Distribution Electrique | CG | Presse-étoupe, accessoires, conduits et raccords | AX | Accessoires certifiés pour conversion de filetage et raccordement | ADM | Adaptateurs et réducteurs métalliques | M2F | Mâle/femelle, à tête hexagonale | EX1 | RAXTON | EDCGAXADM | Adaptateurs et réducteurs métalliques | EDCGAXADMM2F | Adaptateurs et réducteurs métalliques mâle/femelle, à tête hexagonale
RAXTON | BBA2204YXN | ART | 5056009978920 | BBA2204YXN | BB | Réducteur | Réducteur hexagonal BB | Réducteur 'd/e' hexagonal PG11 / ISO12 N | Réducteur 'd/e' hexagonal PG11 / ISO12 en laiton nickelé | 2026-07-01 | 2999 | 2999 | 100 | 20 | EA | 1 | 1 | 1 | EA |  |  |  | 0 | 20 | 1 | 12 | A |  | 74198090 | ED | Produits Distribution Electrique | CG | Presse-étoupe, accessoires, conduits et raccords | AX | Accessoires certifiés pour conversion de filetage et raccordement | ADM | Adaptateurs et réducteurs métalliques | M2F | Mâle/femelle, à tête hexagonale | EX1 | RAXTON | EDCGAXADM | Adaptateurs et réducteurs métalliques | EDCGAXADMM2F | Adaptateurs et réducteurs métalliques mâle/femelle, à tête hexagonale
RAXTON | BBA2220YXN | ART |  | BBA2220YXN | BB | Réducteur | Réducteur hexagonal BB | Réducteur 'd/e' hexagonal PG11 / PG07 N | Réducteur 'd/e' hexagonal PG11 / PG07 en laiton nickelé | 2026-07-01 | 2571 | 2571 | 100 | 20 | EA | 1 | 1 | 1 | EA |  |  |  | 0 | 20 | 1 | 12 | A |  | 74198090 | ED | Produits Distribution Electrique | CG | Presse-étoupe, accessoires, conduits et raccords | AX | Accessoires certifiés pour conversion de filetage et raccordement | ADM | Adaptateurs et réducteurs métalliques | M2F | Mâle/femelle, à tête hexagonale | EX1 | RAXTON | EDCGAXADM | Adaptateurs et réducteurs métalliques | EDCGAXADMM2F | Adaptateurs et réducteurs métalliques mâle/femelle, à tête hexagonale
RAXTON | BBA2240YXN | ART |  | BBA2240YXN | BB | Réducteur | Réducteur hexagonal BB | Réducteur 'd/e' hexagonal PG11 / NPT 1/4" N | Réducteur 'd/e' hexagonal PG11 / NPT 1/4" en laiton nickelé | 2026-07-01 | 4071 | 4071 | 100 | 20 | EA | 1 | 1 | 1 | EA |  |  |  | 0 | 20 | 1 | 12 | A |  | 74198090 | ED | Produits Distribution Electrique | CG | Presse-étoupe, accessoires, conduits et raccords | AX | Accessoires certifiés pour conversion de filetage et raccordement | ADM | Adaptateurs et réducteurs métalliques | M2F | Mâle/femelle, à tête hexagonale | EX1 | RAXTON | EDCGAXADM | Adaptateurs et réducteurs métalliques | EDCGAXADMM2F | Adaptateurs et réducteurs métalliques mâle/femelle, à tête hexagonale
RAXTON | BBA2304YXN | ART | 5056039110376 | BBA2304YXN | BB | Réducteur | Réducteur hexagonal BB | Réducteur 'd/e' hexagonal PG13 / ISO12 N | Réducteur 'd/e' hexagonal PG13 / ISO12 en laiton nickelé | 2026-07-01 | 2678 | 2678 | 100 | 20 | EA | 1 | 1 | 1 | EA |  |  |  | 0 | 20 | 1 | 12 | A |  | 74198090 | ED | Produits Distribution Electrique | CG | Presse-étoupe, accessoires, conduits et raccords | AX | Accessoires certifiés pour conversion de filetage et raccordement | ADM | Adaptateurs et réducteurs métalliques | M2F | Mâle/femelle, à tête hexagonale | EX1 | RAXTON | EDCGAXADM | Adaptateurs et réducteurs métalliques | EDCGAXADMM2F | Adaptateurs et réducteurs métalliques mâle/femelle, à tête hexagonale
RAXTON | BBA2311YXN | ART | 5056039040567 | BBA2311YXN | BB | Réducteur | Réducteur hexagonal BB | Réducteur 'd/e' hexagonal PG13 / ISO16 N | Réducteur 'd/e' hexagonal PG13 / ISO16 en laiton nickelé | 2026-07-01 | 2785 | 2785 | 100 | 20 | EA | 1 | 1 | 1 | EA |  |  |  | 0 | 20 | 1 | 12 | A |  | 74198090 | ED | Produits Distribution Electrique | CG | Presse-étoupe, accessoires, conduits et raccords | AX | Accessoires certifiés pour conversion de filetage et raccordement | ADM | Adaptateurs et réducteurs métalliques | M2F | Mâle/femelle, à tête hexagonale | EX1 | RAXTON | EDCGAXADM | Adaptateurs et réducteurs métalliques | EDCGAXADMM2F | Adaptateurs et réducteurs métalliques mâle/femelle, à tête hexagonale
RAXTON | BBA2321YXN | ART | 5056039040611 | BBA2321YXN | BB | Réducteur | Réducteur hexagonal BB | Réducteur 'd/e' hexagonal PG13 / PG09 N | Réducteur 'd/e' hexagonal PG13 / PG09 en laiton nickelé | 2026-07-01 | 2571 | 2571 | 100 | 20 | EA | 1 | 1 | 1 | EA |  |  |  | 0 | 20 | 1 | 12 | A |  | 74198090 | ED | Produits Distribution Electrique | CG | Presse-étoupe, accessoires, conduits et raccords | AX | Accessoires certifiés pour conversion de filetage et raccordement | ADM | Adaptateurs et réducteurs métalliques | M2F | Mâle/femelle, à tête hexagonale | EX1 | RAXTON | EDCGAXADM | Adaptateurs et réducteurs métalliques | EDCGAXADMM2F | Adaptateurs et réducteurs métalliques mâle/femelle, à tête hexagonale
RAXTON | BBA2340YXN | ART |  | BBA2340YXN | BB | Réducteur | Réducteur hexagonal BB | Réducteur 'd/e' hexagonal PG13 / NPT 1/4" N | Réducteur 'd/e' hexagonal PG13 / NPT 1/4" en laiton nickelé | 2026-07-01 | 4071 | 4071 | 100 | 20 | EA | 1 | 1 | 1 | EA |  |  |  | 0 | 20 | 1 | 12 | A |  | 74198090 | ED | Produits Distribution Electrique | CG | Presse-étoupe, accessoires, conduits et raccords | AX | Accessoires certifiés pour conversion de filetage et raccordement | ADM | Adaptateurs et réducteurs métalliques | M2F | Mâle/femelle, à tête hexagonale | EX1 | RAXTON | EDCGAXADM | Adaptateurs et réducteurs métalliques | EDCGAXADMM2F | Adaptateurs et réducteurs métalliques mâle/femelle, à tête hexagonale
RAXTON | BBA2411YXN | ART | 5056009979071 | BBA2411YXN | BB | Réducteur | Réducteur hexagonal BB | Réducteur 'd/e' hexagonal PG16 / ISO16 N | Réducteur 'd/e' hexagonal PG16 / ISO16 en laiton nickelé | 2026-07-01 | 2357 | 2357 | 100 | 20 | EA | 1 | 1 | 1 | EA |  |  |  | 0 | 20 | 1 | 12 | A |  | 74198090 | ED | Produits Distribution Electrique | CG | Presse-étoupe, accessoires, conduits et raccords | AX | Accessoires certifiés pour conversion de filetage et raccordement | ADM | Adaptateurs et réducteurs métalliques | M2F | Mâle/femelle, à tête hexagonale | EX1 | RAXTON | EDCGAXADM | Adaptateurs et réducteurs métalliques | EDCGAXADMM2F | Adaptateurs et réducteurs métalliques mâle/femelle, à tête hexagonale
RAXTON | BBA2421YXN | ART | 5056039040710 | BBA2421YXN | BB | Réducteur | Réducteur hexagonal BB | Réducteur 'd/e' hexagonal PG16 / PG09 N | Réducteur 'd/e' hexagonal PG16 / PG09 en laiton nickelé | 2026-07-01 | 2571 | 2571 | 100 | 20 | EA | 1 | 1 | 1 | EA |  |  |  | 0 | 20 | 1 | 12 | A |  | 74198090 | ED | Produits Distribution Electrique | CG | Presse-étoupe, accessoires, conduits et raccords | AX | Accessoires certifiés pour conversion de filetage et raccordement | ADM | Adaptateurs et réducteurs métalliques | M2F | Mâle/femelle, à tête hexagonale | EX1 | RAXTON | EDCGAXADM | Adaptateurs et réducteurs métalliques | EDCGAXADMM2F | Adaptateurs et réducteurs métalliques mâle/femelle, à tête hexagonale
RAXTON | BBA2422YXN | ART | 5056039040741 | BBA2422YXN | BB | Réducteur | Réducteur hexagonal BB | Réducteur 'd/e' hexagonal PG16 / PG11 N | Réducteur 'd/e' hexagonal PG16 / PG11 en laiton nickelé | 2026-07-01 | 2571 | 2571 | 100 | 20 | EA | 1 | 1 | 1 | EA |  |  |  | 0 | 20 | 1 | 12 | A |  | 74198090 | ED | Produits Distribution Electrique | CG | Presse-étoupe, accessoires, conduits et raccords | AX | Accessoires certifiés pour conversion de filetage et raccordement | ADM | Adaptateurs et réducteurs métalliques | M2F | Mâle/femelle, à tête hexagonale | EX1 | RAXTON | EDCGAXADM | Adaptateurs et réducteurs métalliques | EDCGAXADMM2F | Adaptateurs et réducteurs métalliques mâle/femelle, à tête hexagonale
RAXTON | BBA2441YXN | ART |  | BBA2441YXN | BB | Réducteur | Réducteur hexagonal BB | Réducteur 'd/e' hexagonal PG16 / NPT 3/8" N | Réducteur 'd/e' hexagonal PG16 / NPT 3/8" en laiton nickelé | 2026-07-01 | 3535 | 3535 | 100 | 20 | EA | 1 | 1 | 1 | EA |  |  |  | 0 | 20 | 1 | 12 | A |  | 74198090 | ED | Produits Distribution Electrique | CG | Presse-étoupe, accessoires, conduits et raccords | AX | Accessoires certifiés pour conversion de filetage et raccordement | ADM | Adaptateurs et réducteurs métalliques | M2F | Mâle/femelle, à tête hexagonale | EX1 | RAXTON | EDCGAXADM | Adaptateurs et réducteurs métalliques | EDCGAXADMM2F | Adaptateurs et réducteurs métalliques mâle/femelle, à tête hexagonale
RAXTON | BBA2511YXN | ART | 5056039040772 | BBA2511YXN | BB | Réducteur | Réducteur hexagonal BB | Réducteur 'd/e' hexagonal PG21 / ISO16 N | Réducteur 'd/e' hexagonal PG21 / ISO16 en laiton nickelé | 2026-07-01 | 3214 | 3214 | 100 | 20 | EA | 1 | 1 | 1 | EA |  |  |  | 0 | 20 | 1 | 12 | A |  | 74198090 | ED | Produits Distribution Electrique | CG | Presse-étoupe, accessoires, conduits et raccords | AX | Accessoires certifiés pour conversion de filetage et raccordement | ADM | Adaptateurs et réducteurs métalliques | M2F | Mâle/femelle, à tête hexagonale | EX1 | RAXTON | EDCGAXADM | Adaptateurs et réducteurs métalliques | EDCGAXADMM2F | Adaptateurs et réducteurs métalliques mâle/femelle, à tête hexagonale
RAXTON | BBA2512YXN | ART | 5056039040819 | BBA2512YXN | BB | Réducteur | Réducteur hexagonal BB | Réducteur 'd/e' hexagonal PG21 / ISO20 N | Réducteur 'd/e' hexagonal PG21 / ISO20 en laiton nickelé | 2026-07-01 | 3321 | 3321 | 100 | 20 | EA | 1 | 1 | 1 | EA |  |  |  | 1 | 5 | 1 | 12 | A |  | 74198090 | ED | Produits Distribution Electrique | CG | Presse-étoupe, accessoires, conduits et raccords | AX | Accessoires certifiés pour conversion de filetage et raccordement | ADM | Adaptateurs et réducteurs métalliques | M2F | Mâle/femelle, à tête hexagonale | EX1 | RAXTON | EDCGAXADM | Adaptateurs et réducteurs métalliques | EDCGAXADMM2F | Adaptateurs et réducteurs métalliques mâle/femelle, à tête hexagonale
RAXTON | BBA2523YXN | ART | 5056039040932 | BBA2523YXN | BB | Réducteur | Réducteur hexagonal BB | Réducteur 'd/e' hexagonal PG21 / PG13 N | Réducteur 'd/e' hexagonal PG21 / PG13 en laiton nickelé | 2026-07-01 | 3214 | 3214 | 100 | 20 | EA | 1 | 1 | 1 | EA |  |  |  | 0 | 20 | 1 | 12 | A |  | 74198090 | ED | Produits Distribution Electrique | CG | Presse-étoupe, accessoires, conduits et raccords | AX | Accessoires certifiés pour conversion de filetage et raccordement | ADM | Adaptateurs et réducteurs métalliques | M2F | Mâle/femelle, à tête hexagonale | EX1 | RAXTON | EDCGAXADM | Adaptateurs et réducteurs métalliques | EDCGAXADMM2F | Adaptateurs et réducteurs métalliques mâle/femelle, à tête hexagonale
RAXTON | BBA2524YXN | ART | 5056039094768 | BBA2524YXN | BB | Réducteur | Réducteur hexagonal BB | Réducteur 'd/e' hexagonal PG21 / PG16 N | Réducteur 'd/e' hexagonal PG21 / PG16 en laiton nickelé | 2026-07-01 | 3214 | 3214 | 100 | 20 | EA | 1 | 1 | 1 | EA |  |  |  | 0 | 20 | 1 | 12 | A |  | 74198090 | ED | Produits Distribution Electrique | CG | Presse-étoupe, accessoires, conduits et raccords | AX | Accessoires certifiés pour conversion de filetage et raccordement | ADM | Adaptateurs et réducteurs métalliques | M2F | Mâle/femelle, à tête hexagonale | EX1 | RAXTON | EDCGAXADM | Adaptateurs et réducteurs métalliques | EDCGAXADMM2F | Adaptateurs et réducteurs métalliques mâle/femelle, à tête hexagonale
RAXTON | BBA2542YXN | ART | 5056039040994 | BBA2542YXN | BB | Réducteur | Réducteur hexagonal BB | Réducteur 'd/e' hexagonal PG21 / NPT 1/2" N | Réducteur 'd/e' hexagonal PG21 / NPT 1/2" en laiton nickelé | 2026-07-01 | 5249 | 5249 | 100 | 20 | EA | 1 | 1 | 1 | EA |  |  |  | 0 | 20 | 1 | 12 | A |  | 74198090 | ED | Produits Distribution Electrique | CG | Presse-étoupe, accessoires, conduits et raccords | AX | Accessoires certifiés pour conversion de filetage et raccordement | ADM | Adaptateurs et réducteurs métalliques | M2F | Mâle/femelle, à tête hexagonale | EX1 | RAXTON | EDCGAXADM | Adaptateurs et réducteurs métalliques | EDCGAXADMM2F | Adaptateurs et réducteurs métalliques mâle/femelle, à tête hexagonale
RAXTON | BBA2612YXN | ART | 5056039041052 | BBA2612YXN | BB | Réducteur | Réducteur hexagonal BB | Réducteur 'd/e' hexagonal PG29 / ISO20 N | Réducteur 'd/e' hexagonal PG29 / ISO20 en laiton nickelé | 2026-07-01 | 4713 | 4713 | 100 | 20 | EA | 1 | 1 | 1 | EA |  |  |  | 0 | 20 | 1 | 12 | A |  | 74198090 | ED | Produits Distribution Electrique | CG | Presse-étoupe, accessoires, conduits et raccords | AX | Accessoires certifiés pour conversion de filetage et raccordement | ADM | Adaptateurs et réducteurs métalliques | M2F | Mâle/femelle, à tête hexagonale | EX1 | RAXTON | EDCGAXADM | Adaptateurs et réducteurs métalliques | EDCGAXADMM2F | Adaptateurs et réducteurs métalliques mâle/femelle, à tête hexagonale
RAXTON | BBA2613YXN | ART | 5056039041083 | BBA2613YXN | BB | Réducteur | Réducteur hexagonal BB | Réducteur 'd/e' hexagonal PG29 / ISO25 N | Réducteur 'd/e' hexagonal PG29 / ISO25 en laiton nickelé | 2026-07-01 | 4713 | 4713 | 100 | 20 | EA | 1 | 1 | 1 | EA |  |  |  | 0 | 20 | 1 | 12 | A |  | 74198090 | ED | Produits Distribution Electrique | CG | Presse-étoupe, accessoires, conduits et raccords | AX | Accessoires certifiés pour conversion de filetage et raccordement | ADM | Adaptateurs et réducteurs métalliques | M2F | Mâle/femelle, à tête hexagonale | EX1 | RAXTON | EDCGAXADM | Adaptateurs et réducteurs métalliques | EDCGAXADMM2F | Adaptateurs et réducteurs métalliques mâle/femelle, à tête hexagonale
RAXTON | BBA2614YXN | ART | 5056039041113 | BBA2614YXN | BB | Réducteur | Réducteur hexagonal BB | Réducteur 'd/e' hexagonal PG29 / ISO32 N | Réducteur 'd/e' hexagonal PG29 / ISO32 en laiton nickelé | 2026-07-01 | 4713 | 4713 | 100 | 20 | EA | 1 | 1 | 1 | EA |  |  |  | 0 | 20 | 1 | 12 | A |  | 74198090 | ED | Produits Distribution Electrique | CG | Presse-étoupe, accessoires, conduits et raccords | AX | Accessoires certifiés pour conversion de filetage et raccordement | ADM | Adaptateurs et réducteurs métalliques | M2F | Mâle/femelle, à tête hexagonale | EX1 | RAXTON | EDCGAXADM | Adaptateurs et réducteurs métalliques | EDCGAXADMM2F | Adaptateurs et réducteurs métalliques mâle/femelle, à tête hexagonale
RAXTON | BBA2624YXN | ART | 5056039041267 | BBA2624YXN | BB | Réducteur | Réducteur hexagonal BB | Réducteur 'd/e' hexagonal PG29 / PG16 N | Réducteur 'd/e' hexagonal PG29 / PG16 en laiton nickelé | 2026-07-01 | 4713 | 4713 | 100 | 20 | EA | 1 | 1 | 1 | EA |  |  |  | 0 | 20 | 1 | 12 | A |  | 74198090 | ED | Produits Distribution Electrique | CG | Presse-étoupe, accessoires, conduits et raccords | AX | Accessoires certifiés pour conversion de filetage et raccordement | ADM | Adaptateurs et réducteurs métalliques | M2F | Mâle/femelle, à tête hexagonale | EX1 | RAXTON | EDCGAXADM | Adaptateurs et réducteurs métalliques | EDCGAXADMM2F | Adaptateurs et réducteurs métalliques mâle/femelle, à tête hexagonale
RAXTON | BBA2625YXN | ART | 5056039041281 | BBA2625YXN | BB | Réducteur | Réducteur hexagonal BB | Réducteur 'd/e' hexagonal PG29 / PG21 N | Réducteur 'd/e' hexagonal PG29 / PG21 en laiton nickelé | 2026-07-01 | 4713 | 4713 | 100 | 20 | EA | 1 | 1 | 1 | EA |  |  |  | 0 | 20 | 1 | 12 | A |  | 74198090 | ED | Produits Distribution Electrique | CG | Presse-étoupe, accessoires, conduits et raccords | AX | Accessoires certifiés pour conversion de filetage et raccordement | ADM | Adaptateurs et réducteurs métalliques | M2F | Mâle/femelle, à tête hexagonale | EX1 | RAXTON | EDCGAXADM | Adaptateurs et réducteurs métalliques | EDCGAXADMM2F | Adaptateurs et réducteurs métalliques mâle/femelle, à tête hexagonale
RAXTON | BBA2642YXN | ART | 5056039041311 | BBA2642YXN | BB | Réducteur | Réducteur hexagonal BB | Réducteur 'd/e' hexagonal PG29 / NPT 1/2" N | Réducteur 'd/e' hexagonal PG29 / NPT 1/2" en laiton nickelé | 2026-07-01 | 4928 | 4928 | 100 | 20 | EA | 1 | 1 | 1 | EA |  |  |  | 0 | 20 | 1 | 12 | A |  | 74198090 | ED | Produits Distribution Electrique | CG | Presse-étoupe, accessoires, conduits et raccords | AX | Accessoires certifiés pour conversion de filetage et raccordement | ADM | Adaptateurs et réducteurs métalliques | M2F | Mâle/femelle, à tête hexagonale | EX1 | RAXTON | EDCGAXADM | Adaptateurs et réducteurs métalliques | EDCGAXADMM2F | Adaptateurs et réducteurs métalliques mâle/femelle, à tête hexagonale
RAXTON | BBA2643YXN | ART | 5056039041342 | BBA2643YXN | BB | Réducteur | Réducteur hexagonal BB | Réducteur 'd/e' hexagonal PG29 / NPT 3/4" N | Réducteur 'd/e' hexagonal PG29 / NPT 3/4" en laiton nickelé | 2026-07-01 | 4928 | 4928 | 100 | 20 | EA | 1 | 1 | 1 | EA |  |  |  | 0 | 20 | 1 | 12 | A |  | 74198090 | ED | Produits Distribution Electrique | CG | Presse-étoupe, accessoires, conduits et raccords | AX | Accessoires certifiés pour conversion de filetage et raccordement | ADM | Adaptateurs et réducteurs métalliques | M2F | Mâle/femelle, à tête hexagonale | EX1 | RAXTON | EDCGAXADM | Adaptateurs et réducteurs métalliques | EDCGAXADMM2F | Adaptateurs et réducteurs métalliques mâle/femelle, à tête hexagonale
RAXTON | BBA2644YXN | ART | 5056039111533 | BBA2644YXN | BB | Réducteur | Réducteur hexagonal BB | Réducteur 'd/e' hexagonal PG29 / NPT 1" N | Réducteur 'd/e' hexagonal PG29 / NPT 1" en laiton nickelé | 2026-07-01 | 5677 | 5677 | 100 | 20 | EA | 1 | 1 | 1 | EA |  |  |  | 0 | 20 | 1 | 12 | A |  | 74198090 | ED | Produits Distribution Electrique | CG | Presse-étoupe, accessoires, conduits et raccords | AX | Accessoires certifiés pour conversion de filetage et raccordement | ADM | Adaptateurs et réducteurs métalliques | M2F | Mâle/femelle, à tête hexagonale | EX1 | RAXTON | EDCGAXADM | Adaptateurs et réducteurs métalliques | EDCGAXADMM2F | Adaptateurs et réducteurs métalliques mâle/femelle, à tête hexagonale
RAXTON | BBA2713YXN | ART | 5056039041434 | BBA2713YXN | BB | Réducteur | Réducteur hexagonal BB | Réducteur 'd/e' hexagonal PG36 / ISO25 N | Réducteur 'd/e' hexagonal PG36 / ISO25 en laiton nickelé | 2026-07-01 | 9319 | 9319 | 100 | 20 | EA | 1 | 1 | 1 | EA |  |  |  | 0 | 20 | 1 | 12 | A |  | 74198090 | ED | Produits Distribution Electrique | CG | Presse-étoupe, accessoires, conduits et raccords | AX | Accessoires certifiés pour conversion de filetage et raccordement | ADM | Adaptateurs et réducteurs métalliques | M2F | Mâle/femelle, à tête hexagonale | EX1 | RAXTON | EDCGAXADM | Adaptateurs et réducteurs métalliques | EDCGAXADMM2F | Adaptateurs et réducteurs métalliques mâle/femelle, à tête hexagonale
RAXTON | BBA2714YXN | ART | 5056039041472 | BBA2714YXN | BB | Réducteur | Réducteur hexagonal BB | Réducteur 'd/e' hexagonal PG36 / ISO32 N | Réducteur 'd/e' hexagonal PG36 / ISO32 en laiton nickelé | 2026-07-01 | 8570 | 8570 | 100 | 20 | EA | 1 | 1 | 1 | EA |  |  |  | 1 | 5 | 1 | 12 | A |  | 74198090 | ED | Produits Distribution Electrique | CG | Presse-étoupe, accessoires, conduits et raccords | AX | Accessoires certifiés pour conversion de filetage et raccordement | ADM | Adaptateurs et réducteurs métalliques | M2F | Mâle/femelle, à tête hexagonale | EX1 | RAXTON | EDCGAXADM | Adaptateurs et réducteurs métalliques | EDCGAXADMM2F | Adaptateurs et réducteurs métalliques mâle/femelle, à tête hexagonale
RAXTON | BBA2715YXN | ART | 5056039041502 | BBA2715YXN | BB | Réducteur | Réducteur hexagonal BB | Réducteur 'd/e' hexagonal PG36 / ISO40 N | Réducteur 'd/e' hexagonal PG36 / ISO40 en laiton nickelé | 2026-07-01 | 8570 | 8570 | 100 | 20 | EA | 1 | 1 | 1 | EA |  |  |  | 0 | 20 | 1 | 12 | A |  | 74198090 | ED | Produits Distribution Electrique | CG | Presse-étoupe, accessoires, conduits et raccords | AX | Accessoires certifiés pour conversion de filetage et raccordement | ADM | Adaptateurs et réducteurs métalliques | M2F | Mâle/femelle, à tête hexagonale | EX1 | RAXTON | EDCGAXADM | Adaptateurs et réducteurs métalliques | EDCGAXADMM2F | Adaptateurs et réducteurs métalliques mâle/femelle, à tête hexagonale
RAXTON | BBA2724YXN | ART | 5056039041649 | BBA2724YXN | BB | Réducteur | Réducteur hexagonal BB | Réducteur 'd/e' hexagonal PG36 / PG16 N | Réducteur 'd/e' hexagonal PG36 / PG16 en laiton nickelé | 2026-07-01 | 7606 | 7606 | 100 | 20 | EA | 1 | 1 | 1 | EA |  |  |  | 0 | 20 | 1 | 12 | A |  | 74198090 | ED | Produits Distribution Electrique | CG | Presse-étoupe, accessoires, conduits et raccords | AX | Accessoires certifiés pour conversion de filetage et raccordement | ADM | Adaptateurs et réducteurs métalliques | M2F | Mâle/femelle, à tête hexagonale | EX1 | RAXTON | EDCGAXADM | Adaptateurs et réducteurs métalliques | EDCGAXADMM2F | Adaptateurs et réducteurs métalliques mâle/femelle, à tête hexagonale
RAXTON | BBA2725YXN | ART | 5056039041670 | BBA2725YXN | BB | Réducteur | Réducteur hexagonal BB | Réducteur 'd/e' hexagonal PG36 / PG21 N | Réducteur 'd/e' hexagonal PG36 / PG21 en laiton nickelé | 2026-07-01 | 7606 | 7606 | 100 | 20 | EA | 1 | 1 | 1 | EA |  |  |  | 0 | 20 | 1 | 12 | A |  | 74198090 | ED | Produits Distribution Electrique | CG | Presse-étoupe, accessoires, conduits et raccords | AX | Accessoires certifiés pour conversion de filetage et raccordement | ADM | Adaptateurs et réducteurs métalliques | M2F | Mâle/femelle, à tête hexagonale | EX1 | RAXTON | EDCGAXADM | Adaptateurs et réducteurs métalliques | EDCGAXADMM2F | Adaptateurs et réducteurs métalliques mâle/femelle, à tête hexagonale
RAXTON | BBA2726YXN | ART | 5056039041694 | BBA2726YXN | BB | Réducteur | Réducteur hexagonal BB | Réducteur 'd/e' hexagonal PG36 / PG29 N | Réducteur 'd/e' hexagonal PG36 / PG29 en laiton nickelé | 2026-07-01 | 7606 | 7606 | 100 | 20 | EA | 1 | 1 | 1 | EA |  |  |  | 0 | 20 | 1 | 12 | A |  | 74198090 | ED | Produits Distribution Electrique | CG | Presse-étoupe, accessoires, conduits et raccords | AX | Accessoires certifiés pour conversion de filetage et raccordement | ADM | Adaptateurs et réducteurs métalliques | M2F | Mâle/femelle, à tête hexagonale | EX1 | RAXTON | EDCGAXADM | Adaptateurs et réducteurs métalliques | EDCGAXADMM2F | Adaptateurs et réducteurs métalliques mâle/femelle, à tête hexagonale
RAXTON | BBA2744YXN | ART | 5056039041786 | BBA2744YXN | BB | Réducteur | Réducteur hexagonal BB | Réducteur 'd/e' hexagonal PG36 / NPT 1" N | Réducteur 'd/e' hexagonal PG36 / NPT 1" en laiton nickelé | 2026-07-01 | 7606 | 7606 | 100 | 20 | EA | 1 | 1 | 1 | EA |  |  |  | 0 | 20 | 1 | 12 | A |  | 74198090 | ED | Produits Distribution Electrique | CG | Presse-étoupe, accessoires, conduits et raccords | AX | Accessoires certifiés pour conversion de filetage et raccordement | ADM | Adaptateurs et réducteurs métalliques | M2F | Mâle/femelle, à tête hexagonale | EX1 | RAXTON | EDCGAXADM | Adaptateurs et réducteurs métalliques | EDCGAXADMM2F | Adaptateurs et réducteurs métalliques mâle/femelle, à tête hexagonale
RAXTON | BBA2815YXN | ART | 5056039041939 | BBA2815YXN | BB | Réducteur | Réducteur hexagonal BB | Réducteur 'd/e' hexagonal PG42 / ISO40 N | Réducteur 'd/e' hexagonal PG42 / ISO40 en laiton nickelé | 2026-07-01 | 13926 | 13926 | 100 | 20 | EA | 1 | 1 | 1 | EA |  |  |  | 1 | 5 | 1 | 12 | A |  | 74198090 | ED | Produits Distribution Electrique | CG | Presse-étoupe, accessoires, conduits et raccords | AX | Accessoires certifiés pour conversion de filetage et raccordement | ADM | Adaptateurs et réducteurs métalliques | M2F | Mâle/femelle, à tête hexagonale | EX1 | RAXTON | EDCGAXADM | Adaptateurs et réducteurs métalliques | EDCGAXADMM2F | Adaptateurs et réducteurs métalliques mâle/femelle, à tête hexagonale
RAXTON | BBA2826YXN | ART | 5056039042134 | BBA2826YXN | BB | Réducteur | Réducteur hexagonal BB | Réducteur 'd/e' hexagonal PG42 / PG29 N | Réducteur 'd/e' hexagonal PG42 / PG29 en laiton nickelé | 2026-07-01 | 9855 | 9855 | 100 | 20 | EA | 1 | 1 | 1 | EA |  |  |  | 0 | 20 | 1 | 12 | A |  | 74198090 | ED | Produits Distribution Electrique | CG | Presse-étoupe, accessoires, conduits et raccords | AX | Accessoires certifiés pour conversion de filetage et raccordement | ADM | Adaptateurs et réducteurs métalliques | M2F | Mâle/femelle, à tête hexagonale | EX1 | RAXTON | EDCGAXADM | Adaptateurs et réducteurs métalliques | EDCGAXADMM2F | Adaptateurs et réducteurs métalliques mâle/femelle, à tête hexagonale
RAXTON | BBA2827YXN | ART | 5056039042158 | BBA2827YXN | BB | Réducteur | Réducteur hexagonal BB | Réducteur 'd/e' hexagonal PG42 / PG36 N | Réducteur 'd/e' hexagonal PG42 / PG36 en laiton nickelé | 2026-07-01 | 9855 | 9855 | 100 | 20 | EA | 1 | 1 | 1 | EA |  |  |  | 0 | 20 | 1 | 12 | A |  | 74198090 | ED | Produits Distribution Electrique | CG | Presse-étoupe, accessoires, conduits et raccords | AX | Accessoires certifiés pour conversion de filetage et raccordement | ADM | Adaptateurs et réducteurs métalliques | M2F | Mâle/femelle, à tête hexagonale | EX1 | RAXTON | EDCGAXADM | Adaptateurs et réducteurs métalliques | EDCGAXADMM2F | Adaptateurs et réducteurs métalliques mâle/femelle, à tête hexagonale
RAXTON | BBA2845YXN | ART | 5056039042271 | BBA2845YXN | BB | Réducteur | Réducteur hexagonal BB | Réducteur 'd/e' hexagonal PG42 / NPT 1"1/4 N | Réducteur 'd/e' hexagonal PG42 / NPT 1"1/4 en laiton nickelé | 2026-07-01 | 9855 | 9855 | 100 | 20 | EA | 1 | 1 | 1 | EA |  |  |  | 0 | 20 | 1 | 12 | A |  | 74198090 | ED | Produits Distribution Electrique | CG | Presse-étoupe, accessoires, conduits et raccords | AX | Accessoires certifiés pour conversion de filetage et raccordement | ADM | Adaptateurs et réducteurs métalliques | M2F | Mâle/femelle, à tête hexagonale | EX1 | RAXTON | EDCGAXADM | Adaptateurs et réducteurs métalliques | EDCGAXADMM2F | Adaptateurs et réducteurs métalliques mâle/femelle, à tête hexagonale
RAXTON | BBA2846YXN | ART | 5056039042301 | BBA2846YXN | BB | Réducteur | Réducteur hexagonal BB | Réducteur 'd/e' hexagonal PG42 / NPT 1"1/2 N | Réducteur 'd/e' hexagonal PG42 / NPT 1"1/2 en laiton nickelé | 2026-07-01 | 9855 | 9855 | 100 | 20 | EA | 1 | 1 | 1 | EA |  |  |  | 0 | 20 | 1 | 12 | A |  | 74198090 | ED | Produits Distribution Electrique | CG | Presse-étoupe, accessoires, conduits et raccords | AX | Accessoires certifiés pour conversion de filetage et raccordement | ADM | Adaptateurs et réducteurs métalliques | M2F | Mâle/femelle, à tête hexagonale | EX1 | RAXTON | EDCGAXADM | Adaptateurs et réducteurs métalliques | EDCGAXADMM2F | Adaptateurs et réducteurs métalliques mâle/femelle, à tête hexagonale
RAXTON | BBA2916YXN | ART | 5056039042493 | BBA2916YXN | BB | Réducteur | Réducteur hexagonal BB | Réducteur 'd/e' hexagonal PG48 / ISO50 N | Réducteur 'd/e' hexagonal PG48 / ISO50 en laiton nickelé | 2026-07-01 | 11462 | 11462 | 100 | 20 | EA | 1 | 1 | 1 | EA |  |  |  | 0 | 20 | 1 | 12 | A |  | 74198090 | ED | Produits Distribution Electrique | CG | Presse-étoupe, accessoires, conduits et raccords | AX | Accessoires certifiés pour conversion de filetage et raccordement | ADM | Adaptateurs et réducteurs métalliques | M2F | Mâle/femelle, à tête hexagonale | EX1 | RAXTON | EDCGAXADM | Adaptateurs et réducteurs métalliques | EDCGAXADMM2F | Adaptateurs et réducteurs métalliques mâle/femelle, à tête hexagonale
RAXTON | BBA2927YXN | ART | 5056039042721 | BBA2927YXN | BB | Réducteur | Réducteur hexagonal BB | Réducteur 'd/e' hexagonal PG48 / PG36 N | Réducteur 'd/e' hexagonal PG48 / PG36 en laiton nickelé | 2026-07-01 | 11462 | 11462 | 100 | 20 | EA | 1 | 1 | 1 | EA |  |  |  | 0 | 20 | 1 | 12 | A |  | 74198090 | ED | Produits Distribution Electrique | CG | Presse-étoupe, accessoires, conduits et raccords | AX | Accessoires certifiés pour conversion de filetage et raccordement | ADM | Adaptateurs et réducteurs métalliques | M2F | Mâle/femelle, à tête hexagonale | EX1 | RAXTON | EDCGAXADM | Adaptateurs et réducteurs métalliques | EDCGAXADMM2F | Adaptateurs et réducteurs métalliques mâle/femelle, à tête hexagonale
RAXTON | BBA2928YXN | ART | 5056039042752 | BBA2928YXN | BB | Réducteur | Réducteur hexagonal BB | Réducteur 'd/e' hexagonal PG48 / PG42 N | Réducteur 'd/e' hexagonal PG48 / PG42 en laiton nickelé | 2026-07-01 | 11569 | 11569 | 100 | 20 | EA | 1 | 1 | 1 | EA |  |  |  | 0 | 20 | 1 | 12 | A |  | 74198090 | ED | Produits Distribution Electrique | CG | Presse-étoupe, accessoires, conduits et raccords | AX | Accessoires certifiés pour conversion de filetage et raccordement | ADM | Adaptateurs et réducteurs métalliques | M2F | Mâle/femelle, à tête hexagonale | EX1 | RAXTON | EDCGAXADM | Adaptateurs et réducteurs métalliques | EDCGAXADMM2F | Adaptateurs et réducteurs métalliques mâle/femelle, à tête hexagonale
RAXTON | BBA2945YXN | ART | 5056039042875 | BBA2945YXN | BB | Réducteur | Réducteur hexagonal BB | Réducteur 'd/e' hexagonal PG48 / NPT 1"1/4 N | Réducteur 'd/e' hexagonal PG48 / NPT 1"1/4 en laiton nickelé | 2026-07-01 | 11462 | 11462 | 100 | 20 | EA | 1 | 1 | 1 | EA |  |  |  | 0 | 20 | 1 | 12 | A |  | 74198090 | ED | Produits Distribution Electrique | CG | Presse-étoupe, accessoires, conduits et raccords | AX | Accessoires certifiés pour conversion de filetage et raccordement | ADM | Adaptateurs et réducteurs métalliques | M2F | Mâle/femelle, à tête hexagonale | EX1 | RAXTON | EDCGAXADM | Adaptateurs et réducteurs métalliques | EDCGAXADMM2F | Adaptateurs et réducteurs métalliques mâle/femelle, à tête hexagonale
RAXTON | BBA2946YXN | ART | 5056039042905 | BBA2946YXN | BB | Réducteur | Réducteur hexagonal BB | Réducteur 'd/e' hexagonal PG48 / NPT 1"1/2 N | Réducteur 'd/e' hexagonal PG48 / NPT 1"1/2 en laiton nickelé | 2026-07-01 | 11462 | 11462 | 100 | 20 | EA | 1 | 1 | 1 | EA |  |  |  | 0 | 20 | 1 | 12 | A |  | 74198090 | ED | Produits Distribution Electrique | CG | Presse-étoupe, accessoires, conduits et raccords | AX | Accessoires certifiés pour conversion de filetage et raccordement | ADM | Adaptateurs et réducteurs métalliques | M2F | Mâle/femelle, à tête hexagonale | EX1 | RAXTON | EDCGAXADM | Adaptateurs et réducteurs métalliques | EDCGAXADMM2F | Adaptateurs et réducteurs métalliques mâle/femelle, à tête hexagonale
RAXTON | BBA4104YXN | ART | 5056039106782 | BBA4104YXN | BB | Réducteur | Réducteur hexagonal BB | Réducteur 'd/e' hexagonal NPT 3/8" / ISO12 N | Réducteur 'd/e' hexagonal NPT 3/8" / ISO12 en laiton nickelé | 2026-07-01 | 3214 | 3214 | 100 | 20 | EA | 1 | 1 | 1 | EA |  |  |  | 0 | 20 | 1 | 12 | A |  | 74198090 | ED | Produits Distribution Electrique | CG | Presse-étoupe, accessoires, conduits et raccords | AX | Accessoires certifiés pour conversion de filetage et raccordement | ADM | Adaptateurs et réducteurs métalliques | M2F | Mâle/femelle, à tête hexagonale | EX1 | RAXTON | EDCGAXADM | Adaptateurs et réducteurs métalliques | EDCGAXADMM2F | Adaptateurs et réducteurs métalliques mâle/femelle, à tête hexagonale
RAXTON | BBA4120YXN | ART |  | BBA4120YXN | BB | Réducteur | Réducteur hexagonal BB | Réducteur 'd/e' hexagonal NPT 3/8" / PG07 N | Réducteur 'd/e' hexagonal NPT 3/8" / PG07 en laiton nickelé | 2026-07-01 | 2678 | 2678 | 100 | 20 | EA | 1 | 1 | 1 | EA |  |  |  | 0 | 20 | 1 | 12 | A |  | 74198090 | ED | Produits Distribution Electrique | CG | Presse-étoupe, accessoires, conduits et raccords | AX | Accessoires certifiés pour conversion de filetage et raccordement | ADM | Adaptateurs et réducteurs métalliques | M2F | Mâle/femelle, à tête hexagonale | EX1 | RAXTON | EDCGAXADM | Adaptateurs et réducteurs métalliques | EDCGAXADMM2F | Adaptateurs et réducteurs métalliques mâle/femelle, à tête hexagonale
RAXTON | BBA4140YXN | ART | 5056039153991 | BBA4140YXN | BB | Réducteur | Réducteur hexagonal BB | Réducteur 'd/e' hexagonal NPT 3/8" / NPT 1/4" N | Réducteur 'd/e' hexagonal NPT 3/8" / NPT 1/4" en laiton nickelé | 2026-07-01 | 4071 | 4071 | 100 | 20 | EA | 1 | 1 | 1 | EA |  |  |  | 0 | 20 | 1 | 12 | A |  | 74198090 | ED | Produits Distribution Electrique | CG | Presse-étoupe, accessoires, conduits et raccords | AX | Accessoires certifiés pour conversion de filetage et raccordement | ADM | Adaptateurs et réducteurs métalliques | M2F | Mâle/femelle, à tête hexagonale | EX1 | RAXTON | EDCGAXADM | Adaptateurs et réducteurs métalliques | EDCGAXADMM2F | Adaptateurs et réducteurs métalliques mâle/femelle, à tête hexagonale
RAXTON | BBA4204YXN | ART | 5056009968969 | BBA4204YXN | BB | Réducteur | Réducteur hexagonal BB | Réducteur 'd/e' hexagonal NPT 1/2" / ISO12 N | Réducteur 'd/e' hexagonal NPT 1/2" / ISO12 en laiton nickelé | 2026-07-01 | 3321 | 3321 | 100 | 20 | EA | 1 | 1 | 1 | EA |  |  |  | 0 | 20 | 1 | 12 | A |  | 74198090 | ED | Produits Distribution Electrique | CG | Presse-étoupe, accessoires, conduits et raccords | AX | Accessoires certifiés pour conversion de filetage et raccordement | ADM | Adaptateurs et réducteurs métalliques | M2F | Mâle/femelle, à tête hexagonale | EX1 | RAXTON | EDCGAXADM | Adaptateurs et réducteurs métalliques | EDCGAXADMM2F | Adaptateurs et réducteurs métalliques mâle/femelle, à tête hexagonale
RAXTON | BBA4211YXN | ART | 5056039043278 | BBA4211YXN | BB | Réducteur | Réducteur hexagonal BB | Réducteur 'd/e' hexagonal NPT 1/2" / ISO16 N | Réducteur 'd/e' hexagonal NPT 1/2" / ISO16 en laiton nickelé | 2026-07-01 | 3214 | 3214 | 100 | 20 | EA | 1 | 1 | 1 | EA |  |  |  | 0 | 20 | 1 | 12 | A |  | 74198090 | ED | Produits Distribution Electrique | CG | Presse-étoupe, accessoires, conduits et raccords | AX | Accessoires certifiés pour conversion de filetage et raccordement | ADM | Adaptateurs et réducteurs métalliques | M2F | Mâle/femelle, à tête hexagonale | EX1 | RAXTON | EDCGAXADM | Adaptateurs et réducteurs métalliques | EDCGAXADMM2F | Adaptateurs et réducteurs métalliques mâle/femelle, à tête hexagonale
RAXTON | BBA4221YXN | ART | 5056039043322 | BBA4221YXN | BB | Réducteur | Réducteur hexagonal BB | Réducteur 'd/e' hexagonal NPT 1/2" / PG09 N | Réducteur 'd/e' hexagonal NPT 1/2" / PG09 en laiton nickelé | 2026-07-01 | 2678 | 2678 | 100 | 20 | EA | 1 | 1 | 1 | EA |  |  |  | 0 | 20 | 1 | 12 | A |  | 74198090 | ED | Produits Distribution Electrique | CG | Presse-étoupe, accessoires, conduits et raccords | AX | Accessoires certifiés pour conversion de filetage et raccordement | ADM | Adaptateurs et réducteurs métalliques | M2F | Mâle/femelle, à tête hexagonale | EX1 | RAXTON | EDCGAXADM | Adaptateurs et réducteurs métalliques | EDCGAXADMM2F | Adaptateurs et réducteurs métalliques mâle/femelle, à tête hexagonale
RAXTON | BBA4240YXN | ART | 5056039170417 | BBA4240YXN | BB | Réducteur | Réducteur hexagonal BB | Réducteur 'd/e' hexagonal NPT 1/2" / NPT 1/4" N | Réducteur 'd/e' hexagonal NPT 1/2" / NPT 1/4" en laiton nickelé | 2026-07-01 | 4071 | 4071 | 100 | 20 | EA | 1 | 1 | 1 | EA |  |  |  | 0 | 20 | 1 | 12 | A |  | 74198090 | ED | Produits Distribution Electrique | CG | Presse-étoupe, accessoires, conduits et raccords | AX | Accessoires certifiés pour conversion de filetage et raccordement | ADM | Adaptateurs et réducteurs métalliques | M2F | Mâle/femelle, à tête hexagonale | EX1 | RAXTON | EDCGAXADM | Adaptateurs et réducteurs métalliques | EDCGAXADMM2F | Adaptateurs et réducteurs métalliques mâle/femelle, à tête hexagonale
RAXTON | BBA4241YXN | ART | 5056039113506 | BBA4241YXN | BB | Réducteur | Réducteur hexagonal BB | Réducteur 'd/e' hexagonal NPT 1/2" / NPT 3/8" N | Réducteur 'd/e' hexagonal NPT 1/2" / NPT 3/8" en laiton nickelé | 2026-07-01 | 4071 | 4071 | 100 | 20 | EA | 1 | 1 | 1 | EA |  |  |  | 0 | 20 | 1 | 12 | A |  | 74198090 | ED | Produits Distribution Electrique | CG | Presse-étoupe, accessoires, conduits et raccords | AX | Accessoires certifiés pour conversion de filetage et raccordement | ADM | Adaptateurs et réducteurs métalliques | M2F | Mâle/femelle, à tête hexagonale | EX1 | RAXTON | EDCGAXADM | Adaptateurs et réducteurs métalliques | EDCGAXADMM2F | Adaptateurs et réducteurs métalliques mâle/femelle, à tête hexagonale
RAXTON | BBA4311YXN | ART | 5056039043438 | BBA4311YXN | BB | Réducteur | Réducteur hexagonal BB | Réducteur 'd/e' hexagonal NPT 3/4" / ISO16 N | Réducteur 'd/e' hexagonal NPT 3/4" / ISO16 en laiton nickelé | 2026-07-01 | 2892 | 2892 | 100 | 20 | EA | 1 | 1 | 1 | EA |  |  |  | 0 | 20 | 1 | 12 | A |  | 74198090 | ED | Produits Distribution Electrique | CG | Presse-étoupe, accessoires, conduits et raccords | AX | Accessoires certifiés pour conversion de filetage et raccordement | ADM | Adaptateurs et réducteurs métalliques | M2F | Mâle/femelle, à tête hexagonale | EX1 | RAXTON | EDCGAXADM | Adaptateurs et réducteurs métalliques | EDCGAXADMM2F | Adaptateurs et réducteurs métalliques mâle/femelle, à tête hexagonale
RAXTON | BBA4312YXN | ART | 5056039094836 | BBA4312YXN | BB | Réducteur | Réducteur hexagonal BB | Réducteur 'd/e' hexagonal NPT 3/4" / ISO20 N | Réducteur 'd/e' hexagonal NPT 3/4" / ISO20 en laiton nickelé | 2026-07-01 | 2892 | 2892 | 100 | 20 | EA | 1 | 1 | 1 | EA |  |  |  | 1 | 5 | 1 | 12 | A |  | 74198090 | ED | Produits Distribution Electrique | CG | Presse-étoupe, accessoires, conduits et raccords | AX | Accessoires certifiés pour conversion de filetage et raccordement | ADM | Adaptateurs et réducteurs métalliques | M2F | Mâle/femelle, à tête hexagonale | EX1 | RAXTON | EDCGAXADM | Adaptateurs et réducteurs métalliques | EDCGAXADMM2F | Adaptateurs et réducteurs métalliques mâle/femelle, à tête hexagonale
RAXTON | BBA4322YXN | ART | 5056039043551 | BBA4322YXN | BB | Réducteur | Réducteur hexagonal BB | Réducteur 'd/e' hexagonal NPT 3/4" / PG11 N | Réducteur 'd/e' hexagonal NPT 3/4" / PG11 en laiton nickelé | 2026-07-01 | 2892 | 2892 | 100 | 20 | EA | 1 | 1 | 1 | EA |  |  |  | 0 | 20 | 1 | 12 | A |  | 74198090 | ED | Produits Distribution Electrique | CG | Presse-étoupe, accessoires, conduits et raccords | AX | Accessoires certifiés pour conversion de filetage et raccordement | ADM | Adaptateurs et réducteurs métalliques | M2F | Mâle/femelle, à tête hexagonale | EX1 | RAXTON | EDCGAXADM | Adaptateurs et réducteurs métalliques | EDCGAXADMM2F | Adaptateurs et réducteurs métalliques mâle/femelle, à tête hexagonale
RAXTON | BBA4323YXN | ART | 5056039043582 | BBA4323YXN | BB | Réducteur | Réducteur hexagonal BB | Réducteur 'd/e' hexagonal NPT 3/4" / PG13 N | Réducteur 'd/e' hexagonal NPT 3/4" / PG13 en laiton nickelé | 2026-07-01 | 2892 | 2892 | 100 | 20 | EA | 1 | 1 | 1 | EA |  |  |  | 0 | 20 | 1 | 12 | A |  | 74198090 | ED | Produits Distribution Electrique | CG | Presse-étoupe, accessoires, conduits et raccords | AX | Accessoires certifiés pour conversion de filetage et raccordement | ADM | Adaptateurs et réducteurs métalliques | M2F | Mâle/femelle, à tête hexagonale | EX1 | RAXTON | EDCGAXADM | Adaptateurs et réducteurs métalliques | EDCGAXADMM2F | Adaptateurs et réducteurs métalliques mâle/femelle, à tête hexagonale
RAXTON | BBA4324YXN | ART |  | BBA4324YXN | BB | Réducteur | Réducteur hexagonal BB | Réducteur 'd/e' hexagonal NPT 3/4" / PG16 N | Réducteur 'd/e' hexagonal NPT 3/4" / PG16 en laiton nickelé | 2026-07-01 | 2892 | 2892 | 100 | 20 | EA | 1 | 1 | 1 | EA |  |  |  | 0 | 20 | 1 | 12 | A |  | 74198090 | ED | Produits Distribution Electrique | CG | Presse-étoupe, accessoires, conduits et raccords | AX | Accessoires certifiés pour conversion de filetage et raccordement | ADM | Adaptateurs et réducteurs métalliques | M2F | Mâle/femelle, à tête hexagonale | EX1 | RAXTON | EDCGAXADM | Adaptateurs et réducteurs métalliques | EDCGAXADMM2F | Adaptateurs et réducteurs métalliques mâle/femelle, à tête hexagonale
RAXTON | BBA4341YXN | ART | 5056009974946 | BBA4341YXN | BB | Réducteur | Réducteur hexagonal BB | Réducteur 'd/e' hexagonal NPT 3/4" / NPT 3/8" N | Réducteur 'd/e' hexagonal NPT 3/4" / NPT 3/8" en laiton nickelé | 2026-07-01 | 4071 | 4071 | 100 | 20 | EA | 1 | 1 | 1 | EA |  |  |  | 0 | 20 | 1 | 12 | A |  | 74198090 | ED | Produits Distribution Electrique | CG | Presse-étoupe, accessoires, conduits et raccords | AX | Accessoires certifiés pour conversion de filetage et raccordement | ADM | Adaptateurs et réducteurs métalliques | M2F | Mâle/femelle, à tête hexagonale | EX1 | RAXTON | EDCGAXADM | Adaptateurs et réducteurs métalliques | EDCGAXADMM2F | Adaptateurs et réducteurs métalliques mâle/femelle, à tête hexagonale
RAXTON | BBA4342YXN | ART | 5056039094850 | BBA4342YXN | BB | Réducteur | Réducteur hexagonal BB | Réducteur 'd/e' hexagonal NPT 3/4" / NPT 1/2" N | Réducteur 'd/e' hexagonal NPT 3/4" / NPT 1/2" en laiton nickelé | 2026-07-01 | 3963 | 3963 | 100 | 20 | EA | 1 | 1 | 1 | EA |  |  |  | 1 | 5 | 1 | 12 | A |  | 74198090 | ED | Produits Distribution Electrique | CG | Presse-étoupe, accessoires, conduits et raccords | AX | Accessoires certifiés pour conversion de filetage et raccordement | ADM | Adaptateurs et réducteurs métalliques | M2F | Mâle/femelle, à tête hexagonale | EX1 | RAXTON | EDCGAXADM | Adaptateurs et réducteurs métalliques | EDCGAXADMM2F | Adaptateurs et réducteurs métalliques mâle/femelle, à tête hexagonale
RAXTON | BBA4412YXN | ART | 5056039099572 | BBA4412YXN | BB | Réducteur | Réducteur hexagonal BB | Réducteur 'd/e' hexagonal NPT 1" / ISO20 N | Réducteur 'd/e' hexagonal NPT 1" / ISO20 en laiton nickelé | 2026-07-01 | 3106 | 3106 | 100 | 20 | EA | 1 | 1 | 1 | EA |  |  |  | 1 | 5 | 1 | 12 | A |  | 74198090 | ED | Produits Distribution Electrique | CG | Presse-étoupe, accessoires, conduits et raccords | AX | Accessoires certifiés pour conversion de filetage et raccordement | ADM | Adaptateurs et réducteurs métalliques | M2F | Mâle/femelle, à tête hexagonale | EX1 | RAXTON | EDCGAXADM | Adaptateurs et réducteurs métalliques | EDCGAXADMM2F | Adaptateurs et réducteurs métalliques mâle/femelle, à tête hexagonale
RAXTON | BBA4413YXN | ART | 5056039099596 | BBA4413YXN | BB | Réducteur | Réducteur hexagonal BB | Réducteur 'd/e' hexagonal NPT 1" / ISO25 N | Réducteur 'd/e' hexagonal NPT 1" / ISO25 en laiton nickelé | 2026-07-01 | 3963 | 3963 | 100 | 20 | EA | 1 | 1 | 1 | EA |  |  |  | 1 | 5 | 1 | 12 | A |  | 74198090 | ED | Produits Distribution Electrique | CG | Presse-étoupe, accessoires, conduits et raccords | AX | Accessoires certifiés pour conversion de filetage et raccordement | ADM | Adaptateurs et réducteurs métalliques | M2F | Mâle/femelle, à tête hexagonale | EX1 | RAXTON | EDCGAXADM | Adaptateurs et réducteurs métalliques | EDCGAXADMM2F | Adaptateurs et réducteurs métalliques mâle/femelle, à tête hexagonale
RAXTON | BBA4423YXN | ART | 5056039043926 | BBA4423YXN | BB | Réducteur | Réducteur hexagonal BB | Réducteur 'd/e' hexagonal NPT 1" / PG13 N | Réducteur 'd/e' hexagonal NPT 1" / PG13 en laiton nickelé | 2026-07-01 | 3214 | 3214 | 100 | 20 | EA | 1 | 1 | 1 | EA |  |  |  | 0 | 20 | 1 | 12 | A |  | 74198090 | ED | Produits Distribution Electrique | CG | Presse-étoupe, accessoires, conduits et raccords | AX | Accessoires certifiés pour conversion de filetage et raccordement | ADM | Adaptateurs et réducteurs métalliques | M2F | Mâle/femelle, à tête hexagonale | EX1 | RAXTON | EDCGAXADM | Adaptateurs et réducteurs métalliques | EDCGAXADMM2F | Adaptateurs et réducteurs métalliques mâle/femelle, à tête hexagonale
RAXTON | BBA4424YXN | ART | 5056039043957 | BBA4424YXN | BB | Réducteur | Réducteur hexagonal BB | Réducteur 'd/e' hexagonal NPT 1" / PG16 N | Réducteur 'd/e' hexagonal NPT 1" / PG16 en laiton nickelé | 2026-07-01 | 3214 | 3214 | 100 | 20 | EA | 1 | 1 | 1 | EA |  |  |  | 0 | 20 | 1 | 12 | A |  | 74198090 | ED | Produits Distribution Electrique | CG | Presse-étoupe, accessoires, conduits et raccords | AX | Accessoires certifiés pour conversion de filetage et raccordement | ADM | Adaptateurs et réducteurs métalliques | M2F | Mâle/femelle, à tête hexagonale | EX1 | RAXTON | EDCGAXADM | Adaptateurs et réducteurs métalliques | EDCGAXADMM2F | Adaptateurs et réducteurs métalliques mâle/femelle, à tête hexagonale
RAXTON | BBA4425YXN | ART |  | BBA4425YXN | BB | Réducteur | Réducteur hexagonal BB | Réducteur 'd/e' hexagonal NPT 1" / PG21 N | Réducteur 'd/e' hexagonal NPT 1" / PG21 en laiton nickelé | 2026-07-01 | 3214 | 3214 | 100 | 20 | EA | 1 | 1 | 1 | EA |  |  |  | 0 | 20 | 1 | 12 | A |  | 74198090 | ED | Produits Distribution Electrique | CG | Presse-étoupe, accessoires, conduits et raccords | AX | Accessoires certifiés pour conversion de filetage et raccordement | ADM | Adaptateurs et réducteurs métalliques | M2F | Mâle/femelle, à tête hexagonale | EX1 | RAXTON | EDCGAXADM | Adaptateurs et réducteurs métalliques | EDCGAXADMM2F | Adaptateurs et réducteurs métalliques mâle/femelle, à tête hexagonale
RAXTON | BBA4441YXN | ART | 5056039147488 | BBA4441YXN | BB | Réducteur | Réducteur hexagonal BB | Réducteur 'd/e' hexagonal NPT 1" / NPT 3/8" N | Réducteur 'd/e' hexagonal NPT 1" / NPT 3/8" en laiton nickelé | 2026-07-01 | 4392 | 4392 | 100 | 20 | EA | 1 | 1 | 1 | EA |  |  |  | 0 | 20 | 1 | 12 | A |  | 74198090 | ED | Produits Distribution Electrique | CG | Presse-étoupe, accessoires, conduits et raccords | AX | Accessoires certifiés pour conversion de filetage et raccordement | ADM | Adaptateurs et réducteurs métalliques | M2F | Mâle/femelle, à tête hexagonale | EX1 | RAXTON | EDCGAXADM | Adaptateurs et réducteurs métalliques | EDCGAXADMM2F | Adaptateurs et réducteurs métalliques mâle/femelle, à tête hexagonale
RAXTON | BBA4442YXN | ART | 5056039044022 | BBA4442YXN | BB | Réducteur | Réducteur hexagonal BB | Réducteur 'd/e' hexagonal NPT 1" / NPT 1/2" N | Réducteur 'd/e' hexagonal NPT 1" / NPT 1/2" en laiton nickelé | 2026-07-01 | 4392 | 4392 | 100 | 20 | EA | 1 | 1 | 1 | EA |  |  |  | 1 | 5 | 1 | 12 | A |  | 74198090 | ED | Produits Distribution Electrique | CG | Presse-étoupe, accessoires, conduits et raccords | AX | Accessoires certifiés pour conversion de filetage et raccordement | ADM | Adaptateurs et réducteurs métalliques | M2F | Mâle/femelle, à tête hexagonale | EX1 | RAXTON | EDCGAXADM | Adaptateurs et réducteurs métalliques | EDCGAXADMM2F | Adaptateurs et réducteurs métalliques mâle/femelle, à tête hexagonale
RAXTON | BBA4443YXN | ART | 5056039094942 | BBA4443YXN | BB | Réducteur | Réducteur hexagonal BB | Réducteur 'd/e' hexagonal NPT 1" / NPT 3/4" N | Réducteur 'd/e' hexagonal NPT 1" / NPT 3/4" en laiton nickelé | 2026-07-01 | 4285 | 4285 | 100 | 20 | EA | 1 | 1 | 1 | EA |  |  |  | 1 | 5 | 1 | 12 | A |  | 74198090 | ED | Produits Distribution Electrique | CG | Presse-étoupe, accessoires, conduits et raccords | AX | Accessoires certifiés pour conversion de filetage et raccordement | ADM | Adaptateurs et réducteurs métalliques | M2F | Mâle/femelle, à tête hexagonale | EX1 | RAXTON | EDCGAXADM | Adaptateurs et réducteurs métalliques | EDCGAXADMM2F | Adaptateurs et réducteurs métalliques mâle/femelle, à tête hexagonale
RAXTON | BBA4512YXN | ART | 5056039044152 | BBA4512YXN | BB | Réducteur | Réducteur hexagonal BB | Réducteur 'd/e' hexagonal NPT 1"1/4 / ISO20 N | Réducteur 'd/e' hexagonal NPT 1"1/4 / ISO20 en laiton nickelé | 2026-07-01 | 7713 | 7713 | 100 | 20 | EA | 1 | 1 | 1 | EA |  |  |  | 0 | 20 | 1 | 12 | A |  | 74198090 | ED | Produits Distribution Electrique | CG | Presse-étoupe, accessoires, conduits et raccords | AX | Accessoires certifiés pour conversion de filetage et raccordement | ADM | Adaptateurs et réducteurs métalliques | M2F | Mâle/femelle, à tête hexagonale | EX1 | RAXTON | EDCGAXADM | Adaptateurs et réducteurs métalliques | EDCGAXADMM2F | Adaptateurs et réducteurs métalliques mâle/femelle, à tête hexagonale
RAXTON | BBA4513YXN | ART | 5056039099619 | BBA4513YXN | BB | Réducteur | Réducteur hexagonal BB | Réducteur 'd/e' hexagonal NPT 1"1/4 / ISO25 N | Réducteur 'd/e' hexagonal NPT 1"1/4 / ISO25 en laiton nickelé | 2026-07-01 | 7713 | 7713 | 100 | 20 | EA | 1 | 1 | 1 | EA |  |  |  | 1 | 5 | 1 | 12 | A |  | 74198090 | ED | Produits Distribution Electrique | CG | Presse-étoupe, accessoires, conduits et raccords | AX | Accessoires certifiés pour conversion de filetage et raccordement | ADM | Adaptateurs et réducteurs métalliques | M2F | Mâle/femelle, à tête hexagonale | EX1 | RAXTON | EDCGAXADM | Adaptateurs et réducteurs métalliques | EDCGAXADMM2F | Adaptateurs et réducteurs métalliques mâle/femelle, à tête hexagonale
RAXTON | BBA4514YXN | ART | 5056039099633 | BBA4514YXN | BB | Réducteur | Réducteur hexagonal BB | Réducteur 'd/e' hexagonal NPT 1"1/4 / ISO32 N | Réducteur 'd/e' hexagonal NPT 1"1/4 / ISO32 en laiton nickelé | 2026-07-01 | 7713 | 7713 | 100 | 20 | EA | 1 | 1 | 1 | EA |  |  |  | 0 | 20 | 1 | 12 | A |  | 74198090 | ED | Produits Distribution Electrique | CG | Presse-étoupe, accessoires, conduits et raccords | AX | Accessoires certifiés pour conversion de filetage et raccordement | ADM | Adaptateurs et réducteurs métalliques | M2F | Mâle/femelle, à tête hexagonale | EX1 | RAXTON | EDCGAXADM | Adaptateurs et réducteurs métalliques | EDCGAXADMM2F | Adaptateurs et réducteurs métalliques mâle/femelle, à tête hexagonale
RAXTON | BBA4524YXN | ART | 5056039044343 | BBA4524YXN | BB | Réducteur | Réducteur hexagonal BB | Réducteur 'd/e' hexagonal NPT 1"1/4 / PG16 N | Réducteur 'd/e' hexagonal NPT 1"1/4 / PG16 en laiton nickelé | 2026-07-01 | 5784 | 5784 | 100 | 20 | EA | 1 | 1 | 1 | EA |  |  |  | 0 | 20 | 1 | 12 | A |  | 74198090 | ED | Produits Distribution Electrique | CG | Presse-étoupe, accessoires, conduits et raccords | AX | Accessoires certifiés pour conversion de filetage et raccordement | ADM | Adaptateurs et réducteurs métalliques | M2F | Mâle/femelle, à tête hexagonale | EX1 | RAXTON | EDCGAXADM | Adaptateurs et réducteurs métalliques | EDCGAXADMM2F | Adaptateurs et réducteurs métalliques mâle/femelle, à tête hexagonale
RAXTON | BBA4525YXN | ART | 5056039044374 | BBA4525YXN | BB | Réducteur | Réducteur hexagonal BB | Réducteur 'd/e' hexagonal NPT 1"1/4 / PG21 N | Réducteur 'd/e' hexagonal NPT 1"1/4 / PG21 en laiton nickelé | 2026-07-01 | 5784 | 5784 | 100 | 20 | EA | 1 | 1 | 1 | EA |  |  |  | 0 | 20 | 1 | 12 | A |  | 74198090 | ED | Produits Distribution Electrique | CG | Presse-étoupe, accessoires, conduits et raccords | AX | Accessoires certifiés pour conversion de filetage et raccordement | ADM | Adaptateurs et réducteurs métalliques | M2F | Mâle/femelle, à tête hexagonale | EX1 | RAXTON | EDCGAXADM | Adaptateurs et réducteurs métalliques | EDCGAXADMM2F | Adaptateurs et réducteurs métalliques mâle/femelle, à tête hexagonale
RAXTON | BBA4526YXN | ART | 5056039044404 | BBA4526YXN | BB | Réducteur | Réducteur hexagonal BB | Réducteur 'd/e' hexagonal NPT 1"1/4 / PG29 N | Réducteur 'd/e' hexagonal NPT 1"1/4 / PG29 en laiton nickelé | 2026-07-01 | 5784 | 5784 | 100 | 20 | EA | 1 | 1 | 1 | EA |  |  |  | 0 | 20 | 1 | 12 | A |  | 74198090 | ED | Produits Distribution Electrique | CG | Presse-étoupe, accessoires, conduits et raccords | AX | Accessoires certifiés pour conversion de filetage et raccordement | ADM | Adaptateurs et réducteurs métalliques | M2F | Mâle/femelle, à tête hexagonale | EX1 | RAXTON | EDCGAXADM | Adaptateurs et réducteurs métalliques | EDCGAXADMM2F | Adaptateurs et réducteurs métalliques mâle/femelle, à tête hexagonale
RAXTON | BBA4542YXN | ART | 5056039095017 | BBA4542YXN | BB | Réducteur | Réducteur hexagonal BB | Réducteur 'd/e' hexagonal NPT 1"1/4 / NPT 1/2" N | Réducteur 'd/e' hexagonal NPT 1"1/4 / NPT 1/2" en laiton nickelé | 2026-07-01 | 5784 | 5784 | 100 | 20 | EA | 1 | 1 | 1 | EA |  |  |  | 0 | 20 | 1 | 12 | A |  | 74198090 | ED | Produits Distribution Electrique | CG | Presse-étoupe, accessoires, conduits et raccords | AX | Accessoires certifiés pour conversion de filetage et raccordement | ADM | Adaptateurs et réducteurs métalliques | M2F | Mâle/femelle, à tête hexagonale | EX1 | RAXTON | EDCGAXADM | Adaptateurs et réducteurs métalliques | EDCGAXADMM2F | Adaptateurs et réducteurs métalliques mâle/femelle, à tête hexagonale
RAXTON | BBA4543YXN | ART | 5056039095024 | BBA4543YXN | BB | Réducteur | Réducteur hexagonal BB | Réducteur 'd/e' hexagonal NPT 1"1/4 / NPT 3/4" N | Réducteur 'd/e' hexagonal NPT 1"1/4 / NPT 3/4" en laiton nickelé | 2026-07-01 | 6749 | 6749 | 100 | 20 | EA | 1 | 1 | 1 | EA |  |  |  | 1 | 5 | 1 | 12 | A |  | 74198090 | ED | Produits Distribution Electrique | CG | Presse-étoupe, accessoires, conduits et raccords | AX | Accessoires certifiés pour conversion de filetage et raccordement | ADM | Adaptateurs et réducteurs métalliques | M2F | Mâle/femelle, à tête hexagonale | EX1 | RAXTON | EDCGAXADM | Adaptateurs et réducteurs métalliques | EDCGAXADMM2F | Adaptateurs et réducteurs métalliques mâle/femelle, à tête hexagonale
RAXTON | BBA4544YXN | ART | 5056039095048 | BBA4544YXN | BB | Réducteur | Réducteur hexagonal BB | Réducteur 'd/e' hexagonal NPT 1"1/4 / NPT 1" N | Réducteur 'd/e' hexagonal NPT 1"1/4 / NPT 1" en laiton nickelé | 2026-07-01 | 7070 | 7070 | 100 | 20 | EA | 1 | 1 | 1 | EA |  |  |  | 1 | 5 | 1 | 12 | A |  | 74198090 | ED | Produits Distribution Electrique | CG | Presse-étoupe, accessoires, conduits et raccords | AX | Accessoires certifiés pour conversion de filetage et raccordement | ADM | Adaptateurs et réducteurs métalliques | M2F | Mâle/femelle, à tête hexagonale | EX1 | RAXTON | EDCGAXADM | Adaptateurs et réducteurs métalliques | EDCGAXADMM2F | Adaptateurs et réducteurs métalliques mâle/femelle, à tête hexagonale
RAXTON | BBA4612YXN | ART | 5056039044534 | BBA4612YXN | BB | Réducteur | Réducteur hexagonal BB | Réducteur 'd/e' hexagonal NPT 1"1/2 / ISO20 N | Réducteur 'd/e' hexagonal NPT 1"1/2 / ISO20 en laiton nickelé | 2026-07-01 | 7498 | 7498 | 100 | 20 | EA | 1 | 1 | 1 | EA |  |  |  | 0 | 20 | 1 | 12 | A |  | 74198090 | ED | Produits Distribution Electrique | CG | Presse-étoupe, accessoires, conduits et raccords | AX | Accessoires certifiés pour conversion de filetage et raccordement | ADM | Adaptateurs et réducteurs métalliques | M2F | Mâle/femelle, à tête hexagonale | EX1 | RAXTON | EDCGAXADM | Adaptateurs et réducteurs métalliques | EDCGAXADMM2F | Adaptateurs et réducteurs métalliques mâle/femelle, à tête hexagonale
RAXTON | BBA4613YXN | ART | 5056039044572 | BBA4613YXN | BB | Réducteur | Réducteur hexagonal BB | Réducteur 'd/e' hexagonal NPT 1"1/2 / ISO25 N | Réducteur 'd/e' hexagonal NPT 1"1/2 / ISO25 en laiton nickelé | 2026-07-01 | 7498 | 7498 | 100 | 20 | EA | 1 | 1 | 1 | EA |  |  |  | 0 | 20 | 1 | 12 | A |  | 74198090 | ED | Produits Distribution Electrique | CG | Presse-étoupe, accessoires, conduits et raccords | AX | Accessoires certifiés pour conversion de filetage et raccordement | ADM | Adaptateurs et réducteurs métalliques | M2F | Mâle/femelle, à tête hexagonale | EX1 | RAXTON | EDCGAXADM | Adaptateurs et réducteurs métalliques | EDCGAXADMM2F | Adaptateurs et réducteurs métalliques mâle/femelle, à tête hexagonale
RAXTON | BBA4614YXN | ART | 5056039095062 | BBA4614YXN | BB | Réducteur | Réducteur hexagonal BB | Réducteur 'd/e' hexagonal NPT 1"1/2 / ISO32 N | Réducteur 'd/e' hexagonal NPT 1"1/2 / ISO32 en laiton nickelé | 2026-07-01 | 7498 | 7498 | 100 | 20 | EA | 1 | 1 | 1 | EA |  |  |  | 1 | 5 | 1 | 12 | A |  | 74198090 | ED | Produits Distribution Electrique | CG | Presse-étoupe, accessoires, conduits et raccords | AX | Accessoires certifiés pour conversion de filetage et raccordement | ADM | Adaptateurs et réducteurs métalliques | M2F | Mâle/femelle, à tête hexagonale | EX1 | RAXTON | EDCGAXADM | Adaptateurs et réducteurs métalliques | EDCGAXADMM2F | Adaptateurs et réducteurs métalliques mâle/femelle, à tête hexagonale
RAXTON | BBA4615YXN | ART | 5056039044657 | BBA4615YXN | BB | Réducteur | Réducteur hexagonal BB | Réducteur 'd/e' hexagonal NPT 1"1/2 / ISO40 N | Réducteur 'd/e' hexagonal NPT 1"1/2 / ISO40 en laiton nickelé | 2026-07-01 | 10176 | 10176 | 100 | 20 | EA | 1 | 1 | 1 | EA |  |  |  | 0 | 20 | 1 | 12 | A |  | 74198090 | ED | Produits Distribution Electrique | CG | Presse-étoupe, accessoires, conduits et raccords | AX | Accessoires certifiés pour conversion de filetage et raccordement | ADM | Adaptateurs et réducteurs métalliques | M2F | Mâle/femelle, à tête hexagonale | EX1 | RAXTON | EDCGAXADM | Adaptateurs et réducteurs métalliques | EDCGAXADMM2F | Adaptateurs et réducteurs métalliques mâle/femelle, à tête hexagonale
RAXTON | BBA4625YXN | ART | 5056039044831 | BBA4625YXN | BB | Réducteur | Réducteur hexagonal BB | Réducteur 'd/e' hexagonal NPT 1"1/2 / PG21 N | Réducteur 'd/e' hexagonal NPT 1"1/2 / PG21 en laiton nickelé | 2026-07-01 | 7498 | 7498 | 100 | 20 | EA | 1 | 1 | 1 | EA |  |  |  | 0 | 20 | 1 | 12 | A |  | 74198090 | ED | Produits Distribution Electrique | CG | Presse-étoupe, accessoires, conduits et raccords | AX | Accessoires certifiés pour conversion de filetage et raccordement | ADM | Adaptateurs et réducteurs métalliques | M2F | Mâle/femelle, à tête hexagonale | EX1 | RAXTON | EDCGAXADM | Adaptateurs et réducteurs métalliques | EDCGAXADMM2F | Adaptateurs et réducteurs métalliques mâle/femelle, à tête hexagonale
RAXTON | BBA4626YXN | ART | 5056039044862 | BBA4626YXN | BB | Réducteur | Réducteur hexagonal BB | Réducteur 'd/e' hexagonal NPT 1"1/2 / PG29 N | Réducteur 'd/e' hexagonal NPT 1"1/2 / PG29 en laiton nickelé | 2026-07-01 | 7498 | 7498 | 100 | 20 | EA | 1 | 1 | 1 | EA |  |  |  | 0 | 20 | 1 | 12 | A |  | 74198090 | ED | Produits Distribution Electrique | CG | Presse-étoupe, accessoires, conduits et raccords | AX | Accessoires certifiés pour conversion de filetage et raccordement | ADM | Adaptateurs et réducteurs métalliques | M2F | Mâle/femelle, à tête hexagonale | EX1 | RAXTON | EDCGAXADM | Adaptateurs et réducteurs métalliques | EDCGAXADMM2F | Adaptateurs et réducteurs métalliques mâle/femelle, à tête hexagonale
RAXTON | BBA4642YXN | ART | 5056039095086 | BBA4642YXN | BB | Réducteur | Réducteur hexagonal BB | Réducteur 'd/e' hexagonal NPT 1"1/2 / NPT 1/2" N | Réducteur 'd/e' hexagonal NPT 1"1/2 / NPT 1/2" en laiton nickelé | 2026-07-01 | 10284 | 10284 | 100 | 20 | EA | 1 | 1 | 1 | EA |  |  |  | 0 | 20 | 1 | 12 | A |  | 74198090 | ED | Produits Distribution Electrique | CG | Presse-étoupe, accessoires, conduits et raccords | AX | Accessoires certifiés pour conversion de filetage et raccordement | ADM | Adaptateurs et réducteurs métalliques | M2F | Mâle/femelle, à tête hexagonale | EX1 | RAXTON | EDCGAXADM | Adaptateurs et réducteurs métalliques | EDCGAXADMM2F | Adaptateurs et réducteurs métalliques mâle/femelle, à tête hexagonale
RAXTON | BBA4643YXN | ART | 5056039095093 | BBA4643YXN | BB | Réducteur | Réducteur hexagonal BB | Réducteur 'd/e' hexagonal NPT 1"1/2 / NPT 3/4" N | Réducteur 'd/e' hexagonal NPT 1"1/2 / NPT 3/4" en laiton nickelé | 2026-07-01 | 10284 | 10284 | 100 | 20 | EA | 1 | 1 | 1 | EA |  |  |  | 0 | 20 | 1 | 12 | A |  | 74198090 | ED | Produits Distribution Electrique | CG | Presse-étoupe, accessoires, conduits et raccords | AX | Accessoires certifiés pour conversion de filetage et raccordement | ADM | Adaptateurs et réducteurs métalliques | M2F | Mâle/femelle, à tête hexagonale | EX1 | RAXTON | EDCGAXADM | Adaptateurs et réducteurs métalliques | EDCGAXADMM2F | Adaptateurs et réducteurs métalliques mâle/femelle, à tête hexagonale
RAXTON | BBA4644YXN | ART | 5056039095109 | BBA4644YXN | BB | Réducteur | Réducteur hexagonal BB | Réducteur 'd/e' hexagonal NPT 1"1/2 / NPT 1" N | Réducteur 'd/e' hexagonal NPT 1"1/2 / NPT 1" en laiton nickelé | 2026-07-01 | 10284 | 10284 | 100 | 20 | EA | 1 | 1 | 1 | EA |  |  |  | 1 | 5 | 1 | 12 | A |  | 74198090 | ED | Produits Distribution Electrique | CG | Presse-étoupe, accessoires, conduits et raccords | AX | Accessoires certifiés pour conversion de filetage et raccordement | ADM | Adaptateurs et réducteurs métalliques | M2F | Mâle/femelle, à tête hexagonale | EX1 | RAXTON | EDCGAXADM | Adaptateurs et réducteurs métalliques | EDCGAXADMM2F | Adaptateurs et réducteurs métalliques mâle/femelle, à tête hexagonale
RAXTON | BBA4645YXN | ART | 5056039095123 | BBA4645YXN | BB | Réducteur | Réducteur hexagonal BB | Réducteur 'd/e' hexagonal NPT 1"1/2 / NPT 1"1/4 N | Réducteur 'd/e' hexagonal NPT 1"1/2 / NPT 1"1/4 en laiton nickelé | 2026-07-01 | 10176 | 10176 | 100 | 20 | EA | 1 | 1 | 1 | EA |  |  |  | 0 | 20 | 1 | 12 | A |  | 74198090 | ED | Produits Distribution Electrique | CG | Presse-étoupe, accessoires, conduits et raccords | AX | Accessoires certifiés pour conversion de filetage et raccordement | ADM | Adaptateurs et réducteurs métalliques | M2F | Mâle/femelle, à tête hexagonale | EX1 | RAXTON | EDCGAXADM | Adaptateurs et réducteurs métalliques | EDCGAXADMM2F | Adaptateurs et réducteurs métalliques mâle/femelle, à tête hexagonale
RAXTON | BBA4713YXN | ART | 5056039045074 | BBA4713YXN | BB | Réducteur | Réducteur hexagonal BB | Réducteur 'd/e' hexagonal NPT 2" / ISO25 N | Réducteur 'd/e' hexagonal NPT 2" / ISO25 en laiton nickelé | 2026-07-01 | 12105 | 12105 | 100 | 20 | EA | 1 | 1 | 1 | EA |  |  |  | 0 | 20 | 1 | 12 | A |  | 74198090 | ED | Produits Distribution Electrique | CG | Presse-étoupe, accessoires, conduits et raccords | AX | Accessoires certifiés pour conversion de filetage et raccordement | ADM | Adaptateurs et réducteurs métalliques | M2F | Mâle/femelle, à tête hexagonale | EX1 | RAXTON | EDCGAXADM | Adaptateurs et réducteurs métalliques | EDCGAXADMM2F | Adaptateurs et réducteurs métalliques mâle/femelle, à tête hexagonale
RAXTON | BBA4714YXN | ART | 5056039099640 | BBA4714YXN | BB | Réducteur | Réducteur hexagonal BB | Réducteur 'd/e' hexagonal NPT 2" / ISO32 N | Réducteur 'd/e' hexagonal NPT 2" / ISO32 en laiton nickelé | 2026-07-01 | 12105 | 12105 | 100 | 20 | EA | 1 | 1 | 1 | EA |  |  |  | 0 | 20 | 1 | 12 | A |  | 74198090 | ED | Produits Distribution Electrique | CG | Presse-étoupe, accessoires, conduits et raccords | AX | Accessoires certifiés pour conversion de filetage et raccordement | ADM | Adaptateurs et réducteurs métalliques | M2F | Mâle/femelle, à tête hexagonale | EX1 | RAXTON | EDCGAXADM | Adaptateurs et réducteurs métalliques | EDCGAXADMM2F | Adaptateurs et réducteurs métalliques mâle/femelle, à tête hexagonale
RAXTON | BBA4715YXN | ART | 5056039045128 | BBA4715YXN | BB | Réducteur | Réducteur hexagonal BB | Réducteur 'd/e' hexagonal NPT 2" / ISO40 N | Réducteur 'd/e' hexagonal NPT 2" / ISO40 en laiton nickelé | 2026-07-01 | 14461 | 14461 | 100 | 20 | EA | 1 | 1 | 1 | EA |  |  |  | 0 | 20 | 1 | 12 | A |  | 74198090 | ED | Produits Distribution Electrique | CG | Presse-étoupe, accessoires, conduits et raccords | AX | Accessoires certifiés pour conversion de filetage et raccordement | ADM | Adaptateurs et réducteurs métalliques | M2F | Mâle/femelle, à tête hexagonale | EX1 | RAXTON | EDCGAXADM | Adaptateurs et réducteurs métalliques | EDCGAXADMM2F | Adaptateurs et réducteurs métalliques mâle/femelle, à tête hexagonale
RAXTON | BBA4716YXN | ART | 5056039045159 | BBA4716YXN | BB | Réducteur | Réducteur hexagonal BB | Réducteur 'd/e' hexagonal NPT 2" / ISO50 N | Réducteur 'd/e' hexagonal NPT 2" / ISO50 en laiton nickelé | 2026-07-01 | 14461 | 14461 | 100 | 20 | EA | 1 | 1 | 1 | EA |  |  |  | 0 | 20 | 1 | 12 | A |  | 74198090 | ED | Produits Distribution Electrique | CG | Presse-étoupe, accessoires, conduits et raccords | AX | Accessoires certifiés pour conversion de filetage et raccordement | ADM | Adaptateurs et réducteurs métalliques | M2F | Mâle/femelle, à tête hexagonale | EX1 | RAXTON | EDCGAXADM | Adaptateurs et réducteurs métalliques | EDCGAXADMM2F | Adaptateurs et réducteurs métalliques mâle/femelle, à tête hexagonale
RAXTON | BBA4726YXN | ART | 5056039045371 | BBA4726YXN | BB | Réducteur | Réducteur hexagonal BB | Réducteur 'd/e' hexagonal NPT 2" / PG29 N | Réducteur 'd/e' hexagonal NPT 2" / PG29 en laiton nickelé | 2026-07-01 | 12105 | 12105 | 100 | 20 | EA | 1 | 1 | 1 | EA |  |  |  | 0 | 20 | 1 | 12 | A |  | 74198090 | ED | Produits Distribution Electrique | CG | Presse-étoupe, accessoires, conduits et raccords | AX | Accessoires certifiés pour conversion de filetage et raccordement | ADM | Adaptateurs et réducteurs métalliques | M2F | Mâle/femelle, à tête hexagonale | EX1 | RAXTON | EDCGAXADM | Adaptateurs et réducteurs métalliques | EDCGAXADMM2F | Adaptateurs et réducteurs métalliques mâle/femelle, à tête hexagonale
RAXTON | BBA4727YXN | ART | 5056039045401 | BBA4727YXN | BB | Réducteur | Réducteur hexagonal BB | Réducteur 'd/e' hexagonal NPT 2" / PG36 N | Réducteur 'd/e' hexagonal NPT 2" / PG36 en laiton nickelé | 2026-07-01 | 12105 | 12105 | 100 | 20 | EA | 1 | 1 | 1 | EA |  |  |  | 0 | 20 | 1 | 12 | A |  | 74198090 | ED | Produits Distribution Electrique | CG | Presse-étoupe, accessoires, conduits et raccords | AX | Accessoires certifiés pour conversion de filetage et raccordement | ADM | Adaptateurs et réducteurs métalliques | M2F | Mâle/femelle, à tête hexagonale | EX1 | RAXTON | EDCGAXADM | Adaptateurs et réducteurs métalliques | EDCGAXADMM2F | Adaptateurs et réducteurs métalliques mâle/femelle, à tête hexagonale
RAXTON | BBA4728YXN | ART | 5056039045432 | BBA4728YXN | BB | Réducteur | Réducteur hexagonal BB | Réducteur 'd/e' hexagonal NPT 2" / PG42 N | Réducteur 'd/e' hexagonal NPT 2" / PG42 en laiton nickelé | 2026-07-01 | 12105 | 12105 | 100 | 20 | EA | 1 | 1 | 1 | EA |  |  |  | 0 | 20 | 1 | 12 | A |  | 74198090 | ED | Produits Distribution Electrique | CG | Presse-étoupe, accessoires, conduits et raccords | AX | Accessoires certifiés pour conversion de filetage et raccordement | ADM | Adaptateurs et réducteurs métalliques | M2F | Mâle/femelle, à tête hexagonale | EX1 | RAXTON | EDCGAXADM | Adaptateurs et réducteurs métalliques | EDCGAXADMM2F | Adaptateurs et réducteurs métalliques mâle/femelle, à tête hexagonale
RAXTON | BBA4744YXN | ART | 5056039099657 | BBA4744YXN | BB | Réducteur | Réducteur hexagonal BB | Réducteur 'd/e' hexagonal NPT 2" / NPT 1" N | Réducteur 'd/e' hexagonal NPT 2" / NPT 1" en laiton nickelé | 2026-07-01 | 18425 | 18425 | 100 | 20 | EA | 1 | 1 | 1 | EA |  |  |  | 0 | 20 | 1 | 12 | A |  | 74198090 | ED | Produits Distribution Electrique | CG | Presse-étoupe, accessoires, conduits et raccords | AX | Accessoires certifiés pour conversion de filetage et raccordement | ADM | Adaptateurs et réducteurs métalliques | M2F | Mâle/femelle, à tête hexagonale | EX1 | RAXTON | EDCGAXADM | Adaptateurs et réducteurs métalliques | EDCGAXADMM2F | Adaptateurs et réducteurs métalliques mâle/femelle, à tête hexagonale
RAXTON | BBA4745YXN | ART | 5056039099664 | BBA4745YXN | BB | Réducteur | Réducteur hexagonal BB | Réducteur 'd/e' hexagonal NPT 2" / NPT 1"1/4 N | Réducteur 'd/e' hexagonal NPT 2" / NPT 1"1/4 en laiton nickelé | 2026-07-01 | 18425 | 18425 | 100 | 20 | EA | 1 | 1 | 1 | EA |  |  |  | 0 | 20 | 1 | 12 | A |  | 74198090 | ED | Produits Distribution Electrique | CG | Presse-étoupe, accessoires, conduits et raccords | AX | Accessoires certifiés pour conversion de filetage et raccordement | ADM | Adaptateurs et réducteurs métalliques | M2F | Mâle/femelle, à tête hexagonale | EX1 | RAXTON | EDCGAXADM | Adaptateurs et réducteurs métalliques | EDCGAXADMM2F | Adaptateurs et réducteurs métalliques mâle/femelle, à tête hexagonale
RAXTON | BBA4746YXN | ART | 5056039095239 | BBA4746YXN | BB | Réducteur | Réducteur hexagonal BB | Réducteur 'd/e' hexagonal NPT 2" / NPT 1"1/2 N | Réducteur 'd/e' hexagonal NPT 2" / NPT 1"1/2 en laiton nickelé | 2026-07-01 | 18425 | 18425 | 100 | 20 | EA | 1 | 1 | 1 | EA |  |  |  | 0 | 20 | 1 | 12 | A |  | 74198090 | ED | Produits Distribution Electrique | CG | Presse-étoupe, accessoires, conduits et raccords | AX | Accessoires certifiés pour conversion de filetage et raccordement | ADM | Adaptateurs et réducteurs métalliques | M2F | Mâle/femelle, à tête hexagonale | EX1 | RAXTON | EDCGAXADM | Adaptateurs et réducteurs métalliques | EDCGAXADMM2F | Adaptateurs et réducteurs métalliques mâle/femelle, à tête hexagonale
RAXTON | BBA4816YXN | ART | 5056039095253 | BBA4816YXN | BB | Réducteur | Réducteur hexagonal BB | Réducteur 'd/e' hexagonal NPT 2"1/2 / ISO50 N | Réducteur 'd/e' hexagonal NPT 2"1/2 / ISO50 en laiton nickelé | 2026-07-01 | 22709 | 22709 | 100 | 20 | EA | 1 | 1 | 1 | EA |  |  |  | 0 | 20 | 1 | 12 | A |  | 74198090 | ED | Produits Distribution Electrique | CG | Presse-étoupe, accessoires, conduits et raccords | AX | Accessoires certifiés pour conversion de filetage et raccordement | ADM | Adaptateurs et réducteurs métalliques | M2F | Mâle/femelle, à tête hexagonale | EX1 | RAXTON | EDCGAXADM | Adaptateurs et réducteurs métalliques | EDCGAXADMM2F | Adaptateurs et réducteurs métalliques mâle/femelle, à tête hexagonale
RAXTON | BBA4817YXN | ART | 5056039045722 | BBA4817YXN | BB | Réducteur | Réducteur hexagonal BB | Réducteur 'd/e' hexagonal NPT 2"1/2 / ISO63 N | Réducteur 'd/e' hexagonal NPT 2"1/2 / ISO63 en laiton nickelé | 2026-07-01 | 22709 | 22709 | 100 | 20 | EA | 1 | 1 | 1 | EA |  |  |  | 0 | 20 | 1 | 12 | A |  | 74198090 | ED | Produits Distribution Electrique | CG | Presse-étoupe, accessoires, conduits et raccords | AX | Accessoires certifiés pour conversion de filetage et raccordement | ADM | Adaptateurs et réducteurs métalliques | M2F | Mâle/femelle, à tête hexagonale | EX1 | RAXTON | EDCGAXADM | Adaptateurs et réducteurs métalliques | EDCGAXADMM2F | Adaptateurs et réducteurs métalliques mâle/femelle, à tête hexagonale
RAXTON | BBA4827YXN | ART | 5056039045968 | BBA4827YXN | BB | Réducteur | Réducteur hexagonal BB | Réducteur 'd/e' hexagonal NPT 2"1/2 / PG36 N | Réducteur 'd/e' hexagonal NPT 2"1/2 / PG36 en laiton nickelé | 2026-07-01 | 18853 | 18853 | 100 | 20 | EA | 1 | 1 | 1 | EA |  |  |  | 0 | 20 | 1 | 12 | A |  | 74198090 | ED | Produits Distribution Electrique | CG | Presse-étoupe, accessoires, conduits et raccords | AX | Accessoires certifiés pour conversion de filetage et raccordement | ADM | Adaptateurs et réducteurs métalliques | M2F | Mâle/femelle, à tête hexagonale | EX1 | RAXTON | EDCGAXADM | Adaptateurs et réducteurs métalliques | EDCGAXADMM2F | Adaptateurs et réducteurs métalliques mâle/femelle, à tête hexagonale
RAXTON | BBA4828YXN | ART | 5056039045999 | BBA4828YXN | BB | Réducteur | Réducteur hexagonal BB | Réducteur 'd/e' hexagonal NPT 2"1/2 / PG42 N | Réducteur 'd/e' hexagonal NPT 2"1/2 / PG42 en laiton nickelé | 2026-07-01 | 18853 | 18853 | 100 | 20 | EA | 1 | 1 | 1 | EA |  |  |  | 0 | 20 | 1 | 12 | A |  | 74198090 | ED | Produits Distribution Electrique | CG | Presse-étoupe, accessoires, conduits et raccords | AX | Accessoires certifiés pour conversion de filetage et raccordement | ADM | Adaptateurs et réducteurs métalliques | M2F | Mâle/femelle, à tête hexagonale | EX1 | RAXTON | EDCGAXADM | Adaptateurs et réducteurs métalliques | EDCGAXADMM2F | Adaptateurs et réducteurs métalliques mâle/femelle, à tête hexagonale
RAXTON | BBA4829YXN | ART | 5056039046026 | BBA4829YXN | BB | Réducteur | Réducteur hexagonal BB | Réducteur 'd/e' hexagonal NPT 2"1/2 / PG48 N | Réducteur 'd/e' hexagonal NPT 2"1/2 / PG48 en laiton nickelé | 2026-07-01 | 18853 | 18853 | 100 | 20 | EA | 1 | 1 | 1 | EA |  |  |  | 0 | 20 | 1 | 12 | A |  | 74198090 | ED | Produits Distribution Electrique | CG | Presse-étoupe, accessoires, conduits et raccords | AX | Accessoires certifiés pour conversion de filetage et raccordement | ADM | Adaptateurs et réducteurs métalliques | M2F | Mâle/femelle, à tête hexagonale | EX1 | RAXTON | EDCGAXADM | Adaptateurs et réducteurs métalliques | EDCGAXADMM2F | Adaptateurs et réducteurs métalliques mâle/femelle, à tête hexagonale
RAXTON | BBA4845YXN | ART | 5056039099688 | BBA4845YXN | BB | Réducteur | Réducteur hexagonal BB | Réducteur 'd/e' hexagonal NPT 2"1/2 / NPT 1"1/4 N | Réducteur 'd/e' hexagonal NPT 2"1/2 / NPT 1"1/4 en laiton nickelé | 2026-07-01 | 18853 | 18853 | 100 | 20 | EA | 1 | 1 | 1 | EA |  |  |  | 0 | 20 | 1 | 12 | A |  | 74198090 | ED | Produits Distribution Electrique | CG | Presse-étoupe, accessoires, conduits et raccords | AX | Accessoires certifiés pour conversion de filetage et raccordement | ADM | Adaptateurs et réducteurs métalliques | M2F | Mâle/femelle, à tête hexagonale | EX1 | RAXTON | EDCGAXADM | Adaptateurs et réducteurs métalliques | EDCGAXADMM2F | Adaptateurs et réducteurs métalliques mâle/femelle, à tête hexagonale
RAXTON | BBA4846YXN | ART | 5056039099695 | BBA4846YXN | BB | Réducteur | Réducteur hexagonal BB | Réducteur 'd/e' hexagonal NPT 2"1/2 / NPT 1"1/2 N | Réducteur 'd/e' hexagonal NPT 2"1/2 / NPT 1"1/2 en laiton nickelé | 2026-07-01 | 20888 | 20888 | 100 | 20 | EA | 1 | 1 | 1 | EA |  |  |  | 0 | 20 | 1 | 12 | A |  | 74198090 | ED | Produits Distribution Electrique | CG | Presse-étoupe, accessoires, conduits et raccords | AX | Accessoires certifiés pour conversion de filetage et raccordement | ADM | Adaptateurs et réducteurs métalliques | M2F | Mâle/femelle, à tête hexagonale | EX1 | RAXTON | EDCGAXADM | Adaptateurs et réducteurs métalliques | EDCGAXADMM2F | Adaptateurs et réducteurs métalliques mâle/femelle, à tête hexagonale
RAXTON | BBA4847YXN | ART | 5056039095314 | BBA4847YXN | BB | Réducteur | Réducteur hexagonal BB | Réducteur 'd/e' hexagonal NPT 2"1/2 / NPT 2" N | Réducteur 'd/e' hexagonal NPT 2"1/2 / NPT 2" en laiton nickelé | 2026-07-01 | 18853 | 18853 | 100 | 20 | EA | 1 | 1 | 1 | EA |  |  |  | 0 | 20 | 1 | 12 | A |  | 74198090 | ED | Produits Distribution Electrique | CG | Presse-étoupe, accessoires, conduits et raccords | AX | Accessoires certifiés pour conversion de filetage et raccordement | ADM | Adaptateurs et réducteurs métalliques | M2F | Mâle/femelle, à tête hexagonale | EX1 | RAXTON | EDCGAXADM | Adaptateurs et réducteurs métalliques | EDCGAXADMM2F | Adaptateurs et réducteurs métalliques mâle/femelle, à tête hexagonale
RAXTON | BBA4917YXN | ART | 5056039046378 | BBA4917YXN | BB | Réducteur | Réducteur hexagonal BB | Réducteur 'd/e' hexagonal NPT 3" / ISO63 N | Réducteur 'd/e' hexagonal NPT 3" / ISO63 en laiton nickelé | 2026-07-01 | 37385 | 37385 | 100 | 20 | EA | 1 | 1 | 1 | EA |  |  |  | 0 | 20 | 1 | 12 | A |  | 74198090 | ED | Produits Distribution Electrique | CG | Presse-étoupe, accessoires, conduits et raccords | AX | Accessoires certifiés pour conversion de filetage et raccordement | ADM | Adaptateurs et réducteurs métalliques | M2F | Mâle/femelle, à tête hexagonale | EX1 | RAXTON | EDCGAXADM | Adaptateurs et réducteurs métalliques | EDCGAXADMM2F | Adaptateurs et réducteurs métalliques mâle/femelle, à tête hexagonale
RAXTON | BBA4918YXN | ART | 5056039099701 | BBA4918YXN | BB | Réducteur | Réducteur hexagonal BB | Réducteur 'd/e' hexagonal NPT 3" / ISO75 N | Réducteur 'd/e' hexagonal NPT 3" / ISO75 en laiton nickelé | 2026-07-01 | 37385 | 37385 | 100 | 20 | EA | 1 | 1 | 1 | EA |  |  |  | 0 | 20 | 1 | 12 | A |  | 74198090 | ED | Produits Distribution Electrique | CG | Presse-étoupe, accessoires, conduits et raccords | AX | Accessoires certifiés pour conversion de filetage et raccordement | ADM | Adaptateurs et réducteurs métalliques | M2F | Mâle/femelle, à tête hexagonale | EX1 | RAXTON | EDCGAXADM | Adaptateurs et réducteurs métalliques | EDCGAXADMM2F | Adaptateurs et réducteurs métalliques mâle/femelle, à tête hexagonale
RAXTON | BBA4928YXN | ART | 5056039046675 | BBA4928YXN | BB | Réducteur | Réducteur hexagonal BB | Réducteur 'd/e' hexagonal NPT 3" / PG42 N | Réducteur 'd/e' hexagonal NPT 3" / PG42 en laiton nickelé | 2026-07-01 | 26994 | 26994 | 100 | 20 | EA | 1 | 1 | 1 | EA |  |  |  | 0 | 20 | 1 | 12 | A |  | 74198090 | ED | Produits Distribution Electrique | CG | Presse-étoupe, accessoires, conduits et raccords | AX | Accessoires certifiés pour conversion de filetage et raccordement | ADM | Adaptateurs et réducteurs métalliques | M2F | Mâle/femelle, à tête hexagonale | EX1 | RAXTON | EDCGAXADM | Adaptateurs et réducteurs métalliques | EDCGAXADMM2F | Adaptateurs et réducteurs métalliques mâle/femelle, à tête hexagonale
RAXTON | BBA4929YXN | ART | 5056039046699 | BBA4929YXN | BB | Réducteur | Réducteur hexagonal BB | Réducteur 'd/e' hexagonal NPT 3" / PG48 N | Réducteur 'd/e' hexagonal NPT 3" / PG48 en laiton nickelé | 2026-07-01 | 26994 | 26994 | 100 | 20 | EA | 1 | 1 | 1 | EA |  |  |  | 0 | 20 | 1 | 12 | A |  | 74198090 | ED | Produits Distribution Electrique | CG | Presse-étoupe, accessoires, conduits et raccords | AX | Accessoires certifiés pour conversion de filetage et raccordement | ADM | Adaptateurs et réducteurs métalliques | M2F | Mâle/femelle, à tête hexagonale | EX1 | RAXTON | EDCGAXADM | Adaptateurs et réducteurs métalliques | EDCGAXADMM2F | Adaptateurs et réducteurs métalliques mâle/femelle, à tête hexagonale
RAXTON | BBA4946YXN | ART | 5056039099718 | BBA4946YXN | BB | Réducteur | Réducteur hexagonal BB | Réducteur 'd/e' hexagonal NPT 3" / NPT 1"1/2 N | Réducteur 'd/e' hexagonal NPT 3" / NPT 1"1/2 en laiton nickelé | 2026-07-01 | 37171 | 37171 | 100 | 20 | EA | 1 | 1 | 1 | EA |  |  |  | 0 | 20 | 1 | 12 | A |  | 74198090 | ED | Produits Distribution Electrique | CG | Presse-étoupe, accessoires, conduits et raccords | AX | Accessoires certifiés pour conversion de filetage et raccordement | ADM | Adaptateurs et réducteurs métalliques | M2F | Mâle/femelle, à tête hexagonale | EX1 | RAXTON | EDCGAXADM | Adaptateurs et réducteurs métalliques | EDCGAXADMM2F | Adaptateurs et réducteurs métalliques mâle/femelle, à tête hexagonale
RAXTON | BBA4947YXN | ART | 5056039046842 | BBA4947YXN | BB | Réducteur | Réducteur hexagonal BB | Réducteur 'd/e' hexagonal NPT 3" / NPT 2" N | Réducteur 'd/e' hexagonal NPT 3" / NPT 2" en laiton nickelé | 2026-07-01 | 37171 | 37171 | 100 | 20 | EA | 1 | 1 | 1 | EA |  |  |  | 0 | 20 | 1 | 12 | A |  | 74198090 | ED | Produits Distribution Electrique | CG | Presse-étoupe, accessoires, conduits et raccords | AX | Accessoires certifiés pour conversion de filetage et raccordement | ADM | Adaptateurs et réducteurs métalliques | M2F | Mâle/femelle, à tête hexagonale | EX1 | RAXTON | EDCGAXADM | Adaptateurs et réducteurs métalliques | EDCGAXADMM2F | Adaptateurs et réducteurs métalliques mâle/femelle, à tête hexagonale
RAXTON | BBA4948YXN | ART | 5056039095406 | BBA4948YXN | BB | Réducteur | Réducteur hexagonal BB | Réducteur 'd/e' hexagonal NPT 3" / NPT 2"1/2 N | Réducteur 'd/e' hexagonal NPT 3" / NPT 2"1/2 en laiton nickelé | 2026-07-01 | 37171 | 37171 | 100 | 20 | EA | 1 | 1 | 1 | EA |  |  |  | 0 | 20 | 1 | 12 | A |  | 74198090 | ED | Produits Distribution Electrique | CG | Presse-étoupe, accessoires, conduits et raccords | AX | Accessoires certifiés pour conversion de filetage et raccordement | ADM | Adaptateurs et réducteurs métalliques | M2F | Mâle/femelle, à tête hexagonale | EX1 | RAXTON | EDCGAXADM | Adaptateurs et réducteurs métalliques | EDCGAXADMM2F | Adaptateurs et réducteurs métalliques mâle/femelle, à tête hexagonale
RAXTON | BBA8116YXN | ART | 5056039048532 | BBA8116YXN | BB | Réducteur | Réducteur hexagonal BB | Réducteur 'd/e' hexagonal ISO90 / ISO50 N | Réducteur 'd/e' hexagonal ISO90 / ISO50 en laiton nickelé | 2026-07-01 | 32457 | 32457 | 100 | 20 | EA | 1 | 1 | 1 | EA |  |  |  | 0 | 20 | 1 | 12 | A |  | 74198090 | ED | Produits Distribution Electrique | CG | Presse-étoupe, accessoires, conduits et raccords | AX | Accessoires certifiés pour conversion de filetage et raccordement | ADM | Adaptateurs et réducteurs métalliques | M2F | Mâle/femelle, à tête hexagonale | EX1 | RAXTON | EDCGAXADM | Adaptateurs et réducteurs métalliques | EDCGAXADMM2F | Adaptateurs et réducteurs métalliques mâle/femelle, à tête hexagonale
RAXTON | BBA8117YXN | ART | 5056039048570 | BBA8117YXN | BB | Réducteur | Réducteur hexagonal BB | Réducteur 'd/e' hexagonal ISO90 / ISO63 N | Réducteur 'd/e' hexagonal ISO90 / ISO63 en laiton nickelé | 2026-07-01 | 32457 | 32457 | 100 | 20 | EA | 1 | 1 | 1 | EA |  |  |  | 0 | 20 | 1 | 12 | A |  | 74198090 | ED | Produits Distribution Electrique | CG | Presse-étoupe, accessoires, conduits et raccords | AX | Accessoires certifiés pour conversion de filetage et raccordement | ADM | Adaptateurs et réducteurs métalliques | M2F | Mâle/femelle, à tête hexagonale | EX1 | RAXTON | EDCGAXADM | Adaptateurs et réducteurs métalliques | EDCGAXADMM2F | Adaptateurs et réducteurs métalliques mâle/femelle, à tête hexagonale
RAXTON | BBA8118YXN | ART | 5056039048617 | BBA8118YXN | BB | Réducteur | Réducteur hexagonal BB | Réducteur 'd/e' hexagonal ISO90 / ISO75 N | Réducteur 'd/e' hexagonal ISO90 / ISO75 en laiton nickelé | 2026-07-01 | 31815 | 31815 | 100 | 20 | EA | 1 | 1 | 1 | EA |  |  |  | 0 | 20 | 1 | 12 | A |  | 74198090 | ED | Produits Distribution Electrique | CG | Presse-étoupe, accessoires, conduits et raccords | AX | Accessoires certifiés pour conversion de filetage et raccordement | ADM | Adaptateurs et réducteurs métalliques | M2F | Mâle/femelle, à tête hexagonale | EX1 | RAXTON | EDCGAXADM | Adaptateurs et réducteurs métalliques | EDCGAXADMM2F | Adaptateurs et réducteurs métalliques mâle/femelle, à tête hexagonale
RAXTON | BBA8129YXN | ART |  | BBA8129YXN | BB | Réducteur | Réducteur hexagonal BB | Réducteur 'd/e' hexagonal ISO90 / PG48 N | Réducteur 'd/e' hexagonal ISO90 / PG48 en laiton nickelé | 2026-07-01 | 18853 | 18853 | 100 | 20 | EA | 1 | 1 | 1 | EA |  |  |  | 0 | 20 | 1 | 12 | A |  | 74198090 | ED | Produits Distribution Electrique | CG | Presse-étoupe, accessoires, conduits et raccords | AX | Accessoires certifiés pour conversion de filetage et raccordement | ADM | Adaptateurs et réducteurs métalliques | M2F | Mâle/femelle, à tête hexagonale | EX1 | RAXTON | EDCGAXADM | Adaptateurs et réducteurs métalliques | EDCGAXADMM2F | Adaptateurs et réducteurs métalliques mâle/femelle, à tête hexagonale
RAXTON | BBA8147YXN | ART | 5056039048648 | BBA8147YXN | BB | Réducteur | Réducteur hexagonal BB | Réducteur 'd/e' hexagonal ISO90 / NPT 2" N | Réducteur 'd/e' hexagonal ISO90 / NPT 2" en laiton nickelé | 2026-07-01 | 27637 | 27637 | 100 | 20 | EA | 1 | 1 | 1 | EA |  |  |  | 0 | 20 | 1 | 12 | A |  | 74198090 | ED | Produits Distribution Electrique | CG | Presse-étoupe, accessoires, conduits et raccords | AX | Accessoires certifiés pour conversion de filetage et raccordement | ADM | Adaptateurs et réducteurs métalliques | M2F | Mâle/femelle, à tête hexagonale | EX1 | RAXTON | EDCGAXADM | Adaptateurs et réducteurs métalliques | EDCGAXADMM2F | Adaptateurs et réducteurs métalliques mâle/femelle, à tête hexagonale
RAXTON | BBA8148YXN | ART |  | BBA8148YXN | BB | Réducteur | Réducteur hexagonal BB | Réducteur 'd/e' hexagonal ISO90 / NPT 2"1/2 N | Réducteur 'd/e' hexagonal ISO90 / NPT 2"1/2 en laiton nickelé | 2026-07-01 | 27637 | 27637 | 100 | 20 | EA | 1 | 1 | 1 | EA |  |  |  | 0 | 20 | 1 | 12 | A |  | 74198090 | ED | Produits Distribution Electrique | CG | Presse-étoupe, accessoires, conduits et raccords | AX | Accessoires certifiés pour conversion de filetage et raccordement | ADM | Adaptateurs et réducteurs métalliques | M2F | Mâle/femelle, à tête hexagonale | EX1 | RAXTON | EDCGAXADM | Adaptateurs et réducteurs métalliques | EDCGAXADMM2F | Adaptateurs et réducteurs métalliques mâle/femelle, à tête hexagonale
RAXTON | BBE1104Y | ART | 5056039063436 | BBE1104Y | BB | Réducteur | Réducteur hexagonal BB | Réducteur 'd/e' hexagonal ISO16 / ISO12 IX | Réducteur 'd/e' hexagonal ISO16 / ISO12 en inox 316L | 2026-07-01 | 6320 | 6320 | 100 | 20 | EA | 1 | 1 | 1 | EA |  |  |  | 0 | 20 | 1 | 12 | A |  | 73269098 | ED | Produits Distribution Electrique | CG | Presse-étoupe, accessoires, conduits et raccords | AX | Accessoires certifiés pour conversion de filetage et raccordement | ADM | Adaptateurs et réducteurs métalliques | M2F | Mâle/femelle, à tête hexagonale | EX1 | RAXTON | EDCGAXADM | Adaptateurs et réducteurs métalliques | EDCGAXADMM2F | Adaptateurs et réducteurs métalliques mâle/femelle, à tête hexagonale
RAXTON | BBE1120Y | ART |  | BBE1120Y | BB | Réducteur | Réducteur hexagonal BB | Réducteur 'd/e' hexagonal ISO16 / PG07 IX | Réducteur 'd/e' hexagonal ISO16 / PG07 en inox 316L | 2026-07-01 | 8248 | 8248 | 100 | 20 | EA | 1 | 1 | 1 | EA |  |  |  | 0 | 20 | 1 | 12 | A |  | 73269098 | ED | Produits Distribution Electrique | CG | Presse-étoupe, accessoires, conduits et raccords | AX | Accessoires certifiés pour conversion de filetage et raccordement | ADM | Adaptateurs et réducteurs métalliques | M2F | Mâle/femelle, à tête hexagonale | EX1 | RAXTON | EDCGAXADM | Adaptateurs et réducteurs métalliques | EDCGAXADMM2F | Adaptateurs et réducteurs métalliques mâle/femelle, à tête hexagonale
RAXTON | BBE1204Y | ART | 5056009986802 | BBE1204Y | BB | Réducteur | Réducteur hexagonal BB | Réducteur 'd/e' hexagonal ISO20 / ISO12 IX | Réducteur 'd/e' hexagonal ISO20 / ISO12 en inox 316L | 2026-07-01 | 6320 | 6320 | 100 | 20 | EA | 1 | 1 | 1 | EA |  |  |  | 0 | 20 | 1 | 12 | A |  | 73269098 | ED | Produits Distribution Electrique | CG | Presse-étoupe, accessoires, conduits et raccords | AX | Accessoires certifiés pour conversion de filetage et raccordement | ADM | Adaptateurs et réducteurs métalliques | M2F | Mâle/femelle, à tête hexagonale | EX1 | RAXTON | EDCGAXADM | Adaptateurs et réducteurs métalliques | EDCGAXADMM2F | Adaptateurs et réducteurs métalliques mâle/femelle, à tête hexagonale
RAXTON | BBE1211Y | ART | 5056039063467 | BBE1211Y | BB | Réducteur | Réducteur hexagonal BB | Réducteur 'd/e' hexagonal ISO20 / ISO16 IX | Réducteur 'd/e' hexagonal ISO20 / ISO16 en inox 316L | 2026-07-01 | 6320 | 6320 | 100 | 20 | EA | 1 | 1 | 1 | EA |  |  |  | 0 | 20 | 1 | 12 | A |  | 73269098 | ED | Produits Distribution Electrique | CG | Presse-étoupe, accessoires, conduits et raccords | AX | Accessoires certifiés pour conversion de filetage et raccordement | ADM | Adaptateurs et réducteurs métalliques | M2F | Mâle/femelle, à tête hexagonale | EX1 | RAXTON | EDCGAXADM | Adaptateurs et réducteurs métalliques | EDCGAXADMM2F | Adaptateurs et réducteurs métalliques mâle/femelle, à tête hexagonale
RAXTON | BBE1220Y | ART | 5056039063498 | BBE1220Y | BB | Réducteur | Réducteur hexagonal BB | Réducteur 'd/e' hexagonal ISO20 / PG07 IX | Réducteur 'd/e' hexagonal ISO20 / PG07 en inox 316L | 2026-07-01 | 8248 | 8248 | 100 | 20 | EA | 1 | 1 | 1 | EA |  |  |  | 0 | 20 | 1 | 12 | A |  | 73269098 | ED | Produits Distribution Electrique | CG | Presse-étoupe, accessoires, conduits et raccords | AX | Accessoires certifiés pour conversion de filetage et raccordement | ADM | Adaptateurs et réducteurs métalliques | M2F | Mâle/femelle, à tête hexagonale | EX1 | RAXTON | EDCGAXADM | Adaptateurs et réducteurs métalliques | EDCGAXADMM2F | Adaptateurs et réducteurs métalliques mâle/femelle, à tête hexagonale
RAXTON | BBE1221Y | ART | 5056039063511 | BBE1221Y | BB | Réducteur | Réducteur hexagonal BB | Réducteur 'd/e' hexagonal ISO20 / PG09 IX | Réducteur 'd/e' hexagonal ISO20 / PG09 en inox 316L | 2026-07-01 | 8248 | 8248 | 100 | 20 | EA | 1 | 1 | 1 | EA |  |  |  | 0 | 20 | 1 | 12 | A |  | 73269098 | ED | Produits Distribution Electrique | CG | Presse-étoupe, accessoires, conduits et raccords | AX | Accessoires certifiés pour conversion de filetage et raccordement | ADM | Adaptateurs et réducteurs métalliques | M2F | Mâle/femelle, à tête hexagonale | EX1 | RAXTON | EDCGAXADM | Adaptateurs et réducteurs métalliques | EDCGAXADMM2F | Adaptateurs et réducteurs métalliques mâle/femelle, à tête hexagonale
RAXTON | BBE1240Y | ART | 5056039117931 | BBE1240Y | BB | Réducteur | Réducteur hexagonal BB | Réducteur 'd/e' hexagonal ISO20 / NPT 1/4" IX | Réducteur 'd/e' hexagonal ISO20 / NPT 1/4" en inox 316L | 2026-07-01 | 6641 | 6641 | 100 | 20 | EA | 1 | 1 | 1 | EA |  |  |  | 0 | 20 | 1 | 12 | A |  | 73269098 | ED | Produits Distribution Electrique | CG | Presse-étoupe, accessoires, conduits et raccords | AX | Accessoires certifiés pour conversion de filetage et raccordement | ADM | Adaptateurs et réducteurs métalliques | M2F | Mâle/femelle, à tête hexagonale | EX1 | RAXTON | EDCGAXADM | Adaptateurs et réducteurs métalliques | EDCGAXADMM2F | Adaptateurs et réducteurs métalliques mâle/femelle, à tête hexagonale
RAXTON | BBE1241Y | ART | 5056039063535 | BBE1241Y | BB | Réducteur | Réducteur hexagonal BB | Réducteur 'd/e' hexagonal ISO20 / NPT 3/8" IX | Réducteur 'd/e' hexagonal ISO20 / NPT 3/8" en inox 316L | 2026-07-01 | 6641 | 6641 | 100 | 20 | EA | 1 | 1 | 1 | EA |  |  |  | 0 | 20 | 1 | 12 | A |  | 73269098 | ED | Produits Distribution Electrique | CG | Presse-étoupe, accessoires, conduits et raccords | AX | Accessoires certifiés pour conversion de filetage et raccordement | ADM | Adaptateurs et réducteurs métalliques | M2F | Mâle/femelle, à tête hexagonale | EX1 | RAXTON | EDCGAXADM | Adaptateurs et réducteurs métalliques | EDCGAXADMM2F | Adaptateurs et réducteurs métalliques mâle/femelle, à tête hexagonale
RAXTON | BBE1304Y | ART |  | BBE1304Y | BB | Réducteur | Réducteur hexagonal BB | Réducteur 'd/e' hexagonal ISO25 / ISO12 IX | Réducteur 'd/e' hexagonal ISO25 / ISO12 en inox 316L | 2026-07-01 | 6320 | 6320 | 100 | 20 | EA | 1 | 1 | 1 | EA |  |  |  | 0 | 20 | 1 | 12 | A |  | 73269098 | ED | Produits Distribution Electrique | CG | Presse-étoupe, accessoires, conduits et raccords | AX | Accessoires certifiés pour conversion de filetage et raccordement | ADM | Adaptateurs et réducteurs métalliques | M2F | Mâle/femelle, à tête hexagonale | EX1 | RAXTON | EDCGAXADM | Adaptateurs et réducteurs métalliques | EDCGAXADMM2F | Adaptateurs et réducteurs métalliques mâle/femelle, à tête hexagonale
RAXTON | BBE1311Y | ART | 5056039063559 | BBE1311Y | BB | Réducteur | Réducteur hexagonal BB | Réducteur 'd/e' hexagonal ISO25 / ISO16 IX | Réducteur 'd/e' hexagonal ISO25 / ISO16 en inox 316L | 2026-07-01 | 6320 | 6320 | 100 | 20 | EA | 1 | 1 | 1 | EA |  |  |  | 0 | 20 | 1 | 12 | A |  | 73269098 | ED | Produits Distribution Electrique | CG | Presse-étoupe, accessoires, conduits et raccords | AX | Accessoires certifiés pour conversion de filetage et raccordement | ADM | Adaptateurs et réducteurs métalliques | M2F | Mâle/femelle, à tête hexagonale | EX1 | RAXTON | EDCGAXADM | Adaptateurs et réducteurs métalliques | EDCGAXADMM2F | Adaptateurs et réducteurs métalliques mâle/femelle, à tête hexagonale
RAXTON | BBE1312Y | ART | 5056039095437 | BBE1312Y | BB | Réducteur | Réducteur hexagonal BB | Réducteur 'd/e' hexagonal ISO25 / ISO20 IX | Réducteur 'd/e' hexagonal ISO25 / ISO20 en inox 316L | 2026-07-01 | 6320 | 6320 | 100 | 20 | EA | 1 | 1 | 1 | EA |  |  |  | 0 | 20 | 1 | 12 | A |  | 73269098 | ED | Produits Distribution Electrique | CG | Presse-étoupe, accessoires, conduits et raccords | AX | Accessoires certifiés pour conversion de filetage et raccordement | ADM | Adaptateurs et réducteurs métalliques | M2F | Mâle/femelle, à tête hexagonale | EX1 | RAXTON | EDCGAXADM | Adaptateurs et réducteurs métalliques | EDCGAXADMM2F | Adaptateurs et réducteurs métalliques mâle/femelle, à tête hexagonale
RAXTON | BBE1322Y | ART | 5056039063634 | BBE1322Y | BB | Réducteur | Réducteur hexagonal BB | Réducteur 'd/e' hexagonal ISO25 / PG11 IX | Réducteur 'd/e' hexagonal ISO25 / PG11 en inox 316L | 2026-07-01 | 6641 | 6641 | 100 | 20 | EA | 1 | 1 | 1 | EA |  |  |  | 0 | 20 | 1 | 12 | A |  | 73269098 | ED | Produits Distribution Electrique | CG | Presse-étoupe, accessoires, conduits et raccords | AX | Accessoires certifiés pour conversion de filetage et raccordement | ADM | Adaptateurs et réducteurs métalliques | M2F | Mâle/femelle, à tête hexagonale | EX1 | RAXTON | EDCGAXADM | Adaptateurs et réducteurs métalliques | EDCGAXADMM2F | Adaptateurs et réducteurs métalliques mâle/femelle, à tête hexagonale
RAXTON | BBE1323Y | ART | 5056039063658 | BBE1323Y | BB | Réducteur | Réducteur hexagonal BB | Réducteur 'd/e' hexagonal ISO25 / PG13 IX | Réducteur 'd/e' hexagonal ISO25 / PG13 en inox 316L | 2026-07-01 | 6641 | 6641 | 100 | 20 | EA | 1 | 1 | 1 | EA |  |  |  | 0 | 20 | 1 | 12 | A |  | 73269098 | ED | Produits Distribution Electrique | CG | Presse-étoupe, accessoires, conduits et raccords | AX | Accessoires certifiés pour conversion de filetage et raccordement | ADM | Adaptateurs et réducteurs métalliques | M2F | Mâle/femelle, à tête hexagonale | EX1 | RAXTON | EDCGAXADM | Adaptateurs et réducteurs métalliques | EDCGAXADMM2F | Adaptateurs et réducteurs métalliques mâle/femelle, à tête hexagonale
RAXTON | BBE1341Y | ART |  | BBE1341Y | BB | Réducteur | Réducteur hexagonal BB | Réducteur 'd/e' hexagonal ISO25 / NPT 3/8" IX | Réducteur 'd/e' hexagonal ISO25 / NPT 3/8" en inox 316L | 2026-07-01 | 6641 | 6641 | 100 | 20 | EA | 1 | 1 | 1 | EA |  |  |  | 0 | 20 | 1 | 12 | A |  | 73269098 | ED | Produits Distribution Electrique | CG | Presse-étoupe, accessoires, conduits et raccords | AX | Accessoires certifiés pour conversion de filetage et raccordement | ADM | Adaptateurs et réducteurs métalliques | M2F | Mâle/femelle, à tête hexagonale | EX1 | RAXTON | EDCGAXADM | Adaptateurs et réducteurs métalliques | EDCGAXADMM2F | Adaptateurs et réducteurs métalliques mâle/femelle, à tête hexagonale
RAXTON | BBE1342Y | ART | 5056039063672 | BBE1342Y | BB | Réducteur | Réducteur hexagonal BB | Réducteur 'd/e' hexagonal ISO25 / NPT 1/2" IX | Réducteur 'd/e' hexagonal ISO25 / NPT 1/2" en inox 316L | 2026-07-01 | 6641 | 6641 | 100 | 20 | EA | 1 | 1 | 1 | EA |  |  |  | 0 | 20 | 1 | 12 | A |  | 73269098 | ED | Produits Distribution Electrique | CG | Presse-étoupe, accessoires, conduits et raccords | AX | Accessoires certifiés pour conversion de filetage et raccordement | ADM | Adaptateurs et réducteurs métalliques | M2F | Mâle/femelle, à tête hexagonale | EX1 | RAXTON | EDCGAXADM | Adaptateurs et réducteurs métalliques | EDCGAXADMM2F | Adaptateurs et réducteurs métalliques mâle/femelle, à tête hexagonale
RAXTON | BBE1411Y | ART | 5056039063702 | BBE1411Y | BB | Réducteur | Réducteur hexagonal BB | Réducteur 'd/e' hexagonal ISO32 / ISO16 IX | Réducteur 'd/e' hexagonal ISO32 / ISO16 en inox 316L | 2026-07-01 | 9962 | 9962 | 100 | 20 | EA | 1 | 1 | 1 | EA |  |  |  | 0 | 20 | 1 | 12 | A |  | 73269098 | ED | Produits Distribution Electrique | CG | Presse-étoupe, accessoires, conduits et raccords | AX | Accessoires certifiés pour conversion de filetage et raccordement | ADM | Adaptateurs et réducteurs métalliques | M2F | Mâle/femelle, à tête hexagonale | EX1 | RAXTON | EDCGAXADM | Adaptateurs et réducteurs métalliques | EDCGAXADMM2F | Adaptateurs et réducteurs métalliques mâle/femelle, à tête hexagonale
RAXTON | BBE1412Y | ART | 5056039095444 | BBE1412Y | BB | Réducteur | Réducteur hexagonal BB | Réducteur 'd/e' hexagonal ISO32 / ISO20 IX | Réducteur 'd/e' hexagonal ISO32 / ISO20 en inox 316L | 2026-07-01 | 9962 | 9962 | 100 | 20 | EA | 1 | 1 | 1 | EA |  |  |  | 0 | 20 | 1 | 12 | A |  | 73269098 | ED | Produits Distribution Electrique | CG | Presse-étoupe, accessoires, conduits et raccords | AX | Accessoires certifiés pour conversion de filetage et raccordement | ADM | Adaptateurs et réducteurs métalliques | M2F | Mâle/femelle, à tête hexagonale | EX1 | RAXTON | EDCGAXADM | Adaptateurs et réducteurs métalliques | EDCGAXADMM2F | Adaptateurs et réducteurs métalliques mâle/femelle, à tête hexagonale
RAXTON | BBE1413Y | ART | 5056039095451 | BBE1413Y | BB | Réducteur | Réducteur hexagonal BB | Réducteur 'd/e' hexagonal ISO32 / ISO25 IX | Réducteur 'd/e' hexagonal ISO32 / ISO25 en inox 316L | 2026-07-01 | 9962 | 9962 | 100 | 20 | EA | 1 | 1 | 1 | EA |  |  |  | 0 | 20 | 1 | 12 | A |  | 73269098 | ED | Produits Distribution Electrique | CG | Presse-étoupe, accessoires, conduits et raccords | AX | Accessoires certifiés pour conversion de filetage et raccordement | ADM | Adaptateurs et réducteurs métalliques | M2F | Mâle/femelle, à tête hexagonale | EX1 | RAXTON | EDCGAXADM | Adaptateurs et réducteurs métalliques | EDCGAXADMM2F | Adaptateurs et réducteurs métalliques mâle/femelle, à tête hexagonale
RAXTON | BBE1423Y | ART | 5056039063825 | BBE1423Y | BB | Réducteur | Réducteur hexagonal BB | Réducteur 'd/e' hexagonal ISO32 / PG13 IX | Réducteur 'd/e' hexagonal ISO32 / PG13 en inox 316L | 2026-07-01 | 10176 | 10176 | 100 | 20 | EA | 1 | 1 | 1 | EA |  |  |  | 0 | 20 | 1 | 12 | A |  | 73269098 | ED | Produits Distribution Electrique | CG | Presse-étoupe, accessoires, conduits et raccords | AX | Accessoires certifiés pour conversion de filetage et raccordement | ADM | Adaptateurs et réducteurs métalliques | M2F | Mâle/femelle, à tête hexagonale | EX1 | RAXTON | EDCGAXADM | Adaptateurs et réducteurs métalliques | EDCGAXADMM2F | Adaptateurs et réducteurs métalliques mâle/femelle, à tête hexagonale
RAXTON | BBE1424Y | ART | 5056039063849 | BBE1424Y | BB | Réducteur | Réducteur hexagonal BB | Réducteur 'd/e' hexagonal ISO32 / PG16 IX | Réducteur 'd/e' hexagonal ISO32 / PG16 en inox 316L | 2026-07-01 | 10176 | 10176 | 100 | 20 | EA | 1 | 1 | 1 | EA |  |  |  | 0 | 20 | 1 | 12 | A |  | 73269098 | ED | Produits Distribution Electrique | CG | Presse-étoupe, accessoires, conduits et raccords | AX | Accessoires certifiés pour conversion de filetage et raccordement | ADM | Adaptateurs et réducteurs métalliques | M2F | Mâle/femelle, à tête hexagonale | EX1 | RAXTON | EDCGAXADM | Adaptateurs et réducteurs métalliques | EDCGAXADMM2F | Adaptateurs et réducteurs métalliques mâle/femelle, à tête hexagonale
RAXTON | BBE1442Y | ART | 5056039063863 | BBE1442Y | BB | Réducteur | Réducteur hexagonal BB | Réducteur 'd/e' hexagonal ISO32 / NPT 1/2" IX | Réducteur 'd/e' hexagonal ISO32 / NPT 1/2" en inox 316L | 2026-07-01 | 10176 | 10176 | 100 | 20 | EA | 1 | 1 | 1 | EA |  |  |  | 0 | 20 | 1 | 12 | A |  | 73269098 | ED | Produits Distribution Electrique | CG | Presse-étoupe, accessoires, conduits et raccords | AX | Accessoires certifiés pour conversion de filetage et raccordement | ADM | Adaptateurs et réducteurs métalliques | M2F | Mâle/femelle, à tête hexagonale | EX1 | RAXTON | EDCGAXADM | Adaptateurs et réducteurs métalliques | EDCGAXADMM2F | Adaptateurs et réducteurs métalliques mâle/femelle, à tête hexagonale
RAXTON | BBE1443Y | ART | 5056039063894 | BBE1443Y | BB | Réducteur | Réducteur hexagonal BB | Réducteur 'd/e' hexagonal ISO32 / NPT 3/4" IX | Réducteur 'd/e' hexagonal ISO32 / NPT 3/4" en inox 316L | 2026-07-01 | 10176 | 10176 | 100 | 20 | EA | 1 | 1 | 1 | EA |  |  |  | 0 | 20 | 1 | 12 | A |  | 73269098 | ED | Produits Distribution Electrique | CG | Presse-étoupe, accessoires, conduits et raccords | AX | Accessoires certifiés pour conversion de filetage et raccordement | ADM | Adaptateurs et réducteurs métalliques | M2F | Mâle/femelle, à tête hexagonale | EX1 | RAXTON | EDCGAXADM | Adaptateurs et réducteurs métalliques | EDCGAXADMM2F | Adaptateurs et réducteurs métalliques mâle/femelle, à tête hexagonale
RAXTON | BBE1511Y | ART | 5056039063948 | BBE1511Y | BB | Réducteur | Réducteur hexagonal BB | Réducteur 'd/e' hexagonal ISO40 / ISO16 IX | Réducteur 'd/e' hexagonal ISO40 / ISO16 en inox 316L | 2026-07-01 | 13176 | 13176 | 100 | 20 | EA | 1 | 1 | 1 | EA |  |  |  | 0 | 20 | 1 | 12 | A |  | 73269098 | ED | Produits Distribution Electrique | CG | Presse-étoupe, accessoires, conduits et raccords | AX | Accessoires certifiés pour conversion de filetage et raccordement | ADM | Adaptateurs et réducteurs métalliques | M2F | Mâle/femelle, à tête hexagonale | EX1 | RAXTON | EDCGAXADM | Adaptateurs et réducteurs métalliques | EDCGAXADMM2F | Adaptateurs et réducteurs métalliques mâle/femelle, à tête hexagonale
RAXTON | BBE1512Y | ART | 5056039063962 | BBE1512Y | BB | Réducteur | Réducteur hexagonal BB | Réducteur 'd/e' hexagonal ISO40 / ISO20 IX | Réducteur 'd/e' hexagonal ISO40 / ISO20 en inox 316L | 2026-07-01 | 13176 | 13176 | 100 | 20 | EA | 1 | 1 | 1 | EA |  |  |  | 0 | 20 | 1 | 12 | A |  | 73269098 | ED | Produits Distribution Electrique | CG | Presse-étoupe, accessoires, conduits et raccords | AX | Accessoires certifiés pour conversion de filetage et raccordement | ADM | Adaptateurs et réducteurs métalliques | M2F | Mâle/femelle, à tête hexagonale | EX1 | RAXTON | EDCGAXADM | Adaptateurs et réducteurs métalliques | EDCGAXADMM2F | Adaptateurs et réducteurs métalliques mâle/femelle, à tête hexagonale
RAXTON | BBE1513Y | ART | 5056039063986 | BBE1513Y | BB | Réducteur | Réducteur hexagonal BB | Réducteur 'd/e' hexagonal ISO40 / ISO25 IX | Réducteur 'd/e' hexagonal ISO40 / ISO25 en inox 316L | 2026-07-01 | 13176 | 13176 | 100 | 20 | EA | 1 | 1 | 1 | EA |  |  |  | 0 | 20 | 1 | 12 | A |  | 73269098 | ED | Produits Distribution Electrique | CG | Presse-étoupe, accessoires, conduits et raccords | AX | Accessoires certifiés pour conversion de filetage et raccordement | ADM | Adaptateurs et réducteurs métalliques | M2F | Mâle/femelle, à tête hexagonale | EX1 | RAXTON | EDCGAXADM | Adaptateurs et réducteurs métalliques | EDCGAXADMM2F | Adaptateurs et réducteurs métalliques mâle/femelle, à tête hexagonale
RAXTON | BBE1514Y | ART | 5056039095468 | BBE1514Y | BB | Réducteur | Réducteur hexagonal BB | Réducteur 'd/e' hexagonal ISO40 / ISO32 IX | Réducteur 'd/e' hexagonal ISO40 / ISO32 en inox 316L | 2026-07-01 | 13176 | 13176 | 100 | 20 | EA | 1 | 1 | 1 | EA |  |  |  | 0 | 20 | 1 | 12 | A |  | 73269098 | ED | Produits Distribution Electrique | CG | Presse-étoupe, accessoires, conduits et raccords | AX | Accessoires certifiés pour conversion de filetage et raccordement | ADM | Adaptateurs et réducteurs métalliques | M2F | Mâle/femelle, à tête hexagonale | EX1 | RAXTON | EDCGAXADM | Adaptateurs et réducteurs métalliques | EDCGAXADMM2F | Adaptateurs et réducteurs métalliques mâle/femelle, à tête hexagonale
RAXTON | BBE1524Y | ART | 5056039064105 | BBE1524Y | BB | Réducteur | Réducteur hexagonal BB | Réducteur 'd/e' hexagonal ISO40 / PG16 IX | Réducteur 'd/e' hexagonal ISO40 / PG16 en inox 316L | 2026-07-01 | 13711 | 13711 | 100 | 20 | EA | 1 | 1 | 1 | EA |  |  |  | 0 | 20 | 1 | 12 | A |  | 73269098 | ED | Produits Distribution Electrique | CG | Presse-étoupe, accessoires, conduits et raccords | AX | Accessoires certifiés pour conversion de filetage et raccordement | ADM | Adaptateurs et réducteurs métalliques | M2F | Mâle/femelle, à tête hexagonale | EX1 | RAXTON | EDCGAXADM | Adaptateurs et réducteurs métalliques | EDCGAXADMM2F | Adaptateurs et réducteurs métalliques mâle/femelle, à tête hexagonale
RAXTON | BBE1525Y | ART | 5056039064129 | BBE1525Y | BB | Réducteur | Réducteur hexagonal BB | Réducteur 'd/e' hexagonal ISO40 / PG21 IX | Réducteur 'd/e' hexagonal ISO40 / PG21 en inox 316L | 2026-07-01 | 13711 | 13711 | 100 | 20 | EA | 1 | 1 | 1 | EA |  |  |  | 0 | 20 | 1 | 12 | A |  | 73269098 | ED | Produits Distribution Electrique | CG | Presse-étoupe, accessoires, conduits et raccords | AX | Accessoires certifiés pour conversion de filetage et raccordement | ADM | Adaptateurs et réducteurs métalliques | M2F | Mâle/femelle, à tête hexagonale | EX1 | RAXTON | EDCGAXADM | Adaptateurs et réducteurs métalliques | EDCGAXADMM2F | Adaptateurs et réducteurs métalliques mâle/femelle, à tête hexagonale
RAXTON | BBE1543Y | ART | 5056039064167 | BBE1543Y | BB | Réducteur | Réducteur hexagonal BB | Réducteur 'd/e' hexagonal ISO40 / NPT 3/4" IX | Réducteur 'd/e' hexagonal ISO40 / NPT 3/4" en inox 316L | 2026-07-01 | 13711 | 13711 | 100 | 20 | EA | 1 | 1 | 1 | EA |  |  |  | 0 | 20 | 1 | 12 | A |  | 73269098 | ED | Produits Distribution Electrique | CG | Presse-étoupe, accessoires, conduits et raccords | AX | Accessoires certifiés pour conversion de filetage et raccordement | ADM | Adaptateurs et réducteurs métalliques | M2F | Mâle/femelle, à tête hexagonale | EX1 | RAXTON | EDCGAXADM | Adaptateurs et réducteurs métalliques | EDCGAXADMM2F | Adaptateurs et réducteurs métalliques mâle/femelle, à tête hexagonale
RAXTON | BBE1544Y | ART | 5056039064181 | BBE1544Y | BB | Réducteur | Réducteur hexagonal BB | Réducteur 'd/e' hexagonal ISO40 / NPT 1" IX | Réducteur 'd/e' hexagonal ISO40 / NPT 1" en inox 316L | 2026-07-01 | 13711 | 13711 | 100 | 20 | EA | 1 | 1 | 1 | EA |  |  |  | 0 | 20 | 1 | 12 | A |  | 73269098 | ED | Produits Distribution Electrique | CG | Presse-étoupe, accessoires, conduits et raccords | AX | Accessoires certifiés pour conversion de filetage et raccordement | ADM | Adaptateurs et réducteurs métalliques | M2F | Mâle/femelle, à tête hexagonale | EX1 | RAXTON | EDCGAXADM | Adaptateurs et réducteurs métalliques | EDCGAXADMM2F | Adaptateurs et réducteurs métalliques mâle/femelle, à tête hexagonale
RAXTON | BBE1612Y | ART | 5056039064228 | BBE1612Y | BB | Réducteur | Réducteur hexagonal BB | Réducteur 'd/e' hexagonal ISO50 / ISO20 IX | Réducteur 'd/e' hexagonal ISO50 / ISO20 en inox 316L | 2026-07-01 | 18210 | 18210 | 100 | 20 | EA | 1 | 1 | 1 | EA |  |  |  | 0 | 20 | 1 | 12 | A |  | 73269098 | ED | Produits Distribution Electrique | CG | Presse-étoupe, accessoires, conduits et raccords | AX | Accessoires certifiés pour conversion de filetage et raccordement | ADM | Adaptateurs et réducteurs métalliques | M2F | Mâle/femelle, à tête hexagonale | EX1 | RAXTON | EDCGAXADM | Adaptateurs et réducteurs métalliques | EDCGAXADMM2F | Adaptateurs et réducteurs métalliques mâle/femelle, à tête hexagonale
RAXTON | BBE1613Y | ART | 5056039064242 | BBE1613Y | BB | Réducteur | Réducteur hexagonal BB | Réducteur 'd/e' hexagonal ISO50 / ISO25 IX | Réducteur 'd/e' hexagonal ISO50 / ISO25 en inox 316L | 2026-07-01 | 18210 | 18210 | 100 | 20 | EA | 1 | 1 | 1 | EA |  |  |  | 0 | 20 | 1 | 12 | A |  | 73269098 | ED | Produits Distribution Electrique | CG | Presse-étoupe, accessoires, conduits et raccords | AX | Accessoires certifiés pour conversion de filetage et raccordement | ADM | Adaptateurs et réducteurs métalliques | M2F | Mâle/femelle, à tête hexagonale | EX1 | RAXTON | EDCGAXADM | Adaptateurs et réducteurs métalliques | EDCGAXADMM2F | Adaptateurs et réducteurs métalliques mâle/femelle, à tête hexagonale
RAXTON | BBE1614Y | ART | 5056039064273 | BBE1614Y | BB | Réducteur | Réducteur hexagonal BB | Réducteur 'd/e' hexagonal ISO50 / ISO32 IX | Réducteur 'd/e' hexagonal ISO50 / ISO32 en inox 316L | 2026-07-01 | 18210 | 18210 | 100 | 20 | EA | 1 | 1 | 1 | EA |  |  |  | 0 | 20 | 1 | 12 | A |  | 73269098 | ED | Produits Distribution Electrique | CG | Presse-étoupe, accessoires, conduits et raccords | AX | Accessoires certifiés pour conversion de filetage et raccordement | ADM | Adaptateurs et réducteurs métalliques | M2F | Mâle/femelle, à tête hexagonale | EX1 | RAXTON | EDCGAXADM | Adaptateurs et réducteurs métalliques | EDCGAXADMM2F | Adaptateurs et réducteurs métalliques mâle/femelle, à tête hexagonale
RAXTON | BBE1615Y | ART | 5056039064297 | BBE1615Y | BB | Réducteur | Réducteur hexagonal BB | Réducteur 'd/e' hexagonal ISO50 / ISO40 IX | Réducteur 'd/e' hexagonal ISO50 / ISO40 en inox 316L | 2026-07-01 | 18210 | 18210 | 100 | 20 | EA | 1 | 1 | 1 | EA |  |  |  | 0 | 20 | 1 | 12 | A |  | 73269098 | ED | Produits Distribution Electrique | CG | Presse-étoupe, accessoires, conduits et raccords | AX | Accessoires certifiés pour conversion de filetage et raccordement | ADM | Adaptateurs et réducteurs métalliques | M2F | Mâle/femelle, à tête hexagonale | EX1 | RAXTON | EDCGAXADM | Adaptateurs et réducteurs métalliques | EDCGAXADMM2F | Adaptateurs et réducteurs métalliques mâle/femelle, à tête hexagonale
RAXTON | BBE1625Y | ART | 5056039064426 | BBE1625Y | BB | Réducteur | Réducteur hexagonal BB | Réducteur 'd/e' hexagonal ISO50 / PG21 IX | Réducteur 'd/e' hexagonal ISO50 / PG21 en inox 316L | 2026-07-01 | 18532 | 18532 | 100 | 20 | EA | 1 | 1 | 1 | EA |  |  |  | 0 | 20 | 1 | 12 | A |  | 73269098 | ED | Produits Distribution Electrique | CG | Presse-étoupe, accessoires, conduits et raccords | AX | Accessoires certifiés pour conversion de filetage et raccordement | ADM | Adaptateurs et réducteurs métalliques | M2F | Mâle/femelle, à tête hexagonale | EX1 | RAXTON | EDCGAXADM | Adaptateurs et réducteurs métalliques | EDCGAXADMM2F | Adaptateurs et réducteurs métalliques mâle/femelle, à tête hexagonale
RAXTON | BBE1626Y | ART | 5056039064440 | BBE1626Y | BB | Réducteur | Réducteur hexagonal BB | Réducteur 'd/e' hexagonal ISO50 / PG29 IX | Réducteur 'd/e' hexagonal ISO50 / PG29 en inox 316L | 2026-07-01 | 18532 | 18532 | 100 | 20 | EA | 1 | 1 | 1 | EA |  |  |  | 0 | 20 | 1 | 12 | A |  | 73269098 | ED | Produits Distribution Electrique | CG | Presse-étoupe, accessoires, conduits et raccords | AX | Accessoires certifiés pour conversion de filetage et raccordement | ADM | Adaptateurs et réducteurs métalliques | M2F | Mâle/femelle, à tête hexagonale | EX1 | RAXTON | EDCGAXADM | Adaptateurs et réducteurs métalliques | EDCGAXADMM2F | Adaptateurs et réducteurs métalliques mâle/femelle, à tête hexagonale
RAXTON | BBE1643Y | ART | 5056039064488 | BBE1643Y | BB | Réducteur | Réducteur hexagonal BB | Réducteur 'd/e' hexagonal ISO50 / NPT 3/4" IX | Réducteur 'd/e' hexagonal ISO50 / NPT 3/4" en inox 316L | 2026-07-01 | 18532 | 18532 | 100 | 20 | EA | 1 | 1 | 1 | EA |  |  |  | 0 | 20 | 1 | 12 | A |  | 73269098 | ED | Produits Distribution Electrique | CG | Presse-étoupe, accessoires, conduits et raccords | AX | Accessoires certifiés pour conversion de filetage et raccordement | ADM | Adaptateurs et réducteurs métalliques | M2F | Mâle/femelle, à tête hexagonale | EX1 | RAXTON | EDCGAXADM | Adaptateurs et réducteurs métalliques | EDCGAXADMM2F | Adaptateurs et réducteurs métalliques mâle/femelle, à tête hexagonale
RAXTON | BBE1644Y | ART | 5056039064501 | BBE1644Y | BB | Réducteur | Réducteur hexagonal BB | Réducteur 'd/e' hexagonal ISO50 / NPT 1" IX | Réducteur 'd/e' hexagonal ISO50 / NPT 1" en inox 316L | 2026-07-01 | 18532 | 18532 | 100 | 20 | EA | 1 | 1 | 1 | EA |  |  |  | 0 | 20 | 1 | 12 | A |  | 73269098 | ED | Produits Distribution Electrique | CG | Presse-étoupe, accessoires, conduits et raccords | AX | Accessoires certifiés pour conversion de filetage et raccordement | ADM | Adaptateurs et réducteurs métalliques | M2F | Mâle/femelle, à tête hexagonale | EX1 | RAXTON | EDCGAXADM | Adaptateurs et réducteurs métalliques | EDCGAXADMM2F | Adaptateurs et réducteurs métalliques mâle/femelle, à tête hexagonale
RAXTON | BBE1645Y | ART | 5056039064525 | BBE1645Y | BB | Réducteur | Réducteur hexagonal BB | Réducteur 'd/e' hexagonal ISO50 / NPT 1"1/4 IX | Réducteur 'd/e' hexagonal ISO50 / NPT 1"1/4 en inox 316L | 2026-07-01 | 18532 | 18532 | 100 | 20 | EA | 1 | 1 | 1 | EA |  |  |  | 0 | 20 | 1 | 12 | A |  | 73269098 | ED | Produits Distribution Electrique | CG | Presse-étoupe, accessoires, conduits et raccords | AX | Accessoires certifiés pour conversion de filetage et raccordement | ADM | Adaptateurs et réducteurs métalliques | M2F | Mâle/femelle, à tête hexagonale | EX1 | RAXTON | EDCGAXADM | Adaptateurs et réducteurs métalliques | EDCGAXADMM2F | Adaptateurs et réducteurs métalliques mâle/femelle, à tête hexagonale
RAXTON | BBE1713Y | ART | 5056039064600 | BBE1713Y | BB | Réducteur | Réducteur hexagonal BB | Réducteur 'd/e' hexagonal ISO63 / ISO25 IX | Réducteur 'd/e' hexagonal ISO63 / ISO25 en inox 316L | 2026-07-01 | 28494 | 28494 | 100 | 20 | EA | 1 | 1 | 1 | EA |  |  |  | 0 | 20 | 1 | 12 | A |  | 73269098 | ED | Produits Distribution Electrique | CG | Presse-étoupe, accessoires, conduits et raccords | AX | Accessoires certifiés pour conversion de filetage et raccordement | ADM | Adaptateurs et réducteurs métalliques | M2F | Mâle/femelle, à tête hexagonale | EX1 | RAXTON | EDCGAXADM | Adaptateurs et réducteurs métalliques | EDCGAXADMM2F | Adaptateurs et réducteurs métalliques mâle/femelle, à tête hexagonale
RAXTON | BBE1714Y | ART | 5056039064624 | BBE1714Y | BB | Réducteur | Réducteur hexagonal BB | Réducteur 'd/e' hexagonal ISO63 / ISO32 IX | Réducteur 'd/e' hexagonal ISO63 / ISO32 en inox 316L | 2026-07-01 | 28494 | 28494 | 100 | 20 | EA | 1 | 1 | 1 | EA |  |  |  | 0 | 20 | 1 | 12 | A |  | 73269098 | ED | Produits Distribution Electrique | CG | Presse-étoupe, accessoires, conduits et raccords | AX | Accessoires certifiés pour conversion de filetage et raccordement | ADM | Adaptateurs et réducteurs métalliques | M2F | Mâle/femelle, à tête hexagonale | EX1 | RAXTON | EDCGAXADM | Adaptateurs et réducteurs métalliques | EDCGAXADMM2F | Adaptateurs et réducteurs métalliques mâle/femelle, à tête hexagonale
RAXTON | BBE1715Y | ART | 5056039064648 | BBE1715Y | BB | Réducteur | Réducteur hexagonal BB | Réducteur 'd/e' hexagonal ISO63 / ISO40 IX | Réducteur 'd/e' hexagonal ISO63 / ISO40 en inox 316L | 2026-07-01 | 28494 | 28494 | 100 | 20 | EA | 1 | 1 | 1 | EA |  |  |  | 0 | 20 | 1 | 12 | A |  | 73269098 | ED | Produits Distribution Electrique | CG | Presse-étoupe, accessoires, conduits et raccords | AX | Accessoires certifiés pour conversion de filetage et raccordement | ADM | Adaptateurs et réducteurs métalliques | M2F | Mâle/femelle, à tête hexagonale | EX1 | RAXTON | EDCGAXADM | Adaptateurs et réducteurs métalliques | EDCGAXADMM2F | Adaptateurs et réducteurs métalliques mâle/femelle, à tête hexagonale
RAXTON | BBE1716Y | ART | 5056039064662 | BBE1716Y | BB | Réducteur | Réducteur hexagonal BB | Réducteur 'd/e' hexagonal ISO63 / ISO50 IX | Réducteur 'd/e' hexagonal ISO63 / ISO50 en inox 316L | 2026-07-01 | 28494 | 28494 | 100 | 20 | EA | 1 | 1 | 1 | EA |  |  |  | 0 | 20 | 1 | 12 | A |  | 73269098 | ED | Produits Distribution Electrique | CG | Presse-étoupe, accessoires, conduits et raccords | AX | Accessoires certifiés pour conversion de filetage et raccordement | ADM | Adaptateurs et réducteurs métalliques | M2F | Mâle/femelle, à tête hexagonale | EX1 | RAXTON | EDCGAXADM | Adaptateurs et réducteurs métalliques | EDCGAXADMM2F | Adaptateurs et réducteurs métalliques mâle/femelle, à tête hexagonale
RAXTON | BBE1727Y | ART | 5056039064822 | BBE1727Y | BB | Réducteur | Réducteur hexagonal BB | Réducteur 'd/e' hexagonal ISO63 / PG36 IX | Réducteur 'd/e' hexagonal ISO63 / PG36 en inox 316L | 2026-07-01 | 28815 | 28815 | 100 | 20 | EA | 1 | 1 | 1 | EA |  |  |  | 0 | 20 | 1 | 12 | A |  | 73269098 | ED | Produits Distribution Electrique | CG | Presse-étoupe, accessoires, conduits et raccords | AX | Accessoires certifiés pour conversion de filetage et raccordement | ADM | Adaptateurs et réducteurs métalliques | M2F | Mâle/femelle, à tête hexagonale | EX1 | RAXTON | EDCGAXADM | Adaptateurs et réducteurs métalliques | EDCGAXADMM2F | Adaptateurs et réducteurs métalliques mâle/femelle, à tête hexagonale
RAXTON | BBE1728Y | ART | 5056039064846 | BBE1728Y | BB | Réducteur | Réducteur hexagonal BB | Réducteur 'd/e' hexagonal ISO63 / PG42 IX | Réducteur 'd/e' hexagonal ISO63 / PG42 en inox 316L | 2026-07-01 | 28815 | 28815 | 100 | 20 | EA | 1 | 1 | 1 | EA |  |  |  | 0 | 20 | 1 | 12 | A |  | 73269098 | ED | Produits Distribution Electrique | CG | Presse-étoupe, accessoires, conduits et raccords | AX | Accessoires certifiés pour conversion de filetage et raccordement | ADM | Adaptateurs et réducteurs métalliques | M2F | Mâle/femelle, à tête hexagonale | EX1 | RAXTON | EDCGAXADM | Adaptateurs et réducteurs métalliques | EDCGAXADMM2F | Adaptateurs et réducteurs métalliques mâle/femelle, à tête hexagonale
RAXTON | BBE1745Y | ART | 5056039064921 | BBE1745Y | BB | Réducteur | Réducteur hexagonal BB | Réducteur 'd/e' hexagonal ISO63 / NPT 1"1/4 IX | Réducteur 'd/e' hexagonal ISO63 / NPT 1"1/4 en inox 316L | 2026-07-01 | 28815 | 28815 | 100 | 20 | EA | 1 | 1 | 1 | EA |  |  |  | 0 | 20 | 1 | 12 | A |  | 73269098 | ED | Produits Distribution Electrique | CG | Presse-étoupe, accessoires, conduits et raccords | AX | Accessoires certifiés pour conversion de filetage et raccordement | ADM | Adaptateurs et réducteurs métalliques | M2F | Mâle/femelle, à tête hexagonale | EX1 | RAXTON | EDCGAXADM | Adaptateurs et réducteurs métalliques | EDCGAXADMM2F | Adaptateurs et réducteurs métalliques mâle/femelle, à tête hexagonale
RAXTON | BBE1746Y | ART | 5056039064945 | BBE1746Y | BB | Réducteur | Réducteur hexagonal BB | Réducteur 'd/e' hexagonal ISO63 / NPT 1"1/2 IX | Réducteur 'd/e' hexagonal ISO63 / NPT 1"1/2 en inox 316L | 2026-07-01 | 28815 | 28815 | 100 | 20 | EA | 1 | 1 | 1 | EA |  |  |  | 0 | 20 | 1 | 12 | A |  | 73269098 | ED | Produits Distribution Electrique | CG | Presse-étoupe, accessoires, conduits et raccords | AX | Accessoires certifiés pour conversion de filetage et raccordement | ADM | Adaptateurs et réducteurs métalliques | M2F | Mâle/femelle, à tête hexagonale | EX1 | RAXTON | EDCGAXADM | Adaptateurs et réducteurs métalliques | EDCGAXADMM2F | Adaptateurs et réducteurs métalliques mâle/femelle, à tête hexagonale
RAXTON | BBE1816Y | ART | 5056039065065 | BBE1816Y | BB | Réducteur | Réducteur hexagonal BB | Réducteur 'd/e' hexagonal ISO75 / ISO50 IX | Réducteur 'd/e' hexagonal ISO75 / ISO50 en inox 316L | 2026-07-01 | 32457 | 32457 | 100 | 20 | EA | 1 | 1 | 1 | EA |  |  |  | 0 | 20 | 1 | 12 | A |  | 73269098 | ED | Produits Distribution Electrique | CG | Presse-étoupe, accessoires, conduits et raccords | AX | Accessoires certifiés pour conversion de filetage et raccordement | ADM | Adaptateurs et réducteurs métalliques | M2F | Mâle/femelle, à tête hexagonale | EX1 | RAXTON | EDCGAXADM | Adaptateurs et réducteurs métalliques | EDCGAXADMM2F | Adaptateurs et réducteurs métalliques mâle/femelle, à tête hexagonale
RAXTON | BBE1817Y | ART | 5056039095475 | BBE1817Y | BB | Réducteur | Réducteur hexagonal BB | Réducteur 'd/e' hexagonal ISO75 / ISO63 IX | Réducteur 'd/e' hexagonal ISO75 / ISO63 en inox 316L | 2026-07-01 | 32457 | 32457 | 100 | 20 | EA | 1 | 1 | 1 | EA |  |  |  | 0 | 20 | 1 | 12 | A |  | 73269098 | ED | Produits Distribution Electrique | CG | Presse-étoupe, accessoires, conduits et raccords | AX | Accessoires certifiés pour conversion de filetage et raccordement | ADM | Adaptateurs et réducteurs métalliques | M2F | Mâle/femelle, à tête hexagonale | EX1 | RAXTON | EDCGAXADM | Adaptateurs et réducteurs métalliques | EDCGAXADMM2F | Adaptateurs et réducteurs métalliques mâle/femelle, à tête hexagonale
RAXTON | BBE1828Y | ART | 5056039065256 | BBE1828Y | BB | Réducteur | Réducteur hexagonal BB | Réducteur 'd/e' hexagonal ISO75 / PG42 IX | Réducteur 'd/e' hexagonal ISO75 / PG42 en inox 316L | 2026-07-01 | 32457 | 32457 | 100 | 20 | EA | 1 | 1 | 1 | EA |  |  |  | 0 | 20 | 1 | 12 | A |  | 73269098 | ED | Produits Distribution Electrique | CG | Presse-étoupe, accessoires, conduits et raccords | AX | Accessoires certifiés pour conversion de filetage et raccordement | ADM | Adaptateurs et réducteurs métalliques | M2F | Mâle/femelle, à tête hexagonale | EX1 | RAXTON | EDCGAXADM | Adaptateurs et réducteurs métalliques | EDCGAXADMM2F | Adaptateurs et réducteurs métalliques mâle/femelle, à tête hexagonale
RAXTON | BBE1829Y | ART | 5056039065270 | BBE1829Y | BB | Réducteur | Réducteur hexagonal BB | Réducteur 'd/e' hexagonal ISO75 / PG48 IX | Réducteur 'd/e' hexagonal ISO75 / PG48 en inox 316L | 2026-07-01 | 32457 | 32457 | 100 | 20 | EA | 1 | 1 | 1 | EA |  |  |  | 0 | 20 | 1 | 12 | A |  | 73269098 | ED | Produits Distribution Electrique | CG | Presse-étoupe, accessoires, conduits et raccords | AX | Accessoires certifiés pour conversion de filetage et raccordement | ADM | Adaptateurs et réducteurs métalliques | M2F | Mâle/femelle, à tête hexagonale | EX1 | RAXTON | EDCGAXADM | Adaptateurs et réducteurs métalliques | EDCGAXADMM2F | Adaptateurs et réducteurs métalliques mâle/femelle, à tête hexagonale
RAXTON | BBE1846Y | ART | 5056039065379 | BBE1846Y | BB | Réducteur | Réducteur hexagonal BB | Réducteur 'd/e' hexagonal ISO75 / NPT 1"1/2 IX | Réducteur 'd/e' hexagonal ISO75 / NPT 1"1/2 en inox 316L | 2026-07-01 | 32457 | 32457 | 100 | 20 | EA | 1 | 1 | 1 | EA |  |  |  | 0 | 20 | 1 | 12 | A |  | 73269098 | ED | Produits Distribution Electrique | CG | Presse-étoupe, accessoires, conduits et raccords | AX | Accessoires certifiés pour conversion de filetage et raccordement | ADM | Adaptateurs et réducteurs métalliques | M2F | Mâle/femelle, à tête hexagonale | EX1 | RAXTON | EDCGAXADM | Adaptateurs et réducteurs métalliques | EDCGAXADMM2F | Adaptateurs et réducteurs métalliques mâle/femelle, à tête hexagonale
RAXTON | BBE1847Y | ART | 5056039065393 | BBE1847Y | BB | Réducteur | Réducteur hexagonal BB | Réducteur 'd/e' hexagonal ISO75 / NPT 2" IX | Réducteur 'd/e' hexagonal ISO75 / NPT 2" en inox 316L | 2026-07-01 | 32457 | 32457 | 100 | 20 | EA | 1 | 1 | 1 | EA |  |  |  | 0 | 20 | 1 | 12 | A |  | 73269098 | ED | Produits Distribution Electrique | CG | Presse-étoupe, accessoires, conduits et raccords | AX | Accessoires certifiés pour conversion de filetage et raccordement | ADM | Adaptateurs et réducteurs métalliques | M2F | Mâle/femelle, à tête hexagonale | EX1 | RAXTON | EDCGAXADM | Adaptateurs et réducteurs métalliques | EDCGAXADMM2F | Adaptateurs et réducteurs métalliques mâle/femelle, à tête hexagonale
RAXTON | BBE2204Y | ART |  | BBE2204Y | BB | Réducteur | Réducteur hexagonal BB | Réducteur 'd/e' hexagonal PG11 / ISO12 IX | Réducteur 'd/e' hexagonal PG11 / ISO12 en inox 316L | 2026-07-01 | 8034 | 8034 | 100 | 20 | EA | 1 | 1 | 1 | EA |  |  |  | 0 | 20 | 1 | 12 | A |  | 73269098 | ED | Produits Distribution Electrique | CG | Presse-étoupe, accessoires, conduits et raccords | AX | Accessoires certifiés pour conversion de filetage et raccordement | ADM | Adaptateurs et réducteurs métalliques | M2F | Mâle/femelle, à tête hexagonale | EX1 | RAXTON | EDCGAXADM | Adaptateurs et réducteurs métalliques | EDCGAXADMM2F | Adaptateurs et réducteurs métalliques mâle/femelle, à tête hexagonale
RAXTON | BBE2220Y | ART |  | BBE2220Y | BB | Réducteur | Réducteur hexagonal BB | Réducteur 'd/e' hexagonal PG11 / PG07 IX | Réducteur 'd/e' hexagonal PG11 / PG07 en inox 316L | 2026-07-01 | 8248 | 8248 | 100 | 20 | EA | 1 | 1 | 1 | EA |  |  |  | 0 | 20 | 1 | 12 | A |  | 73269098 | ED | Produits Distribution Electrique | CG | Presse-étoupe, accessoires, conduits et raccords | AX | Accessoires certifiés pour conversion de filetage et raccordement | ADM | Adaptateurs et réducteurs métalliques | M2F | Mâle/femelle, à tête hexagonale | EX1 | RAXTON | EDCGAXADM | Adaptateurs et réducteurs métalliques | EDCGAXADMM2F | Adaptateurs et réducteurs métalliques mâle/femelle, à tête hexagonale
RAXTON | BBE2240Y | ART |  | BBE2240Y | BB | Réducteur | Réducteur hexagonal BB | Réducteur 'd/e' hexagonal PG11 / NPT 1/4" IX | Réducteur 'd/e' hexagonal PG11 / NPT 1/4" en inox 316L | 2026-07-01 | 6641 | 6641 | 100 | 20 | EA | 1 | 1 | 1 | EA |  |  |  | 0 | 20 | 1 | 12 | A |  | 73269098 | ED | Produits Distribution Electrique | CG | Presse-étoupe, accessoires, conduits et raccords | AX | Accessoires certifiés pour conversion de filetage et raccordement | ADM | Adaptateurs et réducteurs métalliques | M2F | Mâle/femelle, à tête hexagonale | EX1 | RAXTON | EDCGAXADM | Adaptateurs et réducteurs métalliques | EDCGAXADMM2F | Adaptateurs et réducteurs métalliques mâle/femelle, à tête hexagonale
RAXTON | BBE2304Y | ART | 5056039153083 | BBE2304Y | BB | Réducteur | Réducteur hexagonal BB | Réducteur 'd/e' hexagonal PG13 / ISO12 IX | Réducteur 'd/e' hexagonal PG13 / ISO12 en inox 316L | 2026-07-01 | 7713 | 7713 | 100 | 20 | EA | 1 | 1 | 1 | EA |  |  |  | 0 | 20 | 1 | 12 | A |  | 73269098 | ED | Produits Distribution Electrique | CG | Presse-étoupe, accessoires, conduits et raccords | AX | Accessoires certifiés pour conversion de filetage et raccordement | ADM | Adaptateurs et réducteurs métalliques | M2F | Mâle/femelle, à tête hexagonale | EX1 | RAXTON | EDCGAXADM | Adaptateurs et réducteurs métalliques | EDCGAXADMM2F | Adaptateurs et réducteurs métalliques mâle/femelle, à tête hexagonale
RAXTON | BBE2311Y | ART |  | BBE2311Y | BB | Réducteur | Réducteur hexagonal BB | Réducteur 'd/e' hexagonal PG13 / ISO16 IX | Réducteur 'd/e' hexagonal PG13 / ISO16 en inox 316L | 2026-07-01 | 8034 | 8034 | 100 | 20 | EA | 1 | 1 | 1 | EA |  |  |  | 0 | 20 | 1 | 12 | A |  | 73269098 | ED | Produits Distribution Electrique | CG | Presse-étoupe, accessoires, conduits et raccords | AX | Accessoires certifiés pour conversion de filetage et raccordement | ADM | Adaptateurs et réducteurs métalliques | M2F | Mâle/femelle, à tête hexagonale | EX1 | RAXTON | EDCGAXADM | Adaptateurs et réducteurs métalliques | EDCGAXADMM2F | Adaptateurs et réducteurs métalliques mâle/femelle, à tête hexagonale
RAXTON | BBE2321Y | ART | 5056039065430 | BBE2321Y | BB | Réducteur | Réducteur hexagonal BB | Réducteur 'd/e' hexagonal PG13 / PG09 IX | Réducteur 'd/e' hexagonal PG13 / PG09 en inox 316L | 2026-07-01 | 8248 | 8248 | 100 | 20 | EA | 1 | 1 | 1 | EA |  |  |  | 0 | 20 | 1 | 12 | A |  | 73269098 | ED | Produits Distribution Electrique | CG | Presse-étoupe, accessoires, conduits et raccords | AX | Accessoires certifiés pour conversion de filetage et raccordement | ADM | Adaptateurs et réducteurs métalliques | M2F | Mâle/femelle, à tête hexagonale | EX1 | RAXTON | EDCGAXADM | Adaptateurs et réducteurs métalliques | EDCGAXADMM2F | Adaptateurs et réducteurs métalliques mâle/femelle, à tête hexagonale
RAXTON | BBE2340Y | ART |  | BBE2340Y | BB | Réducteur | Réducteur hexagonal BB | Réducteur 'd/e' hexagonal PG13 / NPT 1/4" IX | Réducteur 'd/e' hexagonal PG13 / NPT 1/4" en inox 316L | 2026-07-01 | 6641 | 6641 | 100 | 20 | EA | 1 | 1 | 1 | EA |  |  |  | 0 | 20 | 1 | 12 | A |  | 73269098 | ED | Produits Distribution Electrique | CG | Presse-étoupe, accessoires, conduits et raccords | AX | Accessoires certifiés pour conversion de filetage et raccordement | ADM | Adaptateurs et réducteurs métalliques | M2F | Mâle/femelle, à tête hexagonale | EX1 | RAXTON | EDCGAXADM | Adaptateurs et réducteurs métalliques | EDCGAXADMM2F | Adaptateurs et réducteurs métalliques mâle/femelle, à tête hexagonale
RAXTON | BBE2411Y | ART |  | BBE2411Y | BB | Réducteur | Réducteur hexagonal BB | Réducteur 'd/e' hexagonal PG16 / ISO16 IX | Réducteur 'd/e' hexagonal PG16 / ISO16 en inox 316L | 2026-07-01 | 8034 | 8034 | 100 | 20 | EA | 1 | 1 | 1 | EA |  |  |  | 0 | 20 | 1 | 12 | A |  | 73269098 | ED | Produits Distribution Electrique | CG | Presse-étoupe, accessoires, conduits et raccords | AX | Accessoires certifiés pour conversion de filetage et raccordement | ADM | Adaptateurs et réducteurs métalliques | M2F | Mâle/femelle, à tête hexagonale | EX1 | RAXTON | EDCGAXADM | Adaptateurs et réducteurs métalliques | EDCGAXADMM2F | Adaptateurs et réducteurs métalliques mâle/femelle, à tête hexagonale
RAXTON | BBE2421Y | ART | 5056039065478 | BBE2421Y | BB | Réducteur | Réducteur hexagonal BB | Réducteur 'd/e' hexagonal PG16 / PG09 IX | Réducteur 'd/e' hexagonal PG16 / PG09 en inox 316L | 2026-07-01 | 8248 | 8248 | 100 | 20 | EA | 1 | 1 | 1 | EA |  |  |  | 0 | 20 | 1 | 12 | A |  | 73269098 | ED | Produits Distribution Electrique | CG | Presse-étoupe, accessoires, conduits et raccords | AX | Accessoires certifiés pour conversion de filetage et raccordement | ADM | Adaptateurs et réducteurs métalliques | M2F | Mâle/femelle, à tête hexagonale | EX1 | RAXTON | EDCGAXADM | Adaptateurs et réducteurs métalliques | EDCGAXADMM2F | Adaptateurs et réducteurs métalliques mâle/femelle, à tête hexagonale
RAXTON | BBE2422Y | ART | 5056039065492 | BBE2422Y | BB | Réducteur | Réducteur hexagonal BB | Réducteur 'd/e' hexagonal PG16 / PG11 IX | Réducteur 'd/e' hexagonal PG16 / PG11 en inox 316L | 2026-07-01 | 8248 | 8248 | 100 | 20 | EA | 1 | 1 | 1 | EA |  |  |  | 0 | 20 | 1 | 12 | A |  | 73269098 | ED | Produits Distribution Electrique | CG | Presse-étoupe, accessoires, conduits et raccords | AX | Accessoires certifiés pour conversion de filetage et raccordement | ADM | Adaptateurs et réducteurs métalliques | M2F | Mâle/femelle, à tête hexagonale | EX1 | RAXTON | EDCGAXADM | Adaptateurs et réducteurs métalliques | EDCGAXADMM2F | Adaptateurs et réducteurs métalliques mâle/femelle, à tête hexagonale
RAXTON | BBE2441Y | ART |  | BBE2441Y | BB | Réducteur | Réducteur hexagonal BB | Réducteur 'd/e' hexagonal PG16 / NPT 3/8" IX | Réducteur 'd/e' hexagonal PG16 / NPT 3/8" en inox 316L | 2026-07-01 | 6641 | 6641 | 100 | 20 | EA | 1 | 1 | 1 | EA |  |  |  | 0 | 20 | 1 | 12 | A |  | 73269098 | ED | Produits Distribution Electrique | CG | Presse-étoupe, accessoires, conduits et raccords | AX | Accessoires certifiés pour conversion de filetage et raccordement | ADM | Adaptateurs et réducteurs métalliques | M2F | Mâle/femelle, à tête hexagonale | EX1 | RAXTON | EDCGAXADM | Adaptateurs et réducteurs métalliques | EDCGAXADMM2F | Adaptateurs et réducteurs métalliques mâle/femelle, à tête hexagonale
RAXTON | BBE2511Y | ART | 5056039065515 | BBE2511Y | BB | Réducteur | Réducteur hexagonal BB | Réducteur 'd/e' hexagonal PG21 / ISO16 IX | Réducteur 'd/e' hexagonal PG21 / ISO16 en inox 316L | 2026-07-01 | 9962 | 9962 | 100 | 20 | EA | 1 | 1 | 1 | EA |  |  |  | 0 | 20 | 1 | 12 | A |  | 73269098 | ED | Produits Distribution Electrique | CG | Presse-étoupe, accessoires, conduits et raccords | AX | Accessoires certifiés pour conversion de filetage et raccordement | ADM | Adaptateurs et réducteurs métalliques | M2F | Mâle/femelle, à tête hexagonale | EX1 | RAXTON | EDCGAXADM | Adaptateurs et réducteurs métalliques | EDCGAXADMM2F | Adaptateurs et réducteurs métalliques mâle/femelle, à tête hexagonale
RAXTON | BBE2512Y | ART | 5056039065539 | BBE2512Y | BB | Réducteur | Réducteur hexagonal BB | Réducteur 'd/e' hexagonal PG21 / ISO20 IX | Réducteur 'd/e' hexagonal PG21 / ISO20 en inox 316L | 2026-07-01 | 9962 | 9962 | 100 | 20 | EA | 1 | 1 | 1 | EA |  |  |  | 0 | 20 | 1 | 12 | A |  | 73269098 | ED | Produits Distribution Electrique | CG | Presse-étoupe, accessoires, conduits et raccords | AX | Accessoires certifiés pour conversion de filetage et raccordement | ADM | Adaptateurs et réducteurs métalliques | M2F | Mâle/femelle, à tête hexagonale | EX1 | RAXTON | EDCGAXADM | Adaptateurs et réducteurs métalliques | EDCGAXADMM2F | Adaptateurs et réducteurs métalliques mâle/femelle, à tête hexagonale
RAXTON | BBE2523Y | ART | 5056039065614 | BBE2523Y | BB | Réducteur | Réducteur hexagonal BB | Réducteur 'd/e' hexagonal PG21 / PG13 IX | Réducteur 'd/e' hexagonal PG21 / PG13 en inox 316L | 2026-07-01 | 10712 | 10712 | 100 | 20 | EA | 1 | 1 | 1 | EA |  |  |  | 0 | 20 | 1 | 12 | A |  | 73269098 | ED | Produits Distribution Electrique | CG | Presse-étoupe, accessoires, conduits et raccords | AX | Accessoires certifiés pour conversion de filetage et raccordement | ADM | Adaptateurs et réducteurs métalliques | M2F | Mâle/femelle, à tête hexagonale | EX1 | RAXTON | EDCGAXADM | Adaptateurs et réducteurs métalliques | EDCGAXADMM2F | Adaptateurs et réducteurs métalliques mâle/femelle, à tête hexagonale
RAXTON | BBE2524Y | ART | 5056039065638 | BBE2524Y | BB | Réducteur | Réducteur hexagonal BB | Réducteur 'd/e' hexagonal PG21 / PG16 IX | Réducteur 'd/e' hexagonal PG21 / PG16 en inox 316L | 2026-07-01 | 10712 | 10712 | 100 | 20 | EA | 1 | 1 | 1 | EA |  |  |  | 0 | 20 | 1 | 12 | A |  | 73269098 | ED | Produits Distribution Electrique | CG | Presse-étoupe, accessoires, conduits et raccords | AX | Accessoires certifiés pour conversion de filetage et raccordement | ADM | Adaptateurs et réducteurs métalliques | M2F | Mâle/femelle, à tête hexagonale | EX1 | RAXTON | EDCGAXADM | Adaptateurs et réducteurs métalliques | EDCGAXADMM2F | Adaptateurs et réducteurs métalliques mâle/femelle, à tête hexagonale
RAXTON | BBE2542Y | ART | 5056039065652 | BBE2542Y | BB | Réducteur | Réducteur hexagonal BB | Réducteur 'd/e' hexagonal PG21 / NPT 1/2" IX | Réducteur 'd/e' hexagonal PG21 / NPT 1/2" en inox 316L | 2026-07-01 | 10176 | 10176 | 100 | 20 | EA | 1 | 1 | 1 | EA |  |  |  | 0 | 20 | 1 | 12 | A |  | 73269098 | ED | Produits Distribution Electrique | CG | Presse-étoupe, accessoires, conduits et raccords | AX | Accessoires certifiés pour conversion de filetage et raccordement | ADM | Adaptateurs et réducteurs métalliques | M2F | Mâle/femelle, à tête hexagonale | EX1 | RAXTON | EDCGAXADM | Adaptateurs et réducteurs métalliques | EDCGAXADMM2F | Adaptateurs et réducteurs métalliques mâle/femelle, à tête hexagonale
RAXTON | BBE2612Y | ART | 5056039065690 | BBE2612Y | BB | Réducteur | Réducteur hexagonal BB | Réducteur 'd/e' hexagonal PG29 / ISO20 IX | Réducteur 'd/e' hexagonal PG29 / ISO20 en inox 316L | 2026-07-01 | 13176 | 13176 | 100 | 20 | EA | 1 | 1 | 1 | EA |  |  |  | 0 | 20 | 1 | 12 | A |  | 73269098 | ED | Produits Distribution Electrique | CG | Presse-étoupe, accessoires, conduits et raccords | AX | Accessoires certifiés pour conversion de filetage et raccordement | ADM | Adaptateurs et réducteurs métalliques | M2F | Mâle/femelle, à tête hexagonale | EX1 | RAXTON | EDCGAXADM | Adaptateurs et réducteurs métalliques | EDCGAXADMM2F | Adaptateurs et réducteurs métalliques mâle/femelle, à tête hexagonale
RAXTON | BBE2613Y | ART | 5056039065713 | BBE2613Y | BB | Réducteur | Réducteur hexagonal BB | Réducteur 'd/e' hexagonal PG29 / ISO25 IX | Réducteur 'd/e' hexagonal PG29 / ISO25 en inox 316L | 2026-07-01 | 13176 | 13176 | 100 | 20 | EA | 1 | 1 | 1 | EA |  |  |  | 0 | 20 | 1 | 12 | A |  | 73269098 | ED | Produits Distribution Electrique | CG | Presse-étoupe, accessoires, conduits et raccords | AX | Accessoires certifiés pour conversion de filetage et raccordement | ADM | Adaptateurs et réducteurs métalliques | M2F | Mâle/femelle, à tête hexagonale | EX1 | RAXTON | EDCGAXADM | Adaptateurs et réducteurs métalliques | EDCGAXADMM2F | Adaptateurs et réducteurs métalliques mâle/femelle, à tête hexagonale
RAXTON | BBE2614Y | ART | 5056039065737 | BBE2614Y | BB | Réducteur | Réducteur hexagonal BB | Réducteur 'd/e' hexagonal PG29 / ISO32 IX | Réducteur 'd/e' hexagonal PG29 / ISO32 en inox 316L | 2026-07-01 | 13176 | 13176 | 100 | 20 | EA | 1 | 1 | 1 | EA |  |  |  | 0 | 20 | 1 | 12 | A |  | 73269098 | ED | Produits Distribution Electrique | CG | Presse-étoupe, accessoires, conduits et raccords | AX | Accessoires certifiés pour conversion de filetage et raccordement | ADM | Adaptateurs et réducteurs métalliques | M2F | Mâle/femelle, à tête hexagonale | EX1 | RAXTON | EDCGAXADM | Adaptateurs et réducteurs métalliques | EDCGAXADMM2F | Adaptateurs et réducteurs métalliques mâle/femelle, à tête hexagonale
RAXTON | BBE2624Y | ART | 5056039065836 | BBE2624Y | BB | Réducteur | Réducteur hexagonal BB | Réducteur 'd/e' hexagonal PG29 / PG16 IX | Réducteur 'd/e' hexagonal PG29 / PG16 en inox 316L | 2026-07-01 | 13711 | 13711 | 100 | 20 | EA | 1 | 1 | 1 | EA |  |  |  | 0 | 20 | 1 | 12 | A |  | 73269098 | ED | Produits Distribution Electrique | CG | Presse-étoupe, accessoires, conduits et raccords | AX | Accessoires certifiés pour conversion de filetage et raccordement | ADM | Adaptateurs et réducteurs métalliques | M2F | Mâle/femelle, à tête hexagonale | EX1 | RAXTON | EDCGAXADM | Adaptateurs et réducteurs métalliques | EDCGAXADMM2F | Adaptateurs et réducteurs métalliques mâle/femelle, à tête hexagonale
RAXTON | BBE2625Y | ART | 5056039065850 | BBE2625Y | BB | Réducteur | Réducteur hexagonal BB | Réducteur 'd/e' hexagonal PG29 / PG21 IX | Réducteur 'd/e' hexagonal PG29 / PG21 en inox 316L | 2026-07-01 | 13711 | 13711 | 100 | 20 | EA | 1 | 1 | 1 | EA |  |  |  | 0 | 20 | 1 | 12 | A |  | 73269098 | ED | Produits Distribution Electrique | CG | Presse-étoupe, accessoires, conduits et raccords | AX | Accessoires certifiés pour conversion de filetage et raccordement | ADM | Adaptateurs et réducteurs métalliques | M2F | Mâle/femelle, à tête hexagonale | EX1 | RAXTON | EDCGAXADM | Adaptateurs et réducteurs métalliques | EDCGAXADMM2F | Adaptateurs et réducteurs métalliques mâle/femelle, à tête hexagonale
RAXTON | BBE2642Y | ART | 5056039065874 | BBE2642Y | BB | Réducteur | Réducteur hexagonal BB | Réducteur 'd/e' hexagonal PG29 / NPT 1/2" IX | Réducteur 'd/e' hexagonal PG29 / NPT 1/2" en inox 316L | 2026-07-01 | 13711 | 13711 | 100 | 20 | EA | 1 | 1 | 1 | EA |  |  |  | 0 | 20 | 1 | 12 | A |  | 73269098 | ED | Produits Distribution Electrique | CG | Presse-étoupe, accessoires, conduits et raccords | AX | Accessoires certifiés pour conversion de filetage et raccordement | ADM | Adaptateurs et réducteurs métalliques | M2F | Mâle/femelle, à tête hexagonale | EX1 | RAXTON | EDCGAXADM | Adaptateurs et réducteurs métalliques | EDCGAXADMM2F | Adaptateurs et réducteurs métalliques mâle/femelle, à tête hexagonale
RAXTON | BBE2643Y | ART | 5056039065898 | BBE2643Y | BB | Réducteur | Réducteur hexagonal BB | Réducteur 'd/e' hexagonal PG29 / NPT 3/4" IX | Réducteur 'd/e' hexagonal PG29 / NPT 3/4" en inox 316L | 2026-07-01 | 13711 | 13711 | 100 | 20 | EA | 1 | 1 | 1 | EA |  |  |  | 0 | 20 | 1 | 12 | A |  | 73269098 | ED | Produits Distribution Electrique | CG | Presse-étoupe, accessoires, conduits et raccords | AX | Accessoires certifiés pour conversion de filetage et raccordement | ADM | Adaptateurs et réducteurs métalliques | M2F | Mâle/femelle, à tête hexagonale | EX1 | RAXTON | EDCGAXADM | Adaptateurs et réducteurs métalliques | EDCGAXADMM2F | Adaptateurs et réducteurs métalliques mâle/femelle, à tête hexagonale
RAXTON | BBE2644Y | ART |  | BBE2644Y | BB | Réducteur | Réducteur hexagonal BB | Réducteur 'd/e' hexagonal PG29 / NPT 1" IX | Réducteur 'd/e' hexagonal PG29 / NPT 1" en inox 316L | 2026-07-01 | 13711 | 13711 | 100 | 20 | EA | 1 | 1 | 1 | EA |  |  |  | 0 | 20 | 1 | 12 | A |  | 73269098 | ED | Produits Distribution Electrique | CG | Presse-étoupe, accessoires, conduits et raccords | AX | Accessoires certifiés pour conversion de filetage et raccordement | ADM | Adaptateurs et réducteurs métalliques | M2F | Mâle/femelle, à tête hexagonale | EX1 | RAXTON | EDCGAXADM | Adaptateurs et réducteurs métalliques | EDCGAXADMM2F | Adaptateurs et réducteurs métalliques mâle/femelle, à tête hexagonale
RAXTON | BBE2713Y | ART | 5056039065959 | BBE2713Y | BB | Réducteur | Réducteur hexagonal BB | Réducteur 'd/e' hexagonal PG36 / ISO25 IX | Réducteur 'd/e' hexagonal PG36 / ISO25 en inox 316L | 2026-07-01 | 17353 | 17353 | 100 | 20 | EA | 1 | 1 | 1 | EA |  |  |  | 0 | 20 | 1 | 12 | A |  | 73269098 | ED | Produits Distribution Electrique | CG | Presse-étoupe, accessoires, conduits et raccords | AX | Accessoires certifiés pour conversion de filetage et raccordement | ADM | Adaptateurs et réducteurs métalliques | M2F | Mâle/femelle, à tête hexagonale | EX1 | RAXTON | EDCGAXADM | Adaptateurs et réducteurs métalliques | EDCGAXADMM2F | Adaptateurs et réducteurs métalliques mâle/femelle, à tête hexagonale
RAXTON | BBE2714Y | ART | 5056039065973 | BBE2714Y | BB | Réducteur | Réducteur hexagonal BB | Réducteur 'd/e' hexagonal PG36 / ISO32 IX | Réducteur 'd/e' hexagonal PG36 / ISO32 en inox 316L | 2026-07-01 | 17353 | 17353 | 100 | 20 | EA | 1 | 1 | 1 | EA |  |  |  | 0 | 20 | 1 | 12 | A |  | 73269098 | ED | Produits Distribution Electrique | CG | Presse-étoupe, accessoires, conduits et raccords | AX | Accessoires certifiés pour conversion de filetage et raccordement | ADM | Adaptateurs et réducteurs métalliques | M2F | Mâle/femelle, à tête hexagonale | EX1 | RAXTON | EDCGAXADM | Adaptateurs et réducteurs métalliques | EDCGAXADMM2F | Adaptateurs et réducteurs métalliques mâle/femelle, à tête hexagonale
RAXTON | BBE2715Y | ART | 5056039065997 | BBE2715Y | BB | Réducteur | Réducteur hexagonal BB | Réducteur 'd/e' hexagonal PG36 / ISO40 IX | Réducteur 'd/e' hexagonal PG36 / ISO40 en inox 316L | 2026-07-01 | 17353 | 17353 | 100 | 20 | EA | 1 | 1 | 1 | EA |  |  |  | 0 | 20 | 1 | 12 | A |  | 73269098 | ED | Produits Distribution Electrique | CG | Presse-étoupe, accessoires, conduits et raccords | AX | Accessoires certifiés pour conversion de filetage et raccordement | ADM | Adaptateurs et réducteurs métalliques | M2F | Mâle/femelle, à tête hexagonale | EX1 | RAXTON | EDCGAXADM | Adaptateurs et réducteurs métalliques | EDCGAXADMM2F | Adaptateurs et réducteurs métalliques mâle/femelle, à tête hexagonale
RAXTON | BBE2724Y | ART | 5056039066093 | BBE2724Y | BB | Réducteur | Réducteur hexagonal BB | Réducteur 'd/e' hexagonal PG36 / PG16 IX | Réducteur 'd/e' hexagonal PG36 / PG16 en inox 316L | 2026-07-01 | 17675 | 17675 | 100 | 20 | EA | 1 | 1 | 1 | EA |  |  |  | 0 | 20 | 1 | 12 | A |  | 73269098 | ED | Produits Distribution Electrique | CG | Presse-étoupe, accessoires, conduits et raccords | AX | Accessoires certifiés pour conversion de filetage et raccordement | ADM | Adaptateurs et réducteurs métalliques | M2F | Mâle/femelle, à tête hexagonale | EX1 | RAXTON | EDCGAXADM | Adaptateurs et réducteurs métalliques | EDCGAXADMM2F | Adaptateurs et réducteurs métalliques mâle/femelle, à tête hexagonale
RAXTON | BBE2725Y | ART | 5056039066116 | BBE2725Y | BB | Réducteur | Réducteur hexagonal BB | Réducteur 'd/e' hexagonal PG36 / PG21 IX | Réducteur 'd/e' hexagonal PG36 / PG21 en inox 316L | 2026-07-01 | 17675 | 17675 | 100 | 20 | EA | 1 | 1 | 1 | EA |  |  |  | 0 | 20 | 1 | 12 | A |  | 73269098 | ED | Produits Distribution Electrique | CG | Presse-étoupe, accessoires, conduits et raccords | AX | Accessoires certifiés pour conversion de filetage et raccordement | ADM | Adaptateurs et réducteurs métalliques | M2F | Mâle/femelle, à tête hexagonale | EX1 | RAXTON | EDCGAXADM | Adaptateurs et réducteurs métalliques | EDCGAXADMM2F | Adaptateurs et réducteurs métalliques mâle/femelle, à tête hexagonale
RAXTON | BBE2726Y | ART | 5056039066130 | BBE2726Y | BB | Réducteur | Réducteur hexagonal BB | Réducteur 'd/e' hexagonal PG36 / PG29 IX | Réducteur 'd/e' hexagonal PG36 / PG29 en inox 316L | 2026-07-01 | 17675 | 17675 | 100 | 20 | EA | 1 | 1 | 1 | EA |  |  |  | 0 | 20 | 1 | 12 | A |  | 73269098 | ED | Produits Distribution Electrique | CG | Presse-étoupe, accessoires, conduits et raccords | AX | Accessoires certifiés pour conversion de filetage et raccordement | ADM | Adaptateurs et réducteurs métalliques | M2F | Mâle/femelle, à tête hexagonale | EX1 | RAXTON | EDCGAXADM | Adaptateurs et réducteurs métalliques | EDCGAXADMM2F | Adaptateurs et réducteurs métalliques mâle/femelle, à tête hexagonale
RAXTON | BBE2744Y | ART | 5056039066192 | BBE2744Y | BB | Réducteur | Réducteur hexagonal BB | Réducteur 'd/e' hexagonal PG36 / NPT 1" IX | Réducteur 'd/e' hexagonal PG36 / NPT 1" en inox 316L | 2026-07-01 | 17675 | 17675 | 100 | 20 | EA | 1 | 1 | 1 | EA |  |  |  | 0 | 20 | 1 | 12 | A |  | 73269098 | ED | Produits Distribution Electrique | CG | Presse-étoupe, accessoires, conduits et raccords | AX | Accessoires certifiés pour conversion de filetage et raccordement | ADM | Adaptateurs et réducteurs métalliques | M2F | Mâle/femelle, à tête hexagonale | EX1 | RAXTON | EDCGAXADM | Adaptateurs et réducteurs métalliques | EDCGAXADMM2F | Adaptateurs et réducteurs métalliques mâle/femelle, à tête hexagonale
RAXTON | BBE2815Y | ART | 5056039066291 | BBE2815Y | BB | Réducteur | Réducteur hexagonal BB | Réducteur 'd/e' hexagonal PG42 / ISO40 IX | Réducteur 'd/e' hexagonal PG42 / ISO40 en inox 316L | 2026-07-01 | 19603 | 19603 | 100 | 20 | EA | 1 | 1 | 1 | EA |  |  |  | 0 | 20 | 1 | 12 | A |  | 73269098 | ED | Produits Distribution Electrique | CG | Presse-étoupe, accessoires, conduits et raccords | AX | Accessoires certifiés pour conversion de filetage et raccordement | ADM | Adaptateurs et réducteurs métalliques | M2F | Mâle/femelle, à tête hexagonale | EX1 | RAXTON | EDCGAXADM | Adaptateurs et réducteurs métalliques | EDCGAXADMM2F | Adaptateurs et réducteurs métalliques mâle/femelle, à tête hexagonale
RAXTON | BBE2826Y | ART | 5056039066437 | BBE2826Y | BB | Réducteur | Réducteur hexagonal BB | Réducteur 'd/e' hexagonal PG42 / PG29 IX | Réducteur 'd/e' hexagonal PG42 / PG29 en inox 316L | 2026-07-01 | 20031 | 20031 | 100 | 20 | EA | 1 | 1 | 1 | EA |  |  |  | 0 | 20 | 1 | 12 | A |  | 73269098 | ED | Produits Distribution Electrique | CG | Presse-étoupe, accessoires, conduits et raccords | AX | Accessoires certifiés pour conversion de filetage et raccordement | ADM | Adaptateurs et réducteurs métalliques | M2F | Mâle/femelle, à tête hexagonale | EX1 | RAXTON | EDCGAXADM | Adaptateurs et réducteurs métalliques | EDCGAXADMM2F | Adaptateurs et réducteurs métalliques mâle/femelle, à tête hexagonale
RAXTON | BBE2827Y | ART | 5056039066451 | BBE2827Y | BB | Réducteur | Réducteur hexagonal BB | Réducteur 'd/e' hexagonal PG42 / PG36 IX | Réducteur 'd/e' hexagonal PG42 / PG36 en inox 316L | 2026-07-01 | 21103 | 21103 | 100 | 20 | EA | 1 | 1 | 1 | EA |  |  |  | 0 | 20 | 1 | 12 | A |  | 73269098 | ED | Produits Distribution Electrique | CG | Presse-étoupe, accessoires, conduits et raccords | AX | Accessoires certifiés pour conversion de filetage et raccordement | ADM | Adaptateurs et réducteurs métalliques | M2F | Mâle/femelle, à tête hexagonale | EX1 | RAXTON | EDCGAXADM | Adaptateurs et réducteurs métalliques | EDCGAXADMM2F | Adaptateurs et réducteurs métalliques mâle/femelle, à tête hexagonale
RAXTON | BBE2845Y | ART | 5056039066536 | BBE2845Y | BB | Réducteur | Réducteur hexagonal BB | Réducteur 'd/e' hexagonal PG42 / NPT 1"1/4 IX | Réducteur 'd/e' hexagonal PG42 / NPT 1"1/4 en inox 316L | 2026-07-01 | 20031 | 20031 | 100 | 20 | EA | 1 | 1 | 1 | EA |  |  |  | 0 | 20 | 1 | 12 | A |  | 73269098 | ED | Produits Distribution Electrique | CG | Presse-étoupe, accessoires, conduits et raccords | AX | Accessoires certifiés pour conversion de filetage et raccordement | ADM | Adaptateurs et réducteurs métalliques | M2F | Mâle/femelle, à tête hexagonale | EX1 | RAXTON | EDCGAXADM | Adaptateurs et réducteurs métalliques | EDCGAXADMM2F | Adaptateurs et réducteurs métalliques mâle/femelle, à tête hexagonale
RAXTON | BBE2846Y | ART | 5056039066550 | BBE2846Y | BB | Réducteur | Réducteur hexagonal BB | Réducteur 'd/e' hexagonal PG42 / NPT 1"1/2 IX | Réducteur 'd/e' hexagonal PG42 / NPT 1"1/2 en inox 316L | 2026-07-01 | 21103 | 21103 | 100 | 20 | EA | 1 | 1 | 1 | EA |  |  |  | 0 | 20 | 1 | 12 | A |  | 73269098 | ED | Produits Distribution Electrique | CG | Presse-étoupe, accessoires, conduits et raccords | AX | Accessoires certifiés pour conversion de filetage et raccordement | ADM | Adaptateurs et réducteurs métalliques | M2F | Mâle/femelle, à tête hexagonale | EX1 | RAXTON | EDCGAXADM | Adaptateurs et réducteurs métalliques | EDCGAXADMM2F | Adaptateurs et réducteurs métalliques mâle/femelle, à tête hexagonale
RAXTON | BBE2916Y | ART | 5056039066673 | BBE2916Y | BB | Réducteur | Réducteur hexagonal BB | Réducteur 'd/e' hexagonal PG48 / ISO50 IX | Réducteur 'd/e' hexagonal PG48 / ISO50 en inox 316L | 2026-07-01 | 27101 | 27101 | 100 | 20 | EA | 1 | 1 | 1 | EA |  |  |  | 0 | 20 | 1 | 12 | A |  | 73269098 | ED | Produits Distribution Electrique | CG | Presse-étoupe, accessoires, conduits et raccords | AX | Accessoires certifiés pour conversion de filetage et raccordement | ADM | Adaptateurs et réducteurs métalliques | M2F | Mâle/femelle, à tête hexagonale | EX1 | RAXTON | EDCGAXADM | Adaptateurs et réducteurs métalliques | EDCGAXADMM2F | Adaptateurs et réducteurs métalliques mâle/femelle, à tête hexagonale
RAXTON | BBE2927Y | ART | 5056039066833 | BBE2927Y | BB | Réducteur | Réducteur hexagonal BB | Réducteur 'd/e' hexagonal PG48 / PG36 IX | Réducteur 'd/e' hexagonal PG48 / PG36 en inox 316L | 2026-07-01 | 27530 | 27530 | 100 | 20 | EA | 1 | 1 | 1 | EA |  |  |  | 0 | 20 | 1 | 12 | A |  | 73269098 | ED | Produits Distribution Electrique | CG | Presse-étoupe, accessoires, conduits et raccords | AX | Accessoires certifiés pour conversion de filetage et raccordement | ADM | Adaptateurs et réducteurs métalliques | M2F | Mâle/femelle, à tête hexagonale | EX1 | RAXTON | EDCGAXADM | Adaptateurs et réducteurs métalliques | EDCGAXADMM2F | Adaptateurs et réducteurs métalliques mâle/femelle, à tête hexagonale
RAXTON | BBE2928Y | ART | 5056039066857 | BBE2928Y | BB | Réducteur | Réducteur hexagonal BB | Réducteur 'd/e' hexagonal PG48 / PG42 IX | Réducteur 'd/e' hexagonal PG48 / PG42 en inox 316L | 2026-07-01 | 27530 | 27530 | 100 | 20 | EA | 1 | 1 | 1 | EA |  |  |  | 0 | 20 | 1 | 12 | A |  | 73269098 | ED | Produits Distribution Electrique | CG | Presse-étoupe, accessoires, conduits et raccords | AX | Accessoires certifiés pour conversion de filetage et raccordement | ADM | Adaptateurs et réducteurs métalliques | M2F | Mâle/femelle, à tête hexagonale | EX1 | RAXTON | EDCGAXADM | Adaptateurs et réducteurs métalliques | EDCGAXADMM2F | Adaptateurs et réducteurs métalliques mâle/femelle, à tête hexagonale
RAXTON | BBE2945Y | ART | 5056039066932 | BBE2945Y | BB | Réducteur | Réducteur hexagonal BB | Réducteur 'd/e' hexagonal PG48 / NPT 1"1/4 IX | Réducteur 'd/e' hexagonal PG48 / NPT 1"1/4 en inox 316L | 2026-07-01 | 27530 | 27530 | 100 | 20 | EA | 1 | 1 | 1 | EA |  |  |  | 0 | 20 | 1 | 12 | A |  | 73269098 | ED | Produits Distribution Electrique | CG | Presse-étoupe, accessoires, conduits et raccords | AX | Accessoires certifiés pour conversion de filetage et raccordement | ADM | Adaptateurs et réducteurs métalliques | M2F | Mâle/femelle, à tête hexagonale | EX1 | RAXTON | EDCGAXADM | Adaptateurs et réducteurs métalliques | EDCGAXADMM2F | Adaptateurs et réducteurs métalliques mâle/femelle, à tête hexagonale
RAXTON | BBE2946Y | ART | 5056039066956 | BBE2946Y | BB | Réducteur | Réducteur hexagonal BB | Réducteur 'd/e' hexagonal PG48 / NPT 1"1/2 IX | Réducteur 'd/e' hexagonal PG48 / NPT 1"1/2 en inox 316L | 2026-07-01 | 27530 | 27530 | 100 | 20 | EA | 1 | 1 | 1 | EA |  |  |  | 0 | 20 | 1 | 12 | A |  | 73269098 | ED | Produits Distribution Electrique | CG | Presse-étoupe, accessoires, conduits et raccords | AX | Accessoires certifiés pour conversion de filetage et raccordement | ADM | Adaptateurs et réducteurs métalliques | M2F | Mâle/femelle, à tête hexagonale | EX1 | RAXTON | EDCGAXADM | Adaptateurs et réducteurs métalliques | EDCGAXADMM2F | Adaptateurs et réducteurs métalliques mâle/femelle, à tête hexagonale
RAXTON | BBE4104Y | ART |  | BBE4104Y | BB | Réducteur | Réducteur hexagonal BB | Réducteur 'd/e' hexagonal NPT 3/8" / ISO12 IX | Réducteur 'd/e' hexagonal NPT 3/8" / ISO12 en inox 316L | 2026-07-01 | 6320 | 6320 | 100 | 20 | EA | 1 | 1 | 1 | EA |  |  |  | 0 | 20 | 1 | 12 | A |  | 73269098 | ED | Produits Distribution Electrique | CG | Presse-étoupe, accessoires, conduits et raccords | AX | Accessoires certifiés pour conversion de filetage et raccordement | ADM | Adaptateurs et réducteurs métalliques | M2F | Mâle/femelle, à tête hexagonale | EX1 | RAXTON | EDCGAXADM | Adaptateurs et réducteurs métalliques | EDCGAXADMM2F | Adaptateurs et réducteurs métalliques mâle/femelle, à tête hexagonale
RAXTON | BBE4120Y | ART |  | BBE4120Y | BB | Réducteur | Réducteur hexagonal BB | Réducteur 'd/e' hexagonal NPT 3/8" / PG07 IX | Réducteur 'd/e' hexagonal NPT 3/8" / PG07 en inox 316L | 2026-07-01 | 6641 | 6641 | 100 | 20 | EA | 1 | 1 | 1 | EA |  |  |  | 0 | 20 | 1 | 12 | A |  | 73269098 | ED | Produits Distribution Electrique | CG | Presse-étoupe, accessoires, conduits et raccords | AX | Accessoires certifiés pour conversion de filetage et raccordement | ADM | Adaptateurs et réducteurs métalliques | M2F | Mâle/femelle, à tête hexagonale | EX1 | RAXTON | EDCGAXADM | Adaptateurs et réducteurs métalliques | EDCGAXADMM2F | Adaptateurs et réducteurs métalliques mâle/femelle, à tête hexagonale
RAXTON | BBE4140Y | ART | 3066227660288 | BBE4140Y | BB | Réducteur | Réducteur hexagonal BB | Réducteur 'd/e' hexagonal NPT 3/8" / NPT 1/4" IX | Réducteur 'd/e' hexagonal NPT 3/8" / NPT 1/4" en inox 316L | 2026-07-01 | 6641 | 6641 | 100 | 20 | EA | 1 | 1 | 1 | EA |  |  |  | 0 | 20 | 1 | 12 | A |  | 73269098 | ED | Produits Distribution Electrique | CG | Presse-étoupe, accessoires, conduits et raccords | AX | Accessoires certifiés pour conversion de filetage et raccordement | ADM | Adaptateurs et réducteurs métalliques | M2F | Mâle/femelle, à tête hexagonale | EX1 | RAXTON | EDCGAXADM | Adaptateurs et réducteurs métalliques | EDCGAXADMM2F | Adaptateurs et réducteurs métalliques mâle/femelle, à tête hexagonale
RAXTON | BBE4204Y | ART | 5056009974915 | BBE4204Y | BB | Réducteur | Réducteur hexagonal BB | Réducteur 'd/e' hexagonal NPT 1/2" / ISO12 IX | Réducteur 'd/e' hexagonal NPT 1/2" / ISO12 en inox 316L | 2026-07-01 | 6320 | 6320 | 100 | 20 | EA | 1 | 1 | 1 | EA |  |  |  | 0 | 20 | 1 | 12 | A |  | 73269098 | ED | Produits Distribution Electrique | CG | Presse-étoupe, accessoires, conduits et raccords | AX | Accessoires certifiés pour conversion de filetage et raccordement | ADM | Adaptateurs et réducteurs métalliques | M2F | Mâle/femelle, à tête hexagonale | EX1 | RAXTON | EDCGAXADM | Adaptateurs et réducteurs métalliques | EDCGAXADMM2F | Adaptateurs et réducteurs métalliques mâle/femelle, à tête hexagonale
RAXTON | BBE4211Y | ART | 5056039066970 | BBE4211Y | BB | Réducteur | Réducteur hexagonal BB | Réducteur 'd/e' hexagonal NPT 1/2" / ISO16 IX | Réducteur 'd/e' hexagonal NPT 1/2" / ISO16 en inox 316L | 2026-07-01 | 6320 | 6320 | 100 | 20 | EA | 1 | 1 | 1 | EA |  |  |  | 0 | 20 | 1 | 12 | A |  | 73269098 | ED | Produits Distribution Electrique | CG | Presse-étoupe, accessoires, conduits et raccords | AX | Accessoires certifiés pour conversion de filetage et raccordement | ADM | Adaptateurs et réducteurs métalliques | M2F | Mâle/femelle, à tête hexagonale | EX1 | RAXTON | EDCGAXADM | Adaptateurs et réducteurs métalliques | EDCGAXADMM2F | Adaptateurs et réducteurs métalliques mâle/femelle, à tête hexagonale
RAXTON | BBE4221Y | ART | 5056039067014 | BBE4221Y | BB | Réducteur | Réducteur hexagonal BB | Réducteur 'd/e' hexagonal NPT 1/2" / PG09 IX | Réducteur 'd/e' hexagonal NPT 1/2" / PG09 en inox 316L | 2026-07-01 | 6641 | 6641 | 100 | 20 | EA | 1 | 1 | 1 | EA |  |  |  | 0 | 20 | 1 | 12 | A |  | 73269098 | ED | Produits Distribution Electrique | CG | Presse-étoupe, accessoires, conduits et raccords | AX | Accessoires certifiés pour conversion de filetage et raccordement | ADM | Adaptateurs et réducteurs métalliques | M2F | Mâle/femelle, à tête hexagonale | EX1 | RAXTON | EDCGAXADM | Adaptateurs et réducteurs métalliques | EDCGAXADMM2F | Adaptateurs et réducteurs métalliques mâle/femelle, à tête hexagonale
RAXTON | BBE4240Y | ART | 5056039108229 | BBE4240Y | BB | Réducteur | Réducteur hexagonal BB | Réducteur 'd/e' hexagonal NPT 1/2" / NPT 1/4" IX | Réducteur 'd/e' hexagonal NPT 1/2" / NPT 1/4" en inox 316L | 2026-07-01 | 6641 | 6641 | 100 | 20 | EA | 1 | 1 | 1 | EA |  |  |  | 0 | 20 | 1 | 12 | A |  | 73269098 | ED | Produits Distribution Electrique | CG | Presse-étoupe, accessoires, conduits et raccords | AX | Accessoires certifiés pour conversion de filetage et raccordement | ADM | Adaptateurs et réducteurs métalliques | M2F | Mâle/femelle, à tête hexagonale | EX1 | RAXTON | EDCGAXADM | Adaptateurs et réducteurs métalliques | EDCGAXADMM2F | Adaptateurs et réducteurs métalliques mâle/femelle, à tête hexagonale
RAXTON | BBE4241Y | ART | 5056039095482 | BBE4241Y | BB | Réducteur | Réducteur hexagonal BB | Réducteur 'd/e' hexagonal NPT 1/2" / NPT 3/8" IX | Réducteur 'd/e' hexagonal NPT 1/2" / NPT 3/8" en inox 316L | 2026-07-01 | 6641 | 6641 | 100 | 20 | EA | 1 | 1 | 1 | EA |  |  |  | 0 | 20 | 1 | 12 | A |  | 73269098 | ED | Produits Distribution Electrique | CG | Presse-étoupe, accessoires, conduits et raccords | AX | Accessoires certifiés pour conversion de filetage et raccordement | ADM | Adaptateurs et réducteurs métalliques | M2F | Mâle/femelle, à tête hexagonale | EX1 | RAXTON | EDCGAXADM | Adaptateurs et réducteurs métalliques | EDCGAXADMM2F | Adaptateurs et réducteurs métalliques mâle/femelle, à tête hexagonale
RAXTON | BBE4311Y | ART | 5056039067045 | BBE4311Y | BB | Réducteur | Réducteur hexagonal BB | Réducteur 'd/e' hexagonal NPT 3/4" / ISO16 IX | Réducteur 'd/e' hexagonal NPT 3/4" / ISO16 en inox 316L | 2026-07-01 | 6320 | 6320 | 100 | 20 | EA | 1 | 1 | 1 | EA |  |  |  | 0 | 20 | 1 | 12 | A |  | 73269098 | ED | Produits Distribution Electrique | CG | Presse-étoupe, accessoires, conduits et raccords | AX | Accessoires certifiés pour conversion de filetage et raccordement | ADM | Adaptateurs et réducteurs métalliques | M2F | Mâle/femelle, à tête hexagonale | EX1 | RAXTON | EDCGAXADM | Adaptateurs et réducteurs métalliques | EDCGAXADMM2F | Adaptateurs et réducteurs métalliques mâle/femelle, à tête hexagonale
RAXTON | BBE4312Y | ART | 5056039095499 | BBE4312Y | BB | Réducteur | Réducteur hexagonal BB | Réducteur 'd/e' hexagonal NPT 3/4" / ISO20 IX | Réducteur 'd/e' hexagonal NPT 3/4" / ISO20 en inox 316L | 2026-07-01 | 6320 | 6320 | 100 | 20 | EA | 1 | 1 | 1 | EA |  |  |  | 0 | 20 | 1 | 12 | A |  | 73269098 | ED | Produits Distribution Electrique | CG | Presse-étoupe, accessoires, conduits et raccords | AX | Accessoires certifiés pour conversion de filetage et raccordement | ADM | Adaptateurs et réducteurs métalliques | M2F | Mâle/femelle, à tête hexagonale | EX1 | RAXTON | EDCGAXADM | Adaptateurs et réducteurs métalliques | EDCGAXADMM2F | Adaptateurs et réducteurs métalliques mâle/femelle, à tête hexagonale
RAXTON | BBE4322Y | ART | 5056039067144 | BBE4322Y | BB | Réducteur | Réducteur hexagonal BB | Réducteur 'd/e' hexagonal NPT 3/4" / PG11 IX | Réducteur 'd/e' hexagonal NPT 3/4" / PG11 en inox 316L | 2026-07-01 | 6641 | 6641 | 100 | 20 | EA | 1 | 1 | 1 | EA |  |  |  | 0 | 20 | 1 | 12 | A |  | 73269098 | ED | Produits Distribution Electrique | CG | Presse-étoupe, accessoires, conduits et raccords | AX | Accessoires certifiés pour conversion de filetage et raccordement | ADM | Adaptateurs et réducteurs métalliques | M2F | Mâle/femelle, à tête hexagonale | EX1 | RAXTON | EDCGAXADM | Adaptateurs et réducteurs métalliques | EDCGAXADMM2F | Adaptateurs et réducteurs métalliques mâle/femelle, à tête hexagonale
RAXTON | BBE4323Y | ART | 5056039067168 | BBE4323Y | BB | Réducteur | Réducteur hexagonal BB | Réducteur 'd/e' hexagonal NPT 3/4" / PG13 IX | Réducteur 'd/e' hexagonal NPT 3/4" / PG13 en inox 316L | 2026-07-01 | 6641 | 6641 | 100 | 20 | EA | 1 | 1 | 1 | EA |  |  |  | 0 | 20 | 1 | 12 | A |  | 73269098 | ED | Produits Distribution Electrique | CG | Presse-étoupe, accessoires, conduits et raccords | AX | Accessoires certifiés pour conversion de filetage et raccordement | ADM | Adaptateurs et réducteurs métalliques | M2F | Mâle/femelle, à tête hexagonale | EX1 | RAXTON | EDCGAXADM | Adaptateurs et réducteurs métalliques | EDCGAXADMM2F | Adaptateurs et réducteurs métalliques mâle/femelle, à tête hexagonale
RAXTON | BBE4324Y | ART |  | BBE4324Y | BB | Réducteur | Réducteur hexagonal BB | Réducteur 'd/e' hexagonal NPT 3/4" / PG16 IX | Réducteur 'd/e' hexagonal NPT 3/4" / PG16 en inox 316L | 2026-07-01 | 6641 | 6641 | 100 | 20 | EA | 1 | 1 | 1 | EA |  |  |  | 0 | 20 | 1 | 12 | A |  | 73269098 | ED | Produits Distribution Electrique | CG | Presse-étoupe, accessoires, conduits et raccords | AX | Accessoires certifiés pour conversion de filetage et raccordement | ADM | Adaptateurs et réducteurs métalliques | M2F | Mâle/femelle, à tête hexagonale | EX1 | RAXTON | EDCGAXADM | Adaptateurs et réducteurs métalliques | EDCGAXADMM2F | Adaptateurs et réducteurs métalliques mâle/femelle, à tête hexagonale
RAXTON | BBE4341Y | ART |  | BBE4341Y | BB | Réducteur | Réducteur hexagonal BB | Réducteur 'd/e' hexagonal NPT 3/4" / NPT 3/8" IX | Réducteur 'd/e' hexagonal NPT 3/4" / NPT 3/8" en inox 316L | 2026-07-01 | 6641 | 6641 | 100 | 20 | EA | 1 | 1 | 1 | EA |  |  |  | 0 | 20 | 1 | 12 | A |  | 73269098 | ED | Produits Distribution Electrique | CG | Presse-étoupe, accessoires, conduits et raccords | AX | Accessoires certifiés pour conversion de filetage et raccordement | ADM | Adaptateurs et réducteurs métalliques | M2F | Mâle/femelle, à tête hexagonale | EX1 | RAXTON | EDCGAXADM | Adaptateurs et réducteurs métalliques | EDCGAXADMM2F | Adaptateurs et réducteurs métalliques mâle/femelle, à tête hexagonale
RAXTON | BBE4342Y | ART | 5056039067182 | BBE4342Y | BB | Réducteur | Réducteur hexagonal BB | Réducteur 'd/e' hexagonal NPT 3/4" / NPT 1/2" IX | Réducteur 'd/e' hexagonal NPT 3/4" / NPT 1/2" en inox 316L | 2026-07-01 | 6641 | 6641 | 100 | 20 | EA | 1 | 1 | 1 | EA |  |  |  | 0 | 20 | 1 | 12 | A |  | 73269098 | ED | Produits Distribution Electrique | CG | Presse-étoupe, accessoires, conduits et raccords | AX | Accessoires certifiés pour conversion de filetage et raccordement | ADM | Adaptateurs et réducteurs métalliques | M2F | Mâle/femelle, à tête hexagonale | EX1 | RAXTON | EDCGAXADM | Adaptateurs et réducteurs métalliques | EDCGAXADMM2F | Adaptateurs et réducteurs métalliques mâle/femelle, à tête hexagonale
RAXTON | BBE4412Y | ART | 5056039067267 | BBE4412Y | BB | Réducteur | Réducteur hexagonal BB | Réducteur 'd/e' hexagonal NPT 1" / ISO20 IX | Réducteur 'd/e' hexagonal NPT 1" / ISO20 en inox 316L | 2026-07-01 | 9962 | 9962 | 100 | 20 | EA | 1 | 1 | 1 | EA |  |  |  | 0 | 20 | 1 | 12 | A |  | 73269098 | ED | Produits Distribution Electrique | CG | Presse-étoupe, accessoires, conduits et raccords | AX | Accessoires certifiés pour conversion de filetage et raccordement | ADM | Adaptateurs et réducteurs métalliques | M2F | Mâle/femelle, à tête hexagonale | EX1 | RAXTON | EDCGAXADM | Adaptateurs et réducteurs métalliques | EDCGAXADMM2F | Adaptateurs et réducteurs métalliques mâle/femelle, à tête hexagonale
RAXTON | BBE4413Y | ART | 5056039067298 | BBE4413Y | BB | Réducteur | Réducteur hexagonal BB | Réducteur 'd/e' hexagonal NPT 1" / ISO25 IX | Réducteur 'd/e' hexagonal NPT 1" / ISO25 en inox 316L | 2026-07-01 | 9962 | 9962 | 100 | 20 | EA | 1 | 1 | 1 | EA |  |  |  | 0 | 20 | 1 | 12 | A |  | 73269098 | ED | Produits Distribution Electrique | CG | Presse-étoupe, accessoires, conduits et raccords | AX | Accessoires certifiés pour conversion de filetage et raccordement | ADM | Adaptateurs et réducteurs métalliques | M2F | Mâle/femelle, à tête hexagonale | EX1 | RAXTON | EDCGAXADM | Adaptateurs et réducteurs métalliques | EDCGAXADMM2F | Adaptateurs et réducteurs métalliques mâle/femelle, à tête hexagonale
RAXTON | BBE4423Y | ART | 5056039067373 | BBE4423Y | BB | Réducteur | Réducteur hexagonal BB | Réducteur 'd/e' hexagonal NPT 1" / PG13 IX | Réducteur 'd/e' hexagonal NPT 1" / PG13 en inox 316L | 2026-07-01 | 10176 | 10176 | 100 | 20 | EA | 1 | 1 | 1 | EA |  |  |  | 0 | 20 | 1 | 12 | A |  | 73269098 | ED | Produits Distribution Electrique | CG | Presse-étoupe, accessoires, conduits et raccords | AX | Accessoires certifiés pour conversion de filetage et raccordement | ADM | Adaptateurs et réducteurs métalliques | M2F | Mâle/femelle, à tête hexagonale | EX1 | RAXTON | EDCGAXADM | Adaptateurs et réducteurs métalliques | EDCGAXADMM2F | Adaptateurs et réducteurs métalliques mâle/femelle, à tête hexagonale
RAXTON | BBE4424Y | ART | 5056039067397 | BBE4424Y | BB | Réducteur | Réducteur hexagonal BB | Réducteur 'd/e' hexagonal NPT 1" / PG16 IX | Réducteur 'd/e' hexagonal NPT 1" / PG16 en inox 316L | 2026-07-01 | 10176 | 10176 | 100 | 20 | EA | 1 | 1 | 1 | EA |  |  |  | 0 | 20 | 1 | 12 | A |  | 73269098 | ED | Produits Distribution Electrique | CG | Presse-étoupe, accessoires, conduits et raccords | AX | Accessoires certifiés pour conversion de filetage et raccordement | ADM | Adaptateurs et réducteurs métalliques | M2F | Mâle/femelle, à tête hexagonale | EX1 | RAXTON | EDCGAXADM | Adaptateurs et réducteurs métalliques | EDCGAXADMM2F | Adaptateurs et réducteurs métalliques mâle/femelle, à tête hexagonale
RAXTON | BBE4425Y | ART |  | BBE4425Y | BB | Réducteur | Réducteur hexagonal BB | Réducteur 'd/e' hexagonal NPT 1" / PG21 IX | Réducteur 'd/e' hexagonal NPT 1" / PG21 en inox 316L | 2026-07-01 | 10176 | 10176 | 100 | 20 | EA | 1 | 1 | 1 | EA |  |  |  | 0 | 20 | 1 | 12 | A |  | 73269098 | ED | Produits Distribution Electrique | CG | Presse-étoupe, accessoires, conduits et raccords | AX | Accessoires certifiés pour conversion de filetage et raccordement | ADM | Adaptateurs et réducteurs métalliques | M2F | Mâle/femelle, à tête hexagonale | EX1 | RAXTON | EDCGAXADM | Adaptateurs et réducteurs métalliques | EDCGAXADMM2F | Adaptateurs et réducteurs métalliques mâle/femelle, à tête hexagonale
RAXTON | BBE4441Y | ART | 5056039156763 | BBE4441Y | BB | Réducteur | Réducteur hexagonal BB | Réducteur 'd/e' hexagonal NPT 1" / NPT 3/8" IX | Réducteur 'd/e' hexagonal NPT 1" / NPT 3/8" en inox 316L | 2026-07-01 | 10176 | 10176 | 100 | 20 | EA | 1 | 1 | 1 | EA |  |  |  | 0 | 20 | 1 | 12 | A |  | 73269098 | ED | Produits Distribution Electrique | CG | Presse-étoupe, accessoires, conduits et raccords | AX | Accessoires certifiés pour conversion de filetage et raccordement | ADM | Adaptateurs et réducteurs métalliques | M2F | Mâle/femelle, à tête hexagonale | EX1 | RAXTON | EDCGAXADM | Adaptateurs et réducteurs métalliques | EDCGAXADMM2F | Adaptateurs et réducteurs métalliques mâle/femelle, à tête hexagonale
RAXTON | BBE4442Y | ART | 5056039067410 | BBE4442Y | BB | Réducteur | Réducteur hexagonal BB | Réducteur 'd/e' hexagonal NPT 1" / NPT 1/2" IX | Réducteur 'd/e' hexagonal NPT 1" / NPT 1/2" en inox 316L | 2026-07-01 | 10176 | 10176 | 100 | 20 | EA | 1 | 1 | 1 | EA |  |  |  | 0 | 20 | 1 | 12 | A |  | 73269098 | ED | Produits Distribution Electrique | CG | Presse-étoupe, accessoires, conduits et raccords | AX | Accessoires certifiés pour conversion de filetage et raccordement | ADM | Adaptateurs et réducteurs métalliques | M2F | Mâle/femelle, à tête hexagonale | EX1 | RAXTON | EDCGAXADM | Adaptateurs et réducteurs métalliques | EDCGAXADMM2F | Adaptateurs et réducteurs métalliques mâle/femelle, à tête hexagonale
RAXTON | BBE4443Y | ART | 5056039095505 | BBE4443Y | BB | Réducteur | Réducteur hexagonal BB | Réducteur 'd/e' hexagonal NPT 1" / NPT 3/4" IX | Réducteur 'd/e' hexagonal NPT 1" / NPT 3/4" en inox 316L | 2026-07-01 | 10176 | 10176 | 100 | 20 | EA | 1 | 1 | 1 | EA |  |  |  | 0 | 20 | 1 | 12 | A |  | 73269098 | ED | Produits Distribution Electrique | CG | Presse-étoupe, accessoires, conduits et raccords | AX | Accessoires certifiés pour conversion de filetage et raccordement | ADM | Adaptateurs et réducteurs métalliques | M2F | Mâle/femelle, à tête hexagonale | EX1 | RAXTON | EDCGAXADM | Adaptateurs et réducteurs métalliques | EDCGAXADMM2F | Adaptateurs et réducteurs métalliques mâle/femelle, à tête hexagonale
RAXTON | BBE4512Y | ART | 5056039067465 | BBE4512Y | BB | Réducteur | Réducteur hexagonal BB | Réducteur 'd/e' hexagonal NPT 1"1/4 / ISO20 IX | Réducteur 'd/e' hexagonal NPT 1"1/4 / ISO20 en inox 316L | 2026-07-01 | 13176 | 13176 | 100 | 20 | EA | 1 | 1 | 1 | EA |  |  |  | 0 | 20 | 1 | 12 | A |  | 73269098 | ED | Produits Distribution Electrique | CG | Presse-étoupe, accessoires, conduits et raccords | AX | Accessoires certifiés pour conversion de filetage et raccordement | ADM | Adaptateurs et réducteurs métalliques | M2F | Mâle/femelle, à tête hexagonale | EX1 | RAXTON | EDCGAXADM | Adaptateurs et réducteurs métalliques | EDCGAXADMM2F | Adaptateurs et réducteurs métalliques mâle/femelle, à tête hexagonale
RAXTON | BBE4513Y | ART | 5056039067489 | BBE4513Y | BB | Réducteur | Réducteur hexagonal BB | Réducteur 'd/e' hexagonal NPT 1"1/4 / ISO25 IX | Réducteur 'd/e' hexagonal NPT 1"1/4 / ISO25 en inox 316L | 2026-07-01 | 13176 | 13176 | 100 | 20 | EA | 1 | 1 | 1 | EA |  |  |  | 0 | 20 | 1 | 12 | A |  | 73269098 | ED | Produits Distribution Electrique | CG | Presse-étoupe, accessoires, conduits et raccords | AX | Accessoires certifiés pour conversion de filetage et raccordement | ADM | Adaptateurs et réducteurs métalliques | M2F | Mâle/femelle, à tête hexagonale | EX1 | RAXTON | EDCGAXADM | Adaptateurs et réducteurs métalliques | EDCGAXADMM2F | Adaptateurs et réducteurs métalliques mâle/femelle, à tête hexagonale
RAXTON | BBE4514Y | ART | 5056039067502 | BBE4514Y | BB | Réducteur | Réducteur hexagonal BB | Réducteur 'd/e' hexagonal NPT 1"1/4 / ISO32 IX | Réducteur 'd/e' hexagonal NPT 1"1/4 / ISO32 en inox 316L | 2026-07-01 | 13176 | 13176 | 100 | 20 | EA | 1 | 1 | 1 | EA |  |  |  | 0 | 20 | 1 | 12 | A |  | 73269098 | ED | Produits Distribution Electrique | CG | Presse-étoupe, accessoires, conduits et raccords | AX | Accessoires certifiés pour conversion de filetage et raccordement | ADM | Adaptateurs et réducteurs métalliques | M2F | Mâle/femelle, à tête hexagonale | EX1 | RAXTON | EDCGAXADM | Adaptateurs et réducteurs métalliques | EDCGAXADMM2F | Adaptateurs et réducteurs métalliques mâle/femelle, à tête hexagonale
RAXTON | BBE4524Y | ART | 5056039067601 | BBE4524Y | BB | Réducteur | Réducteur hexagonal BB | Réducteur 'd/e' hexagonal NPT 1"1/4 / PG16 IX | Réducteur 'd/e' hexagonal NPT 1"1/4 / PG16 en inox 316L | 2026-07-01 | 13711 | 13711 | 100 | 20 | EA | 1 | 1 | 1 | EA |  |  |  | 0 | 20 | 1 | 12 | A |  | 73269098 | ED | Produits Distribution Electrique | CG | Presse-étoupe, accessoires, conduits et raccords | AX | Accessoires certifiés pour conversion de filetage et raccordement | ADM | Adaptateurs et réducteurs métalliques | M2F | Mâle/femelle, à tête hexagonale | EX1 | RAXTON | EDCGAXADM | Adaptateurs et réducteurs métalliques | EDCGAXADMM2F | Adaptateurs et réducteurs métalliques mâle/femelle, à tête hexagonale
RAXTON | BBE4525Y | ART | 5056039067625 | BBE4525Y | BB | Réducteur | Réducteur hexagonal BB | Réducteur 'd/e' hexagonal NPT 1"1/4 / PG21 IX | Réducteur 'd/e' hexagonal NPT 1"1/4 / PG21 en inox 316L | 2026-07-01 | 13711 | 13711 | 100 | 20 | EA | 1 | 1 | 1 | EA |  |  |  | 0 | 20 | 1 | 12 | A |  | 73269098 | ED | Produits Distribution Electrique | CG | Presse-étoupe, accessoires, conduits et raccords | AX | Accessoires certifiés pour conversion de filetage et raccordement | ADM | Adaptateurs et réducteurs métalliques | M2F | Mâle/femelle, à tête hexagonale | EX1 | RAXTON | EDCGAXADM | Adaptateurs et réducteurs métalliques | EDCGAXADMM2F | Adaptateurs et réducteurs métalliques mâle/femelle, à tête hexagonale
RAXTON | BBE4526Y | ART |  | BBE4526Y | BB | Réducteur | Réducteur hexagonal BB | Réducteur 'd/e' hexagonal NPT 1"1/4 / PG29 IX | Réducteur 'd/e' hexagonal NPT 1"1/4 / PG29 en inox 316L | 2026-07-01 | 13711 | 13711 | 100 | 20 | EA | 1 | 1 | 1 | EA |  |  |  | 0 | 20 | 1 | 12 | A |  | 73269098 | ED | Produits Distribution Electrique | CG | Presse-étoupe, accessoires, conduits et raccords | AX | Accessoires certifiés pour conversion de filetage et raccordement | ADM | Adaptateurs et réducteurs métalliques | M2F | Mâle/femelle, à tête hexagonale | EX1 | RAXTON | EDCGAXADM | Adaptateurs et réducteurs métalliques | EDCGAXADMM2F | Adaptateurs et réducteurs métalliques mâle/femelle, à tête hexagonale
RAXTON | BBE4542Y | ART | 5056039067649 | BBE4542Y | BB | Réducteur | Réducteur hexagonal BB | Réducteur 'd/e' hexagonal NPT 1"1/4 / NPT 1/2" IX | Réducteur 'd/e' hexagonal NPT 1"1/4 / NPT 1/2" en inox 316L | 2026-07-01 | 13711 | 13711 | 100 | 20 | EA | 1 | 1 | 1 | EA |  |  |  | 0 | 20 | 1 | 12 | A |  | 73269098 | ED | Produits Distribution Electrique | CG | Presse-étoupe, accessoires, conduits et raccords | AX | Accessoires certifiés pour conversion de filetage et raccordement | ADM | Adaptateurs et réducteurs métalliques | M2F | Mâle/femelle, à tête hexagonale | EX1 | RAXTON | EDCGAXADM | Adaptateurs et réducteurs métalliques | EDCGAXADMM2F | Adaptateurs et réducteurs métalliques mâle/femelle, à tête hexagonale
RAXTON | BBE4543Y | ART | 5056039067663 | BBE4543Y | BB | Réducteur | Réducteur hexagonal BB | Réducteur 'd/e' hexagonal NPT 1"1/4 / NPT 3/4" IX | Réducteur 'd/e' hexagonal NPT 1"1/4 / NPT 3/4" en inox 316L | 2026-07-01 | 13711 | 13711 | 100 | 20 | EA | 1 | 1 | 1 | EA |  |  |  | 0 | 20 | 1 | 12 | A |  | 73269098 | ED | Produits Distribution Electrique | CG | Presse-étoupe, accessoires, conduits et raccords | AX | Accessoires certifiés pour conversion de filetage et raccordement | ADM | Adaptateurs et réducteurs métalliques | M2F | Mâle/femelle, à tête hexagonale | EX1 | RAXTON | EDCGAXADM | Adaptateurs et réducteurs métalliques | EDCGAXADMM2F | Adaptateurs et réducteurs métalliques mâle/femelle, à tête hexagonale
RAXTON | BBE4544Y | ART | 5056039067687 | BBE4544Y | BB | Réducteur | Réducteur hexagonal BB | Réducteur 'd/e' hexagonal NPT 1"1/4 / NPT 1" IX | Réducteur 'd/e' hexagonal NPT 1"1/4 / NPT 1" en inox 316L | 2026-07-01 | 13711 | 13711 | 100 | 20 | EA | 1 | 1 | 1 | EA |  |  |  | 0 | 20 | 1 | 12 | A |  | 73269098 | ED | Produits Distribution Electrique | CG | Presse-étoupe, accessoires, conduits et raccords | AX | Accessoires certifiés pour conversion de filetage et raccordement | ADM | Adaptateurs et réducteurs métalliques | M2F | Mâle/femelle, à tête hexagonale | EX1 | RAXTON | EDCGAXADM | Adaptateurs et réducteurs métalliques | EDCGAXADMM2F | Adaptateurs et réducteurs métalliques mâle/femelle, à tête hexagonale
RAXTON | BBE4612Y | ART | 5056039067724 | BBE4612Y | BB | Réducteur | Réducteur hexagonal BB | Réducteur 'd/e' hexagonal NPT 1"1/2 / ISO20 IX | Réducteur 'd/e' hexagonal NPT 1"1/2 / ISO20 en inox 316L | 2026-07-01 | 17353 | 17353 | 100 | 20 | EA | 1 | 1 | 1 | EA |  |  |  | 0 | 20 | 1 | 12 | A |  | 73269098 | ED | Produits Distribution Electrique | CG | Presse-étoupe, accessoires, conduits et raccords | AX | Accessoires certifiés pour conversion de filetage et raccordement | ADM | Adaptateurs et réducteurs métalliques | M2F | Mâle/femelle, à tête hexagonale | EX1 | RAXTON | EDCGAXADM | Adaptateurs et réducteurs métalliques | EDCGAXADMM2F | Adaptateurs et réducteurs métalliques mâle/femelle, à tête hexagonale
RAXTON | BBE4613Y | ART | 5056039067748 | BBE4613Y | BB | Réducteur | Réducteur hexagonal BB | Réducteur 'd/e' hexagonal NPT 1"1/2 / ISO25 IX | Réducteur 'd/e' hexagonal NPT 1"1/2 / ISO25 en inox 316L | 2026-07-01 | 17353 | 17353 | 100 | 20 | EA | 1 | 1 | 1 | EA |  |  |  | 0 | 20 | 1 | 12 | A |  | 73269098 | ED | Produits Distribution Electrique | CG | Presse-étoupe, accessoires, conduits et raccords | AX | Accessoires certifiés pour conversion de filetage et raccordement | ADM | Adaptateurs et réducteurs métalliques | M2F | Mâle/femelle, à tête hexagonale | EX1 | RAXTON | EDCGAXADM | Adaptateurs et réducteurs métalliques | EDCGAXADMM2F | Adaptateurs et réducteurs métalliques mâle/femelle, à tête hexagonale
RAXTON | BBE4614Y | ART | 5056039067762 | BBE4614Y | BB | Réducteur | Réducteur hexagonal BB | Réducteur 'd/e' hexagonal NPT 1"1/2 / ISO32 IX | Réducteur 'd/e' hexagonal NPT 1"1/2 / ISO32 en inox 316L | 2026-07-01 | 17353 | 17353 | 100 | 20 | EA | 1 | 1 | 1 | EA |  |  |  | 0 | 20 | 1 | 12 | A |  | 73269098 | ED | Produits Distribution Electrique | CG | Presse-étoupe, accessoires, conduits et raccords | AX | Accessoires certifiés pour conversion de filetage et raccordement | ADM | Adaptateurs et réducteurs métalliques | M2F | Mâle/femelle, à tête hexagonale | EX1 | RAXTON | EDCGAXADM | Adaptateurs et réducteurs métalliques | EDCGAXADMM2F | Adaptateurs et réducteurs métalliques mâle/femelle, à tête hexagonale
RAXTON | BBE4615Y | ART | 5056039067786 | BBE4615Y | BB | Réducteur | Réducteur hexagonal BB | Réducteur 'd/e' hexagonal NPT 1"1/2 / ISO40 IX | Réducteur 'd/e' hexagonal NPT 1"1/2 / ISO40 en inox 316L | 2026-07-01 | 17353 | 17353 | 100 | 20 | EA | 1 | 1 | 1 | EA |  |  |  | 0 | 20 | 1 | 12 | A |  | 73269098 | ED | Produits Distribution Electrique | CG | Presse-étoupe, accessoires, conduits et raccords | AX | Accessoires certifiés pour conversion de filetage et raccordement | ADM | Adaptateurs et réducteurs métalliques | M2F | Mâle/femelle, à tête hexagonale | EX1 | RAXTON | EDCGAXADM | Adaptateurs et réducteurs métalliques | EDCGAXADMM2F | Adaptateurs et réducteurs métalliques mâle/femelle, à tête hexagonale
RAXTON | BBE4625Y | ART | 5056039067908 | BBE4625Y | BB | Réducteur | Réducteur hexagonal BB | Réducteur 'd/e' hexagonal NPT 1"1/2 / PG21 IX | Réducteur 'd/e' hexagonal NPT 1"1/2 / PG21 en inox 316L | 2026-07-01 | 17675 | 17675 | 100 | 20 | EA | 1 | 1 | 1 | EA |  |  |  | 0 | 20 | 1 | 12 | A |  | 73269098 | ED | Produits Distribution Electrique | CG | Presse-étoupe, accessoires, conduits et raccords | AX | Accessoires certifiés pour conversion de filetage et raccordement | ADM | Adaptateurs et réducteurs métalliques | M2F | Mâle/femelle, à tête hexagonale | EX1 | RAXTON | EDCGAXADM | Adaptateurs et réducteurs métalliques | EDCGAXADMM2F | Adaptateurs et réducteurs métalliques mâle/femelle, à tête hexagonale
RAXTON | BBE4626Y | ART | 5056039067922 | BBE4626Y | BB | Réducteur | Réducteur hexagonal BB | Réducteur 'd/e' hexagonal NPT 1"1/2 / PG29 IX | Réducteur 'd/e' hexagonal NPT 1"1/2 / PG29 en inox 316L | 2026-07-01 | 17675 | 17675 | 100 | 20 | EA | 1 | 1 | 1 | EA |  |  |  | 0 | 20 | 1 | 12 | A |  | 73269098 | ED | Produits Distribution Electrique | CG | Presse-étoupe, accessoires, conduits et raccords | AX | Accessoires certifiés pour conversion de filetage et raccordement | ADM | Adaptateurs et réducteurs métalliques | M2F | Mâle/femelle, à tête hexagonale | EX1 | RAXTON | EDCGAXADM | Adaptateurs et réducteurs métalliques | EDCGAXADMM2F | Adaptateurs et réducteurs métalliques mâle/femelle, à tête hexagonale
RAXTON | BBE4642Y | ART | 5056039067946 | BBE4642Y | BB | Réducteur | Réducteur hexagonal BB | Réducteur 'd/e' hexagonal NPT 1"1/2 / NPT 1/2" IX | Réducteur 'd/e' hexagonal NPT 1"1/2 / NPT 1/2" en inox 316L | 2026-07-01 | 17675 | 17675 | 100 | 20 | EA | 1 | 1 | 1 | EA |  |  |  | 0 | 20 | 1 | 12 | A |  | 73269098 | ED | Produits Distribution Electrique | CG | Presse-étoupe, accessoires, conduits et raccords | AX | Accessoires certifiés pour conversion de filetage et raccordement | ADM | Adaptateurs et réducteurs métalliques | M2F | Mâle/femelle, à tête hexagonale | EX1 | RAXTON | EDCGAXADM | Adaptateurs et réducteurs métalliques | EDCGAXADMM2F | Adaptateurs et réducteurs métalliques mâle/femelle, à tête hexagonale
RAXTON | BBE4643Y | ART | 5056039095512 | BBE4643Y | BB | Réducteur | Réducteur hexagonal BB | Réducteur 'd/e' hexagonal NPT 1"1/2 / NPT 3/4" IX | Réducteur 'd/e' hexagonal NPT 1"1/2 / NPT 3/4" en inox 316L | 2026-07-01 | 17675 | 17675 | 100 | 20 | EA | 1 | 1 | 1 | EA |  |  |  | 0 | 20 | 1 | 12 | A |  | 73269098 | ED | Produits Distribution Electrique | CG | Presse-étoupe, accessoires, conduits et raccords | AX | Accessoires certifiés pour conversion de filetage et raccordement | ADM | Adaptateurs et réducteurs métalliques | M2F | Mâle/femelle, à tête hexagonale | EX1 | RAXTON | EDCGAXADM | Adaptateurs et réducteurs métalliques | EDCGAXADMM2F | Adaptateurs et réducteurs métalliques mâle/femelle, à tête hexagonale
RAXTON | BBE4644Y | ART | 5056039067977 | BBE4644Y | BB | Réducteur | Réducteur hexagonal BB | Réducteur 'd/e' hexagonal NPT 1"1/2 / NPT 1" IX | Réducteur 'd/e' hexagonal NPT 1"1/2 / NPT 1" en inox 316L | 2026-07-01 | 17675 | 17675 | 100 | 20 | EA | 1 | 1 | 1 | EA |  |  |  | 0 | 20 | 1 | 12 | A |  | 73269098 | ED | Produits Distribution Electrique | CG | Presse-étoupe, accessoires, conduits et raccords | AX | Accessoires certifiés pour conversion de filetage et raccordement | ADM | Adaptateurs et réducteurs métalliques | M2F | Mâle/femelle, à tête hexagonale | EX1 | RAXTON | EDCGAXADM | Adaptateurs et réducteurs métalliques | EDCGAXADMM2F | Adaptateurs et réducteurs métalliques mâle/femelle, à tête hexagonale
RAXTON | BBE4645Y | ART | 5056039067991 | BBE4645Y | BB | Réducteur | Réducteur hexagonal BB | Réducteur 'd/e' hexagonal NPT 1"1/2 / NPT 1"1/4 IX | Réducteur 'd/e' hexagonal NPT 1"1/2 / NPT 1"1/4 en inox 316L | 2026-07-01 | 17675 | 17675 | 100 | 20 | EA | 1 | 1 | 1 | EA |  |  |  | 0 | 20 | 1 | 12 | A |  | 73269098 | ED | Produits Distribution Electrique | CG | Presse-étoupe, accessoires, conduits et raccords | AX | Accessoires certifiés pour conversion de filetage et raccordement | ADM | Adaptateurs et réducteurs métalliques | M2F | Mâle/femelle, à tête hexagonale | EX1 | RAXTON | EDCGAXADM | Adaptateurs et réducteurs métalliques | EDCGAXADMM2F | Adaptateurs et réducteurs métalliques mâle/femelle, à tête hexagonale
RAXTON | BBE4713Y | ART | 5056039068059 | BBE4713Y | BB | Réducteur | Réducteur hexagonal BB | Réducteur 'd/e' hexagonal NPT 2" / ISO25 IX | Réducteur 'd/e' hexagonal NPT 2" / ISO25 en inox 316L | 2026-07-01 | 28494 | 28494 | 100 | 20 | EA | 1 | 1 | 1 | EA |  |  |  | 0 | 20 | 1 | 12 | A |  | 73269098 | ED | Produits Distribution Electrique | CG | Presse-étoupe, accessoires, conduits et raccords | AX | Accessoires certifiés pour conversion de filetage et raccordement | ADM | Adaptateurs et réducteurs métalliques | M2F | Mâle/femelle, à tête hexagonale | EX1 | RAXTON | EDCGAXADM | Adaptateurs et réducteurs métalliques | EDCGAXADMM2F | Adaptateurs et réducteurs métalliques mâle/femelle, à tête hexagonale
RAXTON | BBE4714Y | ART | 5056039068073 | BBE4714Y | BB | Réducteur | Réducteur hexagonal BB | Réducteur 'd/e' hexagonal NPT 2" / ISO32 IX | Réducteur 'd/e' hexagonal NPT 2" / ISO32 en inox 316L | 2026-07-01 | 28494 | 28494 | 100 | 20 | EA | 1 | 1 | 1 | EA |  |  |  | 0 | 20 | 1 | 12 | A |  | 73269098 | ED | Produits Distribution Electrique | CG | Presse-étoupe, accessoires, conduits et raccords | AX | Accessoires certifiés pour conversion de filetage et raccordement | ADM | Adaptateurs et réducteurs métalliques | M2F | Mâle/femelle, à tête hexagonale | EX1 | RAXTON | EDCGAXADM | Adaptateurs et réducteurs métalliques | EDCGAXADMM2F | Adaptateurs et réducteurs métalliques mâle/femelle, à tête hexagonale
RAXTON | BBE4715Y | ART | 5056039068097 | BBE4715Y | BB | Réducteur | Réducteur hexagonal BB | Réducteur 'd/e' hexagonal NPT 2" / ISO40 IX | Réducteur 'd/e' hexagonal NPT 2" / ISO40 en inox 316L | 2026-07-01 | 28494 | 28494 | 100 | 20 | EA | 1 | 1 | 1 | EA |  |  |  | 0 | 20 | 1 | 12 | A |  | 73269098 | ED | Produits Distribution Electrique | CG | Presse-étoupe, accessoires, conduits et raccords | AX | Accessoires certifiés pour conversion de filetage et raccordement | ADM | Adaptateurs et réducteurs métalliques | M2F | Mâle/femelle, à tête hexagonale | EX1 | RAXTON | EDCGAXADM | Adaptateurs et réducteurs métalliques | EDCGAXADMM2F | Adaptateurs et réducteurs métalliques mâle/femelle, à tête hexagonale
RAXTON | BBE4716Y | ART | 5056039068110 | BBE4716Y | BB | Réducteur | Réducteur hexagonal BB | Réducteur 'd/e' hexagonal NPT 2" / ISO50 IX | Réducteur 'd/e' hexagonal NPT 2" / ISO50 en inox 316L | 2026-07-01 | 28494 | 28494 | 100 | 20 | EA | 1 | 1 | 1 | EA |  |  |  | 0 | 20 | 1 | 12 | A |  | 73269098 | ED | Produits Distribution Electrique | CG | Presse-étoupe, accessoires, conduits et raccords | AX | Accessoires certifiés pour conversion de filetage et raccordement | ADM | Adaptateurs et réducteurs métalliques | M2F | Mâle/femelle, à tête hexagonale | EX1 | RAXTON | EDCGAXADM | Adaptateurs et réducteurs métalliques | EDCGAXADMM2F | Adaptateurs et réducteurs métalliques mâle/femelle, à tête hexagonale
RAXTON | BBE4726Y | ART | 5056039068257 | BBE4726Y | BB | Réducteur | Réducteur hexagonal BB | Réducteur 'd/e' hexagonal NPT 2" / PG29 IX | Réducteur 'd/e' hexagonal NPT 2" / PG29 en inox 316L | 2026-07-01 | 28815 | 28815 | 100 | 20 | EA | 1 | 1 | 1 | EA |  |  |  | 0 | 20 | 1 | 12 | A |  | 73269098 | ED | Produits Distribution Electrique | CG | Presse-étoupe, accessoires, conduits et raccords | AX | Accessoires certifiés pour conversion de filetage et raccordement | ADM | Adaptateurs et réducteurs métalliques | M2F | Mâle/femelle, à tête hexagonale | EX1 | RAXTON | EDCGAXADM | Adaptateurs et réducteurs métalliques | EDCGAXADMM2F | Adaptateurs et réducteurs métalliques mâle/femelle, à tête hexagonale
RAXTON | BBE4727Y | ART | 5056039068271 | BBE4727Y | BB | Réducteur | Réducteur hexagonal BB | Réducteur 'd/e' hexagonal NPT 2" / PG36 IX | Réducteur 'd/e' hexagonal NPT 2" / PG36 en inox 316L | 2026-07-01 | 28815 | 28815 | 100 | 20 | EA | 1 | 1 | 1 | EA |  |  |  | 0 | 20 | 1 | 12 | A |  | 73269098 | ED | Produits Distribution Electrique | CG | Presse-étoupe, accessoires, conduits et raccords | AX | Accessoires certifiés pour conversion de filetage et raccordement | ADM | Adaptateurs et réducteurs métalliques | M2F | Mâle/femelle, à tête hexagonale | EX1 | RAXTON | EDCGAXADM | Adaptateurs et réducteurs métalliques | EDCGAXADMM2F | Adaptateurs et réducteurs métalliques mâle/femelle, à tête hexagonale
RAXTON | BBE4728Y | ART | 5056039068295 | BBE4728Y | BB | Réducteur | Réducteur hexagonal BB | Réducteur 'd/e' hexagonal NPT 2" / PG42 IX | Réducteur 'd/e' hexagonal NPT 2" / PG42 en inox 316L | 2026-07-01 | 28815 | 28815 | 100 | 20 | EA | 1 | 1 | 1 | EA |  |  |  | 0 | 20 | 1 | 12 | A |  | 73269098 | ED | Produits Distribution Electrique | CG | Presse-étoupe, accessoires, conduits et raccords | AX | Accessoires certifiés pour conversion de filetage et raccordement | ADM | Adaptateurs et réducteurs métalliques | M2F | Mâle/femelle, à tête hexagonale | EX1 | RAXTON | EDCGAXADM | Adaptateurs et réducteurs métalliques | EDCGAXADMM2F | Adaptateurs et réducteurs métalliques mâle/femelle, à tête hexagonale
RAXTON | BBE4744Y | ART | 5056039068356 | BBE4744Y | BB | Réducteur | Réducteur hexagonal BB | Réducteur 'd/e' hexagonal NPT 2" / NPT 1" IX | Réducteur 'd/e' hexagonal NPT 2" / NPT 1" en inox 316L | 2026-07-01 | 28815 | 28815 | 100 | 20 | EA | 1 | 1 | 1 | EA |  |  |  | 0 | 20 | 1 | 12 | A |  | 73269098 | ED | Produits Distribution Electrique | CG | Presse-étoupe, accessoires, conduits et raccords | AX | Accessoires certifiés pour conversion de filetage et raccordement | ADM | Adaptateurs et réducteurs métalliques | M2F | Mâle/femelle, à tête hexagonale | EX1 | RAXTON | EDCGAXADM | Adaptateurs et réducteurs métalliques | EDCGAXADMM2F | Adaptateurs et réducteurs métalliques mâle/femelle, à tête hexagonale
RAXTON | BBE4745Y | ART | 5056039068370 | BBE4745Y | BB | Réducteur | Réducteur hexagonal BB | Réducteur 'd/e' hexagonal NPT 2" / NPT 1"1/4 IX | Réducteur 'd/e' hexagonal NPT 2" / NPT 1"1/4 en inox 316L | 2026-07-01 | 28815 | 28815 | 100 | 20 | EA | 1 | 1 | 1 | EA |  |  |  | 0 | 20 | 1 | 12 | A |  | 73269098 | ED | Produits Distribution Electrique | CG | Presse-étoupe, accessoires, conduits et raccords | AX | Accessoires certifiés pour conversion de filetage et raccordement | ADM | Adaptateurs et réducteurs métalliques | M2F | Mâle/femelle, à tête hexagonale | EX1 | RAXTON | EDCGAXADM | Adaptateurs et réducteurs métalliques | EDCGAXADMM2F | Adaptateurs et réducteurs métalliques mâle/femelle, à tête hexagonale
RAXTON | BBE4746Y | ART | 5056039068394 | BBE4746Y | BB | Réducteur | Réducteur hexagonal BB | Réducteur 'd/e' hexagonal NPT 2" / NPT 1"1/2 IX | Réducteur 'd/e' hexagonal NPT 2" / NPT 1"1/2 en inox 316L | 2026-07-01 | 28815 | 28815 | 100 | 20 | EA | 1 | 1 | 1 | EA |  |  |  | 0 | 20 | 1 | 12 | A |  | 73269098 | ED | Produits Distribution Electrique | CG | Presse-étoupe, accessoires, conduits et raccords | AX | Accessoires certifiés pour conversion de filetage et raccordement | ADM | Adaptateurs et réducteurs métalliques | M2F | Mâle/femelle, à tête hexagonale | EX1 | RAXTON | EDCGAXADM | Adaptateurs et réducteurs métalliques | EDCGAXADMM2F | Adaptateurs et réducteurs métalliques mâle/femelle, à tête hexagonale
RAXTON | BBE4816Y | ART | 5056039068523 | BBE4816Y | BB | Réducteur | Réducteur hexagonal BB | Réducteur 'd/e' hexagonal NPT 2"1/2 / ISO50 IX | Réducteur 'd/e' hexagonal NPT 2"1/2 / ISO50 en inox 316L | 2026-07-01 | 32457 | 32457 | 100 | 20 | EA | 1 | 1 | 1 | EA |  |  |  | 0 | 20 | 1 | 12 | A |  | 73269098 | ED | Produits Distribution Electrique | CG | Presse-étoupe, accessoires, conduits et raccords | AX | Accessoires certifiés pour conversion de filetage et raccordement | ADM | Adaptateurs et réducteurs métalliques | M2F | Mâle/femelle, à tête hexagonale | EX1 | RAXTON | EDCGAXADM | Adaptateurs et réducteurs métalliques | EDCGAXADMM2F | Adaptateurs et réducteurs métalliques mâle/femelle, à tête hexagonale
RAXTON | BBE4817Y | ART | 5056039068547 | BBE4817Y | BB | Réducteur | Réducteur hexagonal BB | Réducteur 'd/e' hexagonal NPT 2"1/2 / ISO63 IX | Réducteur 'd/e' hexagonal NPT 2"1/2 / ISO63 en inox 316L | 2026-07-01 | 32457 | 32457 | 100 | 20 | EA | 1 | 1 | 1 | EA |  |  |  | 0 | 20 | 1 | 12 | A |  | 73269098 | ED | Produits Distribution Electrique | CG | Presse-étoupe, accessoires, conduits et raccords | AX | Accessoires certifiés pour conversion de filetage et raccordement | ADM | Adaptateurs et réducteurs métalliques | M2F | Mâle/femelle, à tête hexagonale | EX1 | RAXTON | EDCGAXADM | Adaptateurs et réducteurs métalliques | EDCGAXADMM2F | Adaptateurs et réducteurs métalliques mâle/femelle, à tête hexagonale
RAXTON | BBE4827Y | ART | 5056039068707 | BBE4827Y | BB | Réducteur | Réducteur hexagonal BB | Réducteur 'd/e' hexagonal NPT 2"1/2 / PG36 IX | Réducteur 'd/e' hexagonal NPT 2"1/2 / PG36 en inox 316L | 2026-07-01 | 32993 | 32993 | 100 | 20 | EA | 1 | 1 | 1 | EA |  |  |  | 0 | 20 | 1 | 12 | A |  | 73269098 | ED | Produits Distribution Electrique | CG | Presse-étoupe, accessoires, conduits et raccords | AX | Accessoires certifiés pour conversion de filetage et raccordement | ADM | Adaptateurs et réducteurs métalliques | M2F | Mâle/femelle, à tête hexagonale | EX1 | RAXTON | EDCGAXADM | Adaptateurs et réducteurs métalliques | EDCGAXADMM2F | Adaptateurs et réducteurs métalliques mâle/femelle, à tête hexagonale
RAXTON | BBE4828Y | ART | 5056039068721 | BBE4828Y | BB | Réducteur | Réducteur hexagonal BB | Réducteur 'd/e' hexagonal NPT 2"1/2 / PG42 IX | Réducteur 'd/e' hexagonal NPT 2"1/2 / PG42 en inox 316L | 2026-07-01 | 32993 | 32993 | 100 | 20 | EA | 1 | 1 | 1 | EA |  |  |  | 0 | 20 | 1 | 12 | A |  | 73269098 | ED | Produits Distribution Electrique | CG | Presse-étoupe, accessoires, conduits et raccords | AX | Accessoires certifiés pour conversion de filetage et raccordement | ADM | Adaptateurs et réducteurs métalliques | M2F | Mâle/femelle, à tête hexagonale | EX1 | RAXTON | EDCGAXADM | Adaptateurs et réducteurs métalliques | EDCGAXADMM2F | Adaptateurs et réducteurs métalliques mâle/femelle, à tête hexagonale
RAXTON | BBE4829Y | ART | 5056039068745 | BBE4829Y | BB | Réducteur | Réducteur hexagonal BB | Réducteur 'd/e' hexagonal NPT 2"1/2 / PG48 IX | Réducteur 'd/e' hexagonal NPT 2"1/2 / PG48 en inox 316L | 2026-07-01 | 32993 | 32993 | 100 | 20 | EA | 1 | 1 | 1 | EA |  |  |  | 0 | 20 | 1 | 12 | A |  | 73269098 | ED | Produits Distribution Electrique | CG | Presse-étoupe, accessoires, conduits et raccords | AX | Accessoires certifiés pour conversion de filetage et raccordement | ADM | Adaptateurs et réducteurs métalliques | M2F | Mâle/femelle, à tête hexagonale | EX1 | RAXTON | EDCGAXADM | Adaptateurs et réducteurs métalliques | EDCGAXADMM2F | Adaptateurs et réducteurs métalliques mâle/femelle, à tête hexagonale
RAXTON | BBE4845Y | ART | 5056039099725 | BBE4845Y | BB | Réducteur | Réducteur hexagonal BB | Réducteur 'd/e' hexagonal NPT 2"1/2 / NPT 1"1/4 IX | Réducteur 'd/e' hexagonal NPT 2"1/2 / NPT 1"1/4 en inox 316L | 2026-07-01 | 32993 | 32993 | 100 | 20 | EA | 1 | 1 | 1 | EA |  |  |  | 0 | 20 | 1 | 12 | A |  | 73269098 | ED | Produits Distribution Electrique | CG | Presse-étoupe, accessoires, conduits et raccords | AX | Accessoires certifiés pour conversion de filetage et raccordement | ADM | Adaptateurs et réducteurs métalliques | M2F | Mâle/femelle, à tête hexagonale | EX1 | RAXTON | EDCGAXADM | Adaptateurs et réducteurs métalliques | EDCGAXADMM2F | Adaptateurs et réducteurs métalliques mâle/femelle, à tête hexagonale
RAXTON | BBE4846Y | ART | 5056039068837 | BBE4846Y | BB | Réducteur | Réducteur hexagonal BB | Réducteur 'd/e' hexagonal NPT 2"1/2 / NPT 1"1/2 IX | Réducteur 'd/e' hexagonal NPT 2"1/2 / NPT 1"1/2 en inox 316L | 2026-07-01 | 32993 | 32993 | 100 | 20 | EA | 1 | 1 | 1 | EA |  |  |  | 0 | 20 | 1 | 12 | A |  | 73269098 | ED | Produits Distribution Electrique | CG | Presse-étoupe, accessoires, conduits et raccords | AX | Accessoires certifiés pour conversion de filetage et raccordement | ADM | Adaptateurs et réducteurs métalliques | M2F | Mâle/femelle, à tête hexagonale | EX1 | RAXTON | EDCGAXADM | Adaptateurs et réducteurs métalliques | EDCGAXADMM2F | Adaptateurs et réducteurs métalliques mâle/femelle, à tête hexagonale
RAXTON | BBE4847Y | ART | 5056039068851 | BBE4847Y | BB | Réducteur | Réducteur hexagonal BB | Réducteur 'd/e' hexagonal NPT 2"1/2 / NPT 2" IX | Réducteur 'd/e' hexagonal NPT 2"1/2 / NPT 2" en inox 316L | 2026-07-01 | 32993 | 32993 | 100 | 20 | EA | 1 | 1 | 1 | EA |  |  |  | 0 | 20 | 1 | 12 | A |  | 73269098 | ED | Produits Distribution Electrique | CG | Presse-étoupe, accessoires, conduits et raccords | AX | Accessoires certifiés pour conversion de filetage et raccordement | ADM | Adaptateurs et réducteurs métalliques | M2F | Mâle/femelle, à tête hexagonale | EX1 | RAXTON | EDCGAXADM | Adaptateurs et réducteurs métalliques | EDCGAXADMM2F | Adaptateurs et réducteurs métalliques mâle/femelle, à tête hexagonale
RAXTON | BBE4917Y | ART | 5056039068998 | BBE4917Y | BB | Réducteur | Réducteur hexagonal BB | Réducteur 'd/e' hexagonal NPT 3" / ISO63 IX | Réducteur 'd/e' hexagonal NPT 3" / ISO63 en inox 316L | 2026-07-01 | 46169 | 46169 | 100 | 20 | EA | 1 | 1 | 1 | EA |  |  |  | 0 | 20 | 1 | 12 | A |  | 73269098 | ED | Produits Distribution Electrique | CG | Presse-étoupe, accessoires, conduits et raccords | AX | Accessoires certifiés pour conversion de filetage et raccordement | ADM | Adaptateurs et réducteurs métalliques | M2F | Mâle/femelle, à tête hexagonale | EX1 | RAXTON | EDCGAXADM | Adaptateurs et réducteurs métalliques | EDCGAXADMM2F | Adaptateurs et réducteurs métalliques mâle/femelle, à tête hexagonale
RAXTON | BBE4918Y | ART | 5056039069018 | BBE4918Y | BB | Réducteur | Réducteur hexagonal BB | Réducteur 'd/e' hexagonal NPT 3" / ISO75 IX | Réducteur 'd/e' hexagonal NPT 3" / ISO75 en inox 316L | 2026-07-01 | 46169 | 46169 | 100 | 20 | EA | 1 | 1 | 1 | EA |  |  |  | 0 | 20 | 1 | 12 | A |  | 73269098 | ED | Produits Distribution Electrique | CG | Presse-étoupe, accessoires, conduits et raccords | AX | Accessoires certifiés pour conversion de filetage et raccordement | ADM | Adaptateurs et réducteurs métalliques | M2F | Mâle/femelle, à tête hexagonale | EX1 | RAXTON | EDCGAXADM | Adaptateurs et réducteurs métalliques | EDCGAXADMM2F | Adaptateurs et réducteurs métalliques mâle/femelle, à tête hexagonale
RAXTON | BBE4928Y | ART | 5056039069193 | BBE4928Y | BB | Réducteur | Réducteur hexagonal BB | Réducteur 'd/e' hexagonal NPT 3" / PG42 IX | Réducteur 'd/e' hexagonal NPT 3" / PG42 en inox 316L | 2026-07-01 | 46169 | 46169 | 100 | 20 | EA | 1 | 1 | 1 | EA |  |  |  | 0 | 20 | 1 | 12 | A |  | 73269098 | ED | Produits Distribution Electrique | CG | Presse-étoupe, accessoires, conduits et raccords | AX | Accessoires certifiés pour conversion de filetage et raccordement | ADM | Adaptateurs et réducteurs métalliques | M2F | Mâle/femelle, à tête hexagonale | EX1 | RAXTON | EDCGAXADM | Adaptateurs et réducteurs métalliques | EDCGAXADMM2F | Adaptateurs et réducteurs métalliques mâle/femelle, à tête hexagonale
RAXTON | BBE4929Y | ART | 5056039069216 | BBE4929Y | BB | Réducteur | Réducteur hexagonal BB | Réducteur 'd/e' hexagonal NPT 3" / PG48 IX | Réducteur 'd/e' hexagonal NPT 3" / PG48 en inox 316L | 2026-07-01 | 46169 | 46169 | 100 | 20 | EA | 1 | 1 | 1 | EA |  |  |  | 0 | 20 | 1 | 12 | A |  | 73269098 | ED | Produits Distribution Electrique | CG | Presse-étoupe, accessoires, conduits et raccords | AX | Accessoires certifiés pour conversion de filetage et raccordement | ADM | Adaptateurs et réducteurs métalliques | M2F | Mâle/femelle, à tête hexagonale | EX1 | RAXTON | EDCGAXADM | Adaptateurs et réducteurs métalliques | EDCGAXADMM2F | Adaptateurs et réducteurs métalliques mâle/femelle, à tête hexagonale
RAXTON | BBE4946Y | ART | 5056039099732 | BBE4946Y | BB | Réducteur | Réducteur hexagonal BB | Réducteur 'd/e' hexagonal NPT 3" / NPT 1"1/2 IX | Réducteur 'd/e' hexagonal NPT 3" / NPT 1"1/2 en inox 316L | 2026-07-01 | 46169 | 46169 | 100 | 20 | EA | 1 | 1 | 1 | EA |  |  |  | 0 | 20 | 1 | 12 | A |  | 73269098 | ED | Produits Distribution Electrique | CG | Presse-étoupe, accessoires, conduits et raccords | AX | Accessoires certifiés pour conversion de filetage et raccordement | ADM | Adaptateurs et réducteurs métalliques | M2F | Mâle/femelle, à tête hexagonale | EX1 | RAXTON | EDCGAXADM | Adaptateurs et réducteurs métalliques | EDCGAXADMM2F | Adaptateurs et réducteurs métalliques mâle/femelle, à tête hexagonale
RAXTON | BBE4947Y | ART | 5056039069322 | BBE4947Y | BB | Réducteur | Réducteur hexagonal BB | Réducteur 'd/e' hexagonal NPT 3" / NPT 2" IX | Réducteur 'd/e' hexagonal NPT 3" / NPT 2" en inox 316L | 2026-07-01 | 46169 | 46169 | 100 | 20 | EA | 1 | 1 | 1 | EA |  |  |  | 0 | 20 | 1 | 12 | A |  | 73269098 | ED | Produits Distribution Electrique | CG | Presse-étoupe, accessoires, conduits et raccords | AX | Accessoires certifiés pour conversion de filetage et raccordement | ADM | Adaptateurs et réducteurs métalliques | M2F | Mâle/femelle, à tête hexagonale | EX1 | RAXTON | EDCGAXADM | Adaptateurs et réducteurs métalliques | EDCGAXADMM2F | Adaptateurs et réducteurs métalliques mâle/femelle, à tête hexagonale
RAXTON | BBE4948Y | ART | 5056039069346 | BBE4948Y | BB | Réducteur | Réducteur hexagonal BB | Réducteur 'd/e' hexagonal NPT 3" / NPT 2"1/2 IX | Réducteur 'd/e' hexagonal NPT 3" / NPT 2"1/2 en inox 316L | 2026-07-01 | 46169 | 46169 | 100 | 20 | EA | 1 | 1 | 1 | EA |  |  |  | 0 | 20 | 1 | 12 | A |  | 73269098 | ED | Produits Distribution Electrique | CG | Presse-étoupe, accessoires, conduits et raccords | AX | Accessoires certifiés pour conversion de filetage et raccordement | ADM | Adaptateurs et réducteurs métalliques | M2F | Mâle/femelle, à tête hexagonale | EX1 | RAXTON | EDCGAXADM | Adaptateurs et réducteurs métalliques | EDCGAXADMM2F | Adaptateurs et réducteurs métalliques mâle/femelle, à tête hexagonale
RAXTON | BBE8116Y | ART | 5056039163921 | BBE8116Y | BB | Réducteur | Réducteur hexagonal BB | Réducteur 'd/e' hexagonal ISO90 / ISO50 IX | Réducteur 'd/e' hexagonal ISO90 / ISO50 en inox 316L | 2026-07-01 | 41348 | 41348 | 100 | 20 | EA | 1 | 1 | 1 | EA |  |  |  | 0 | 20 | 1 | 12 | A |  | 73269098 | ED | Produits Distribution Electrique | CG | Presse-étoupe, accessoires, conduits et raccords | AX | Accessoires certifiés pour conversion de filetage et raccordement | ADM | Adaptateurs et réducteurs métalliques | M2F | Mâle/femelle, à tête hexagonale | EX1 | RAXTON | EDCGAXADM | Adaptateurs et réducteurs métalliques | EDCGAXADMM2F | Adaptateurs et réducteurs métalliques mâle/femelle, à tête hexagonale
RAXTON | BBE8117Y | ART |  | BBE8117Y | BB | Réducteur | Réducteur hexagonal BB | Réducteur 'd/e' hexagonal ISO90 / ISO63 IX | Réducteur 'd/e' hexagonal ISO90 / ISO63 en inox 316L | 2026-07-01 | 41348 | 41348 | 100 | 20 | EA | 1 | 1 | 1 | EA |  |  |  | 0 | 20 | 1 | 12 | A |  | 73269098 | ED | Produits Distribution Electrique | CG | Presse-étoupe, accessoires, conduits et raccords | AX | Accessoires certifiés pour conversion de filetage et raccordement | ADM | Adaptateurs et réducteurs métalliques | M2F | Mâle/femelle, à tête hexagonale | EX1 | RAXTON | EDCGAXADM | Adaptateurs et réducteurs métalliques | EDCGAXADMM2F | Adaptateurs et réducteurs métalliques mâle/femelle, à tête hexagonale
RAXTON | BBE8118Y | ART |  | BBE8118Y | BB | Réducteur | Réducteur hexagonal BB | Réducteur 'd/e' hexagonal ISO90 / ISO75 IX | Réducteur 'd/e' hexagonal ISO90 / ISO75 en inox 316L | 2026-07-01 | 41348 | 41348 | 100 | 20 | EA | 1 | 1 | 1 | EA |  |  |  | 0 | 20 | 1 | 12 | A |  | 73269098 | ED | Produits Distribution Electrique | CG | Presse-étoupe, accessoires, conduits et raccords | AX | Accessoires certifiés pour conversion de filetage et raccordement | ADM | Adaptateurs et réducteurs métalliques | M2F | Mâle/femelle, à tête hexagonale | EX1 | RAXTON | EDCGAXADM | Adaptateurs et réducteurs métalliques | EDCGAXADMM2F | Adaptateurs et réducteurs métalliques mâle/femelle, à tête hexagonale
RAXTON | BBE8129Y | ART |  | BBE8129Y | BB | Réducteur | Réducteur hexagonal BB | Réducteur 'd/e' hexagonal ISO90 / PG48 IX | Réducteur 'd/e' hexagonal ISO90 / PG48 en inox 316L | 2026-07-01 | 41348 | 41348 | 100 | 20 | EA | 1 | 1 | 1 | EA |  |  |  | 0 | 20 | 1 | 12 | A |  | 73269098 | ED | Produits Distribution Electrique | CG | Presse-étoupe, accessoires, conduits et raccords | AX | Accessoires certifiés pour conversion de filetage et raccordement | ADM | Adaptateurs et réducteurs métalliques | M2F | Mâle/femelle, à tête hexagonale | EX1 | RAXTON | EDCGAXADM | Adaptateurs et réducteurs métalliques | EDCGAXADMM2F | Adaptateurs et réducteurs métalliques mâle/femelle, à tête hexagonale
RAXTON | BBE8147Y | ART |  | BBE8147Y | BB | Réducteur | Réducteur hexagonal BB | Réducteur 'd/e' hexagonal ISO90 / NPT 2" IX | Réducteur 'd/e' hexagonal ISO90 / NPT 2" en inox 316L | 2026-07-01 | 41348 | 41348 | 100 | 20 | EA | 1 | 1 | 1 | EA |  |  |  | 0 | 20 | 1 | 12 | A |  | 73269098 | ED | Produits Distribution Electrique | CG | Presse-étoupe, accessoires, conduits et raccords | AX | Accessoires certifiés pour conversion de filetage et raccordement | ADM | Adaptateurs et réducteurs métalliques | M2F | Mâle/femelle, à tête hexagonale | EX1 | RAXTON | EDCGAXADM | Adaptateurs et réducteurs métalliques | EDCGAXADMM2F | Adaptateurs et réducteurs métalliques mâle/femelle, à tête hexagonale
RAXTON | BBE8148Y | ART |  | BBE8148Y | BB | Réducteur | Réducteur hexagonal BB | Réducteur 'd/e' hexagonal ISO90 / NPT 2"1/2 IX | Réducteur 'd/e' hexagonal ISO90 / NPT 2"1/2 en inox 316L | 2026-07-01 | 41348 | 41348 | 100 | 20 | EA | 1 | 1 | 1 | EA |  |  |  | 0 | 20 | 1 | 12 | A |  | 73269098 | ED | Produits Distribution Electrique | CG | Presse-étoupe, accessoires, conduits et raccords | AX | Accessoires certifiés pour conversion de filetage et raccordement | ADM | Adaptateurs et réducteurs métalliques | M2F | Mâle/femelle, à tête hexagonale | EX1 | RAXTON | EDCGAXADM | Adaptateurs et réducteurs métalliques | EDCGAXADMM2F | Adaptateurs et réducteurs métalliques mâle/femelle, à tête hexagonale
RAXTON | BJM1204EU | ART | 5056009972003 | BJM1204EU | BJ | Réducteur | Réducteur rond BJ | Réducteur 'e' rond M ISO20 / F ISO12 PA | Réducteur 'e' rond M ISO20 / F ISO12 en Nylon | 2026-07-01 | 1500 | 1500 | 100 | 20 | EA | 1 | 1 | 1 | EA |  |  |  | 0 | 20 | 1 | 12 | A |  | 39269097 | ED | Produits Distribution Electrique | CG | Presse-étoupe, accessoires, conduits et raccords | AX | Accessoires certifiés pour conversion de filetage et raccordement | ADP | Adaptateurs et réducteurs plastiques | M2F | Mâle/femelle, à tête ronde | EX1 | RAXTON | EDCGAXADP | Adaptateurs et réducteurs plastiques | EDCGAXADPM2F | Adaptateurs et réducteurs plastiques mâle/femelle, à tête ronde
RAXTON | BJM1304EU | ART | 5056009971167 | BJM1304EU | BJ | Réducteur | Réducteur rond BJ | Réducteur 'e' rond M ISO25 / F ISO12 PA | Réducteur 'e' rond M ISO25 / F ISO12 en Nylon | 2026-07-01 | 1500 | 1500 | 100 | 20 | EA | 1 | 1 | 1 | EA |  |  |  | 0 | 20 | 1 | 12 | A |  | 39269097 | ED | Produits Distribution Electrique | CG | Presse-étoupe, accessoires, conduits et raccords | AX | Accessoires certifiés pour conversion de filetage et raccordement | ADP | Adaptateurs et réducteurs plastiques | M2F | Mâle/femelle, à tête ronde | EX1 | RAXTON | EDCGAXADP | Adaptateurs et réducteurs plastiques | EDCGAXADPM2F | Adaptateurs et réducteurs plastiques mâle/femelle, à tête ronde
RAXTON | BJM1311EU | ART | 5056039070885 | BJM1311EU | BJ | Réducteur | Réducteur rond BJ | Réducteur 'e' rond M ISO25 / F ISO16 PA | Réducteur 'e' rond M ISO25 / F ISO16 en Nylon | 2026-07-01 | 1714 | 1714 | 100 | 20 | EA | 1 | 1 | 1 | EA |  |  |  | 0 | 20 | 1 | 12 | A |  | 39269097 | ED | Produits Distribution Electrique | CG | Presse-étoupe, accessoires, conduits et raccords | AX | Accessoires certifiés pour conversion de filetage et raccordement | ADP | Adaptateurs et réducteurs plastiques | M2F | Mâle/femelle, à tête ronde | EX1 | RAXTON | EDCGAXADP | Adaptateurs et réducteurs plastiques | EDCGAXADPM2F | Adaptateurs et réducteurs plastiques mâle/femelle, à tête ronde
RAXTON | BJM1322EU | ART |  | BJM1322EU | BJ | Réducteur | Réducteur rond BJ | Réducteur 'e' rond M ISO25 / F PG11 PA | Réducteur 'e' rond M ISO25 / F PG11 en Nylon | 2026-07-01 | 2250 | 2250 | 100 | 20 | EA | 1 | 1 | 1 | EA |  |  |  | 0 | 20 | 1 | 12 | A |  | 39269097 | ED | Produits Distribution Electrique | CG | Presse-étoupe, accessoires, conduits et raccords | AX | Accessoires certifiés pour conversion de filetage et raccordement | ADP | Adaptateurs et réducteurs plastiques | M2F | Mâle/femelle, à tête ronde | EX1 | RAXTON | EDCGAXADP | Adaptateurs et réducteurs plastiques | EDCGAXADPM2F | Adaptateurs et réducteurs plastiques mâle/femelle, à tête ronde
RAXTON | BJM1411EU | ART | 5056039070946 | BJM1411EU | BJ | Réducteur | Réducteur rond BJ | Réducteur 'e' rond M ISO32 / F ISO16 PA | Réducteur 'e' rond M ISO32 / F ISO16 en Nylon | 2026-07-01 | 2089 | 2089 | 100 | 20 | EA | 1 | 1 | 1 | EA |  |  |  | 0 | 20 | 1 | 12 | A |  | 39269097 | ED | Produits Distribution Electrique | CG | Presse-étoupe, accessoires, conduits et raccords | AX | Accessoires certifiés pour conversion de filetage et raccordement | ADP | Adaptateurs et réducteurs plastiques | M2F | Mâle/femelle, à tête ronde | EX1 | RAXTON | EDCGAXADP | Adaptateurs et réducteurs plastiques | EDCGAXADPM2F | Adaptateurs et réducteurs plastiques mâle/femelle, à tête ronde
RAXTON | BJM1412EU | ART | 5056039070953 | BJM1412EU | BJ | Réducteur | Réducteur rond BJ | Réducteur 'e' rond M ISO32 / F ISO20 PA | Réducteur 'e' rond M ISO32 / F ISO20 en Nylon | 2026-07-01 | 2035 | 2035 | 100 | 20 | EA | 1 | 1 | 1 | EA |  |  |  | 0 | 20 | 1 | 12 | A |  | 39269097 | ED | Produits Distribution Electrique | CG | Presse-étoupe, accessoires, conduits et raccords | AX | Accessoires certifiés pour conversion de filetage et raccordement | ADP | Adaptateurs et réducteurs plastiques | M2F | Mâle/femelle, à tête ronde | EX1 | RAXTON | EDCGAXADP | Adaptateurs et réducteurs plastiques | EDCGAXADPM2F | Adaptateurs et réducteurs plastiques mâle/femelle, à tête ronde
RAXTON | BJM1413EU | ART | 5056039070960 | BJM1413EU | BJ | Réducteur | Réducteur rond BJ | Réducteur 'e' rond M ISO32 / F ISO25 PA | Réducteur 'e' rond M ISO32 / F ISO25 en Nylon | 2026-07-01 | 2035 | 2035 | 100 | 20 | EA | 1 | 1 | 1 | EA |  |  |  | 0 | 20 | 1 | 12 | A |  | 39269097 | ED | Produits Distribution Electrique | CG | Presse-étoupe, accessoires, conduits et raccords | AX | Accessoires certifiés pour conversion de filetage et raccordement | ADP | Adaptateurs et réducteurs plastiques | M2F | Mâle/femelle, à tête ronde | EX1 | RAXTON | EDCGAXADP | Adaptateurs et réducteurs plastiques | EDCGAXADPM2F | Adaptateurs et réducteurs plastiques mâle/femelle, à tête ronde
RAXTON | BJM1424EU | ART |  | BJM1424EU | BJ | Réducteur | Réducteur rond BJ | Réducteur 'e' rond M ISO32 / F PG16 PA | Réducteur 'e' rond M ISO32 / F PG16 en Nylon | 2026-07-01 | 2464 | 2464 | 100 | 20 | EA | 1 | 1 | 1 | EA |  |  |  | 0 | 20 | 1 | 12 | A |  | 39269097 | ED | Produits Distribution Electrique | CG | Presse-étoupe, accessoires, conduits et raccords | AX | Accessoires certifiés pour conversion de filetage et raccordement | ADP | Adaptateurs et réducteurs plastiques | M2F | Mâle/femelle, à tête ronde | EX1 | RAXTON | EDCGAXADP | Adaptateurs et réducteurs plastiques | EDCGAXADPM2F | Adaptateurs et réducteurs plastiques mâle/femelle, à tête ronde
RAXTON | BJM1512EU | ART | 5056039070991 | BJM1512EU | BJ | Réducteur | Réducteur rond BJ | Réducteur 'e' rond M ISO40 / F ISO20 PA | Réducteur 'e' rond M ISO40 / F ISO20 en Nylon | 2026-07-01 | 4071 | 4071 | 100 | 20 | EA | 1 | 1 | 1 | EA |  |  |  | 0 | 20 | 1 | 12 | A |  | 39269097 | ED | Produits Distribution Electrique | CG | Presse-étoupe, accessoires, conduits et raccords | AX | Accessoires certifiés pour conversion de filetage et raccordement | ADP | Adaptateurs et réducteurs plastiques | M2F | Mâle/femelle, à tête ronde | EX1 | RAXTON | EDCGAXADP | Adaptateurs et réducteurs plastiques | EDCGAXADPM2F | Adaptateurs et réducteurs plastiques mâle/femelle, à tête ronde
RAXTON | BJM1513EU | ART | 5056039071004 | BJM1513EU | BJ | Réducteur | Réducteur rond BJ | Réducteur 'e' rond M ISO40 / F ISO25 PA | Réducteur 'e' rond M ISO40 / F ISO25 en Nylon | 2026-07-01 | 4071 | 4071 | 100 | 20 | EA | 1 | 1 | 1 | EA |  |  |  | 0 | 20 | 1 | 12 | A |  | 39269097 | ED | Produits Distribution Electrique | CG | Presse-étoupe, accessoires, conduits et raccords | AX | Accessoires certifiés pour conversion de filetage et raccordement | ADP | Adaptateurs et réducteurs plastiques | M2F | Mâle/femelle, à tête ronde | EX1 | RAXTON | EDCGAXADP | Adaptateurs et réducteurs plastiques | EDCGAXADPM2F | Adaptateurs et réducteurs plastiques mâle/femelle, à tête ronde
RAXTON | BJM1514EU | ART | 5056039071011 | BJM1514EU | BJ | Réducteur | Réducteur rond BJ | Réducteur 'e' rond M ISO40 / F ISO32 PA | Réducteur 'e' rond M ISO40 / F ISO32 en Nylon | 2026-07-01 | 4071 | 4071 | 100 | 20 | EA | 1 | 1 | 1 | EA |  |  |  | 0 | 20 | 1 | 12 | A |  | 39269097 | ED | Produits Distribution Electrique | CG | Presse-étoupe, accessoires, conduits et raccords | AX | Accessoires certifiés pour conversion de filetage et raccordement | ADP | Adaptateurs et réducteurs plastiques | M2F | Mâle/femelle, à tête ronde | EX1 | RAXTON | EDCGAXADP | Adaptateurs et réducteurs plastiques | EDCGAXADPM2F | Adaptateurs et réducteurs plastiques mâle/femelle, à tête ronde
RAXTON | BJM1525EU | ART | 5056039127817 | BJM1525EU | BJ | Réducteur | Réducteur rond BJ | Réducteur 'e' rond M ISO40 / F PG21 PA | Réducteur 'e' rond M ISO40 / F PG21 en Nylon | 2026-07-01 | 4820 | 4820 | 100 | 20 | EA | 1 | 1 | 1 | EA |  |  |  | 0 | 20 | 1 | 12 | A |  | 39269097 | ED | Produits Distribution Electrique | CG | Presse-étoupe, accessoires, conduits et raccords | AX | Accessoires certifiés pour conversion de filetage et raccordement | ADP | Adaptateurs et réducteurs plastiques | M2F | Mâle/femelle, à tête ronde | EX1 | RAXTON | EDCGAXADP | Adaptateurs et réducteurs plastiques | EDCGAXADPM2F | Adaptateurs et réducteurs plastiques mâle/femelle, à tête ronde
RAXTON | BJM1613EU | ART | 5056039071073 | BJM1613EU | BJ | Réducteur | Réducteur rond BJ | Réducteur 'e' rond M ISO50 / F ISO25 PA | Réducteur 'e' rond M ISO50 / F ISO25 en Nylon | 2026-07-01 | 5892 | 5892 | 100 | 20 | EA | 1 | 1 | 1 | EA |  |  |  | 0 | 20 | 1 | 12 | A |  | 39269097 | ED | Produits Distribution Electrique | CG | Presse-étoupe, accessoires, conduits et raccords | AX | Accessoires certifiés pour conversion de filetage et raccordement | ADP | Adaptateurs et réducteurs plastiques | M2F | Mâle/femelle, à tête ronde | EX1 | RAXTON | EDCGAXADP | Adaptateurs et réducteurs plastiques | EDCGAXADPM2F | Adaptateurs et réducteurs plastiques mâle/femelle, à tête ronde
RAXTON | BJM1614EU | ART | 5056039071097 | BJM1614EU | BJ | Réducteur | Réducteur rond BJ | Réducteur 'e' rond M ISO50 / F ISO32 PA | Réducteur 'e' rond M ISO50 / F ISO32 en Nylon | 2026-07-01 | 5892 | 5892 | 100 | 20 | EA | 1 | 1 | 1 | EA |  |  |  | 0 | 20 | 1 | 12 | A |  | 39269097 | ED | Produits Distribution Electrique | CG | Presse-étoupe, accessoires, conduits et raccords | AX | Accessoires certifiés pour conversion de filetage et raccordement | ADP | Adaptateurs et réducteurs plastiques | M2F | Mâle/femelle, à tête ronde | EX1 | RAXTON | EDCGAXADP | Adaptateurs et réducteurs plastiques | EDCGAXADPM2F | Adaptateurs et réducteurs plastiques mâle/femelle, à tête ronde
RAXTON | BJM1615EU | ART | 5056039071103 | BJM1615EU | BJ | Réducteur | Réducteur rond BJ | Réducteur 'e' rond M ISO50 / F ISO40 PA | Réducteur 'e' rond M ISO50 / F ISO40 en Nylon | 2026-07-01 | 5892 | 5892 | 100 | 20 | EA | 1 | 1 | 1 | EA |  |  |  | 0 | 20 | 1 | 12 | A |  | 39269097 | ED | Produits Distribution Electrique | CG | Presse-étoupe, accessoires, conduits et raccords | AX | Accessoires certifiés pour conversion de filetage et raccordement | ADP | Adaptateurs et réducteurs plastiques | M2F | Mâle/femelle, à tête ronde | EX1 | RAXTON | EDCGAXADP | Adaptateurs et réducteurs plastiques | EDCGAXADPM2F | Adaptateurs et réducteurs plastiques mâle/femelle, à tête ronde
RAXTON | BJM1626EU | ART |  | BJM1626EU | BJ | Réducteur | Réducteur rond BJ | Réducteur 'e' rond M ISO50 / F PG29 PA | Réducteur 'e' rond M ISO50 / F PG29 en Nylon | 2026-07-01 | 6856 | 6856 | 100 | 20 | EA | 1 | 1 | 1 | EA |  |  |  | 0 | 20 | 1 | 12 | A |  | 39269097 | ED | Produits Distribution Electrique | CG | Presse-étoupe, accessoires, conduits et raccords | AX | Accessoires certifiés pour conversion de filetage et raccordement | ADP | Adaptateurs et réducteurs plastiques | M2F | Mâle/femelle, à tête ronde | EX1 | RAXTON | EDCGAXADP | Adaptateurs et réducteurs plastiques | EDCGAXADPM2F | Adaptateurs et réducteurs plastiques mâle/femelle, à tête ronde
RAXTON | BJM1714EU | ART | 5056039151515 | BJM1714EU | BJ | Réducteur | Réducteur rond BJ | Réducteur 'e' rond M ISO63 / F ISO32 PA | Réducteur 'e' rond M ISO63 / F ISO32 en Nylon | 2026-07-01 | 9534 | 9534 | 100 | 20 | EA | 1 | 1 | 1 | EA |  |  |  | 0 | 20 | 1 | 12 | A |  | 39269097 | ED | Produits Distribution Electrique | CG | Presse-étoupe, accessoires, conduits et raccords | AX | Accessoires certifiés pour conversion de filetage et raccordement | ADP | Adaptateurs et réducteurs plastiques | M2F | Mâle/femelle, à tête ronde | EX1 | RAXTON | EDCGAXADP | Adaptateurs et réducteurs plastiques | EDCGAXADPM2F | Adaptateurs et réducteurs plastiques mâle/femelle, à tête ronde
RAXTON | BJM1715EU | ART | 5056039071134 | BJM1715EU | BJ | Réducteur | Réducteur rond BJ | Réducteur 'e' rond M ISO63 / F ISO40 PA | Réducteur 'e' rond M ISO63 / F ISO40 en Nylon | 2026-07-01 | 9534 | 9534 | 100 | 20 | EA | 1 | 1 | 1 | EA |  |  |  | 0 | 20 | 1 | 12 | A |  | 39269097 | ED | Produits Distribution Electrique | CG | Presse-étoupe, accessoires, conduits et raccords | AX | Accessoires certifiés pour conversion de filetage et raccordement | ADP | Adaptateurs et réducteurs plastiques | M2F | Mâle/femelle, à tête ronde | EX1 | RAXTON | EDCGAXADP | Adaptateurs et réducteurs plastiques | EDCGAXADPM2F | Adaptateurs et réducteurs plastiques mâle/femelle, à tête ronde
RAXTON | BJM1716EU | ART | 5056039071141 | BJM1716EU | BJ | Réducteur | Réducteur rond BJ | Réducteur 'e' rond M ISO63 / F ISO50 PA | Réducteur 'e' rond M ISO63 / F ISO50 en Nylon | 2026-07-01 | 9534 | 9534 | 100 | 20 | EA | 1 | 1 | 1 | EA |  |  |  | 0 | 20 | 1 | 12 | A |  | 39269097 | ED | Produits Distribution Electrique | CG | Presse-étoupe, accessoires, conduits et raccords | AX | Accessoires certifiés pour conversion de filetage et raccordement | ADP | Adaptateurs et réducteurs plastiques | M2F | Mâle/femelle, à tête ronde | EX1 | RAXTON | EDCGAXADP | Adaptateurs et réducteurs plastiques | EDCGAXADPM2F | Adaptateurs et réducteurs plastiques mâle/femelle, à tête ronde
RAXTON | BJM1727EU | ART | 5056009967566 | BJM1727EU | BJ | Réducteur | Réducteur rond BJ | Réducteur 'e' rond M ISO63 / F PG36 PA | Réducteur 'e' rond M ISO63 / F PG36 en Nylon | 2026-07-01 | 10498 | 10498 | 100 | 20 | EA | 1 | 1 | 1 | EA |  |  |  | 0 | 20 | 1 | 12 | A |  | 39269097 | ED | Produits Distribution Electrique | CG | Presse-étoupe, accessoires, conduits et raccords | AX | Accessoires certifiés pour conversion de filetage et raccordement | ADP | Adaptateurs et réducteurs plastiques | M2F | Mâle/femelle, à tête ronde | EX1 | RAXTON | EDCGAXADP | Adaptateurs et réducteurs plastiques | EDCGAXADPM2F | Adaptateurs et réducteurs plastiques mâle/femelle, à tête ronde
RAXTON | BJM1728EU | ART |  | BJM1728EU | BJ | Réducteur | Réducteur rond BJ | Réducteur 'e' rond M ISO63 / F PG42 PA | Réducteur 'e' rond M ISO63 / F PG42 en Nylon | 2026-07-01 | 10498 | 10498 | 100 | 20 | EA | 1 | 1 | 1 | EA |  |  |  | 0 | 20 | 1 | 12 | A |  | 39269097 | ED | Produits Distribution Electrique | CG | Presse-étoupe, accessoires, conduits et raccords | AX | Accessoires certifiés pour conversion de filetage et raccordement | ADP | Adaptateurs et réducteurs plastiques | M2F | Mâle/femelle, à tête ronde | EX1 | RAXTON | EDCGAXADP | Adaptateurs et réducteurs plastiques | EDCGAXADPM2F | Adaptateurs et réducteurs plastiques mâle/femelle, à tête ronde
RAXTON | BJM1815EU | ART | 5056039145538 | BJM1815EU | BJ | Réducteur | Réducteur rond BJ | Réducteur 'e' rond M ISO75 / F ISO40 PA | Réducteur 'e' rond M ISO75 / F ISO40 en Nylon | 2026-07-01 | 15532 | 15532 | 100 | 20 | EA | 1 | 1 | 1 | EA |  |  |  | 0 | 20 | 1 | 12 | A |  | 39269097 | ED | Produits Distribution Electrique | CG | Presse-étoupe, accessoires, conduits et raccords | AX | Accessoires certifiés pour conversion de filetage et raccordement | ADP | Adaptateurs et réducteurs plastiques | M2F | Mâle/femelle, à tête ronde | EX1 | RAXTON | EDCGAXADP | Adaptateurs et réducteurs plastiques | EDCGAXADPM2F | Adaptateurs et réducteurs plastiques mâle/femelle, à tête ronde
RAXTON | BJM1816EU | ART | 5056009977602 | BJM1816EU | BJ | Réducteur | Réducteur rond BJ | Réducteur 'e' rond M ISO75 / F ISO50 PA | Réducteur 'e' rond M ISO75 / F ISO50 en Nylon | 2026-07-01 | 15532 | 15532 | 100 | 20 | EA | 1 | 1 | 1 | EA |  |  |  | 0 | 20 | 1 | 12 | A |  | 39269097 | ED | Produits Distribution Electrique | CG | Presse-étoupe, accessoires, conduits et raccords | AX | Accessoires certifiés pour conversion de filetage et raccordement | ADP | Adaptateurs et réducteurs plastiques | M2F | Mâle/femelle, à tête ronde | EX1 | RAXTON | EDCGAXADP | Adaptateurs et réducteurs plastiques | EDCGAXADPM2F | Adaptateurs et réducteurs plastiques mâle/femelle, à tête ronde
RAXTON | BJM1817EU | ART | 5056009979491 | BJM1817EU | BJ | Réducteur | Réducteur rond BJ | Réducteur 'e' rond M ISO75 / F ISO63 PA | Réducteur 'e' rond M ISO75 / F ISO63 en Nylon | 2026-07-01 | 15532 | 15532 | 100 | 20 | EA | 1 | 1 | 1 | EA |  |  |  | 0 | 20 | 1 | 12 | A |  | 39269097 | ED | Produits Distribution Electrique | CG | Presse-étoupe, accessoires, conduits et raccords | AX | Accessoires certifiés pour conversion de filetage et raccordement | ADP | Adaptateurs et réducteurs plastiques | M2F | Mâle/femelle, à tête ronde | EX1 | RAXTON | EDCGAXADP | Adaptateurs et réducteurs plastiques | EDCGAXADPM2F | Adaptateurs et réducteurs plastiques mâle/femelle, à tête ronde
RAXTON | BJM1829EU | ART |  | BJM1829EU | BJ | Réducteur | Réducteur rond BJ | Réducteur 'e' rond M ISO75 / F PG48 PA | Réducteur 'e' rond M ISO75 / F PG48 en Nylon | 2026-07-01 | 15961 | 15961 | 100 | 20 | EA | 1 | 1 | 1 | EA |  |  |  | 0 | 20 | 1 | 12 | A |  | 39269097 | ED | Produits Distribution Electrique | CG | Presse-étoupe, accessoires, conduits et raccords | AX | Accessoires certifiés pour conversion de filetage et raccordement | ADP | Adaptateurs et réducteurs plastiques | M2F | Mâle/femelle, à tête ronde | EX1 | RAXTON | EDCGAXADP | Adaptateurs et réducteurs plastiques | EDCGAXADPM2F | Adaptateurs et réducteurs plastiques mâle/femelle, à tête ronde
RAXTON | BJM2204EU | ART |  | BJM2204EU | BJ | Réducteur | Réducteur rond BJ | Réducteur 'e' rond M PG11 / F ISO12 PA | Réducteur 'e' rond M PG11 / F ISO12 en Nylon | 2026-07-01 | 2035 | 2035 | 100 | 20 | EA | 1 | 1 | 1 | EA |  |  |  | 0 | 20 | 1 | 12 | A |  | 39269097 | ED | Produits Distribution Electrique | CG | Presse-étoupe, accessoires, conduits et raccords | AX | Accessoires certifiés pour conversion de filetage et raccordement | ADP | Adaptateurs et réducteurs plastiques | M2F | Mâle/femelle, à tête ronde | EX1 | RAXTON | EDCGAXADP | Adaptateurs et réducteurs plastiques | EDCGAXADPM2F | Adaptateurs et réducteurs plastiques mâle/femelle, à tête ronde
RAXTON | BJM2411EU | ART | 5056009969058 | BJM2411EU | BJ | Réducteur | Réducteur rond BJ | Réducteur 'e' rond M PG16 / F ISO16 PA | Réducteur 'e' rond M PG16 / F ISO16 en Nylon | 2026-07-01 | 2035 | 2035 | 100 | 20 | EA | 1 | 1 | 1 | EA |  |  |  | 0 | 20 | 1 | 12 | A |  | 39269097 | ED | Produits Distribution Electrique | CG | Presse-étoupe, accessoires, conduits et raccords | AX | Accessoires certifiés pour conversion de filetage et raccordement | ADP | Adaptateurs et réducteurs plastiques | M2F | Mâle/femelle, à tête ronde | EX1 | RAXTON | EDCGAXADP | Adaptateurs et réducteurs plastiques | EDCGAXADPM2F | Adaptateurs et réducteurs plastiques mâle/femelle, à tête ronde
RAXTON | BJM2511EU | ART | 5056039145514 | BJM2511EU | BJ | Réducteur | Réducteur rond BJ | Réducteur 'e' rond M PG21 / F ISO16 PA | Réducteur 'e' rond M PG21 / F ISO16 en Nylon | 2026-07-01 | 2571 | 2571 | 100 | 20 | EA | 1 | 1 | 1 | EA |  |  |  | 0 | 20 | 1 | 12 | A |  | 39269097 | ED | Produits Distribution Electrique | CG | Presse-étoupe, accessoires, conduits et raccords | AX | Accessoires certifiés pour conversion de filetage et raccordement | ADP | Adaptateurs et réducteurs plastiques | M2F | Mâle/femelle, à tête ronde | EX1 | RAXTON | EDCGAXADP | Adaptateurs et réducteurs plastiques | EDCGAXADPM2F | Adaptateurs et réducteurs plastiques mâle/femelle, à tête ronde
RAXTON | BJM2512EU | ART | 5056039071202 | BJM2512EU | BJ | Réducteur | Réducteur rond BJ | Réducteur 'e' rond M PG21 / F ISO20 PA | Réducteur 'e' rond M PG21 / F ISO20 en Nylon | 2026-07-01 | 2571 | 2571 | 100 | 20 | EA | 1 | 1 | 1 | EA |  |  |  | 0 | 20 | 1 | 12 | A |  | 39269097 | ED | Produits Distribution Electrique | CG | Presse-étoupe, accessoires, conduits et raccords | AX | Accessoires certifiés pour conversion de filetage et raccordement | ADP | Adaptateurs et réducteurs plastiques | M2F | Mâle/femelle, à tête ronde | EX1 | RAXTON | EDCGAXADP | Adaptateurs et réducteurs plastiques | EDCGAXADPM2F | Adaptateurs et réducteurs plastiques mâle/femelle, à tête ronde
RAXTON | BJM2522EU | ART | 5056039071219 | BJM2522EU | BJ | Réducteur | Réducteur rond BJ | Réducteur 'e' rond M PG21 / F PG11 PA | Réducteur 'e' rond M PG21 / F PG11 en Nylon | 2026-07-01 | 2678 | 2678 | 100 | 20 | EA | 1 | 1 | 1 | EA |  |  |  | 0 | 20 | 1 | 12 | A |  | 39269097 | ED | Produits Distribution Electrique | CG | Presse-étoupe, accessoires, conduits et raccords | AX | Accessoires certifiés pour conversion de filetage et raccordement | ADP | Adaptateurs et réducteurs plastiques | M2F | Mâle/femelle, à tête ronde | EX1 | RAXTON | EDCGAXADP | Adaptateurs et réducteurs plastiques | EDCGAXADPM2F | Adaptateurs et réducteurs plastiques mâle/femelle, à tête ronde
RAXTON | BJM2523EU | ART | 5056009975509 | BJM2523EU | BJ | Réducteur | Réducteur rond BJ | Réducteur 'e' rond M PG21 / F PG13,5 PA | Réducteur 'e' rond M PG21 / F PG13,5 en Nylon | 2026-07-01 | 2678 | 2678 | 100 | 20 | EA | 1 | 1 | 1 | EA |  |  |  | 0 | 20 | 1 | 12 | A |  | 39269097 | ED | Produits Distribution Electrique | CG | Presse-étoupe, accessoires, conduits et raccords | AX | Accessoires certifiés pour conversion de filetage et raccordement | ADP | Adaptateurs et réducteurs plastiques | M2F | Mâle/femelle, à tête ronde | EX1 | RAXTON | EDCGAXADP | Adaptateurs et réducteurs plastiques | EDCGAXADPM2F | Adaptateurs et réducteurs plastiques mâle/femelle, à tête ronde
RAXTON | BJM2612EU | ART | 5056039071257 | BJM2612EU | BJ | Réducteur | Réducteur rond BJ | Réducteur 'e' rond M PG29 / F ISO20 PA | Réducteur 'e' rond M PG29 / F ISO20 en Nylon | 2026-07-01 | 3856 | 3856 | 100 | 20 | EA | 1 | 1 | 1 | EA |  |  |  | 0 | 20 | 1 | 12 | A |  | 39269097 | ED | Produits Distribution Electrique | CG | Presse-étoupe, accessoires, conduits et raccords | AX | Accessoires certifiés pour conversion de filetage et raccordement | ADP | Adaptateurs et réducteurs plastiques | M2F | Mâle/femelle, à tête ronde | EX1 | RAXTON | EDCGAXADP | Adaptateurs et réducteurs plastiques | EDCGAXADPM2F | Adaptateurs et réducteurs plastiques mâle/femelle, à tête ronde
RAXTON | BJM2613EU | ART | 5056039071264 | BJM2613EU | BJ | Réducteur | Réducteur rond BJ | Réducteur 'e' rond M PG29 / F ISO25 PA | Réducteur 'e' rond M PG29 / F ISO25 en Nylon | 2026-07-01 | 3856 | 3856 | 100 | 20 | EA | 1 | 1 | 1 | EA |  |  |  | 0 | 20 | 1 | 12 | A |  | 39269097 | ED | Produits Distribution Electrique | CG | Presse-étoupe, accessoires, conduits et raccords | AX | Accessoires certifiés pour conversion de filetage et raccordement | ADP | Adaptateurs et réducteurs plastiques | M2F | Mâle/femelle, à tête ronde | EX1 | RAXTON | EDCGAXADP | Adaptateurs et réducteurs plastiques | EDCGAXADPM2F | Adaptateurs et réducteurs plastiques mâle/femelle, à tête ronde
RAXTON | BJM2624EU | ART | 5056039141042 | BJM2624EU | BJ | Réducteur | Réducteur rond BJ | Réducteur 'e' rond M PG29 / F PG16 PA | Réducteur 'e' rond M PG29 / F PG16 en Nylon | 2026-07-01 | 4071 | 4071 | 100 | 20 | EA | 1 | 1 | 1 | EA |  |  |  | 0 | 20 | 1 | 12 | A |  | 39269097 | ED | Produits Distribution Electrique | CG | Presse-étoupe, accessoires, conduits et raccords | AX | Accessoires certifiés pour conversion de filetage et raccordement | ADP | Adaptateurs et réducteurs plastiques | M2F | Mâle/femelle, à tête ronde | EX1 | RAXTON | EDCGAXADP | Adaptateurs et réducteurs plastiques | EDCGAXADPM2F | Adaptateurs et réducteurs plastiques mâle/femelle, à tête ronde
RAXTON | BJM2625EU | ART | 5056009978524 | BJM2625EU | BJ | Réducteur | Réducteur rond BJ | Réducteur 'e' rond M PG29 / F PG21 PA | Réducteur 'e' rond M PG29 / F PG21 en Nylon | 2026-07-01 | 4071 | 4071 | 100 | 20 | EA | 1 | 1 | 1 | EA |  |  |  | 0 | 20 | 1 | 12 | A |  | 39269097 | ED | Produits Distribution Electrique | CG | Presse-étoupe, accessoires, conduits et raccords | AX | Accessoires certifiés pour conversion de filetage et raccordement | ADP | Adaptateurs et réducteurs plastiques | M2F | Mâle/femelle, à tête ronde | EX1 | RAXTON | EDCGAXADP | Adaptateurs et réducteurs plastiques | EDCGAXADPM2F | Adaptateurs et réducteurs plastiques mâle/femelle, à tête ronde
RAXTON | BJM2713EU | ART | 5056039127039 | BJM2713EU | BJ | Réducteur | Réducteur rond BJ | Réducteur 'e' rond M PG36 / F ISO25 PA | Réducteur 'e' rond M PG36 / F ISO25 en Nylon | 2026-07-01 | 6213 | 6213 | 100 | 20 | EA | 1 | 1 | 1 | EA |  |  |  | 0 | 20 | 1 | 12 | A |  | 39269097 | ED | Produits Distribution Electrique | CG | Presse-étoupe, accessoires, conduits et raccords | AX | Accessoires certifiés pour conversion de filetage et raccordement | ADP | Adaptateurs et réducteurs plastiques | M2F | Mâle/femelle, à tête ronde | EX1 | RAXTON | EDCGAXADP | Adaptateurs et réducteurs plastiques | EDCGAXADPM2F | Adaptateurs et réducteurs plastiques mâle/femelle, à tête ronde
RAXTON | BJM2714EU | ART | 5056039146887 | BJM2714EU | BJ | Réducteur | Réducteur rond BJ | Réducteur 'e' rond M PG36 / F ISO32 PA | Réducteur 'e' rond M PG36 / F ISO32 en Nylon | 2026-07-01 | 6213 | 6213 | 100 | 20 | EA | 1 | 1 | 1 | EA |  |  |  | 0 | 20 | 1 | 12 | A |  | 39269097 | ED | Produits Distribution Electrique | CG | Presse-étoupe, accessoires, conduits et raccords | AX | Accessoires certifiés pour conversion de filetage et raccordement | ADP | Adaptateurs et réducteurs plastiques | M2F | Mâle/femelle, à tête ronde | EX1 | RAXTON | EDCGAXADP | Adaptateurs et réducteurs plastiques | EDCGAXADPM2F | Adaptateurs et réducteurs plastiques mâle/femelle, à tête ronde
RAXTON | BJM2715EU | ART | 5056039071295 | BJM2715EU | BJ | Réducteur | Réducteur rond BJ | Réducteur 'e' rond M PG36 / F ISO40 PA | Réducteur 'e' rond M PG36 / F ISO40 en Nylon | 2026-07-01 | 6213 | 6213 | 100 | 20 | EA | 1 | 1 | 1 | EA |  |  |  | 0 | 20 | 1 | 12 | A |  | 39269097 | ED | Produits Distribution Electrique | CG | Presse-étoupe, accessoires, conduits et raccords | AX | Accessoires certifiés pour conversion de filetage et raccordement | ADP | Adaptateurs et réducteurs plastiques | M2F | Mâle/femelle, à tête ronde | EX1 | RAXTON | EDCGAXADP | Adaptateurs et réducteurs plastiques | EDCGAXADPM2F | Adaptateurs et réducteurs plastiques mâle/femelle, à tête ronde
RAXTON | BJM2725EU | ART | 5056039141066 | BJM2725EU | BJ | Réducteur | Réducteur rond BJ | Réducteur 'e' rond M PG36 / F PG21 PA | Réducteur 'e' rond M PG36 / F PG21 en Nylon | 2026-07-01 | 6534 | 6534 | 100 | 20 | EA | 1 | 1 | 1 | EA |  |  |  | 0 | 20 | 1 | 12 | A |  | 39269097 | ED | Produits Distribution Electrique | CG | Presse-étoupe, accessoires, conduits et raccords | AX | Accessoires certifiés pour conversion de filetage et raccordement | ADP | Adaptateurs et réducteurs plastiques | M2F | Mâle/femelle, à tête ronde | EX1 | RAXTON | EDCGAXADP | Adaptateurs et réducteurs plastiques | EDCGAXADPM2F | Adaptateurs et réducteurs plastiques mâle/femelle, à tête ronde
RAXTON | BJM2726EU | ART | 5056039115357 | BJM2726EU | BJ | Réducteur | Réducteur rond BJ | Réducteur 'e' rond M PG36 / F PG29 PA | Réducteur 'e' rond M PG36 / F PG29 en Nylon | 2026-07-01 | 6534 | 6534 | 100 | 20 | EA | 1 | 1 | 1 | EA |  |  |  | 0 | 20 | 1 | 12 | A |  | 39269097 | ED | Produits Distribution Electrique | CG | Presse-étoupe, accessoires, conduits et raccords | AX | Accessoires certifiés pour conversion de filetage et raccordement | ADP | Adaptateurs et réducteurs plastiques | M2F | Mâle/femelle, à tête ronde | EX1 | RAXTON | EDCGAXADP | Adaptateurs et réducteurs plastiques | EDCGAXADPM2F | Adaptateurs et réducteurs plastiques mâle/femelle, à tête ronde
RAXTON | BJM2815EU | ART | 5056009996283 | BJM2815EU | BJ | Réducteur | Réducteur rond BJ | Réducteur 'e' rond M PG42 / F ISO40 PA | Réducteur 'e' rond M PG42 / F ISO40 en Nylon | 2026-07-01 | 8034 | 8034 | 100 | 20 | EA | 1 | 1 | 1 | EA |  |  |  | 0 | 20 | 1 | 12 | A |  | 39269097 | ED | Produits Distribution Electrique | CG | Presse-étoupe, accessoires, conduits et raccords | AX | Accessoires certifiés pour conversion de filetage et raccordement | ADP | Adaptateurs et réducteurs plastiques | M2F | Mâle/femelle, à tête ronde | EX1 | RAXTON | EDCGAXADP | Adaptateurs et réducteurs plastiques | EDCGAXADPM2F | Adaptateurs et réducteurs plastiques mâle/femelle, à tête ronde
RAXTON | BJM2825EU | ART | 5056039147709 | BJM2825EU | BJ | Réducteur | Réducteur rond BJ | Réducteur 'e' rond M PG42 / F PG21 PA | Réducteur 'e' rond M PG42 / F PG21 en Nylon | 2026-07-01 | 8462 | 8462 | 100 | 20 | EA | 1 | 1 | 1 | EA |  |  |  | 0 | 20 | 1 | 12 | A |  | 39269097 | ED | Produits Distribution Electrique | CG | Presse-étoupe, accessoires, conduits et raccords | AX | Accessoires certifiés pour conversion de filetage et raccordement | ADP | Adaptateurs et réducteurs plastiques | M2F | Mâle/femelle, à tête ronde | EX1 | RAXTON | EDCGAXADP | Adaptateurs et réducteurs plastiques | EDCGAXADPM2F | Adaptateurs et réducteurs plastiques mâle/femelle, à tête ronde
RAXTON | BJM2826EU | ART | 5056039141059 | BJM2826EU | BJ | Réducteur | Réducteur rond BJ | Réducteur 'e' rond M PG42 / F PG29 PA | Réducteur 'e' rond M PG42 / F PG29 en Nylon | 2026-07-01 | 8462 | 8462 | 100 | 20 | EA | 1 | 1 | 1 | EA |  |  |  | 0 | 20 | 1 | 12 | A |  | 39269097 | ED | Produits Distribution Electrique | CG | Presse-étoupe, accessoires, conduits et raccords | AX | Accessoires certifiés pour conversion de filetage et raccordement | ADP | Adaptateurs et réducteurs plastiques | M2F | Mâle/femelle, à tête ronde | EX1 | RAXTON | EDCGAXADP | Adaptateurs et réducteurs plastiques | EDCGAXADPM2F | Adaptateurs et réducteurs plastiques mâle/femelle, à tête ronde
RAXTON | BJM2827EU | ART | 5056039120689 | BJM2827EU | BJ | Réducteur | Réducteur rond BJ | Réducteur 'e' rond M PG42 / F PG36 PA | Réducteur 'e' rond M PG42 / F PG36 en Nylon | 2026-07-01 | 8462 | 8462 | 100 | 20 | EA | 1 | 1 | 1 | EA |  |  |  | 0 | 20 | 1 | 12 | A |  | 39269097 | ED | Produits Distribution Electrique | CG | Presse-étoupe, accessoires, conduits et raccords | AX | Accessoires certifiés pour conversion de filetage et raccordement | ADP | Adaptateurs et réducteurs plastiques | M2F | Mâle/femelle, à tête ronde | EX1 | RAXTON | EDCGAXADP | Adaptateurs et réducteurs plastiques | EDCGAXADPM2F | Adaptateurs et réducteurs plastiques mâle/femelle, à tête ronde
RAXTON | BJM2916EU | ART | 5056009984662 | BJM2916EU | BJ | Réducteur | Réducteur rond BJ | Réducteur 'e' rond M PG48 / F ISO50 PA | Réducteur 'e' rond M PG48 / F ISO50 en Nylon | 2026-07-01 | 9962 | 9962 | 100 | 20 | EA | 1 | 1 | 1 | EA |  |  |  | 0 | 20 | 1 | 12 | A |  | 39269097 | ED | Produits Distribution Electrique | CG | Presse-étoupe, accessoires, conduits et raccords | AX | Accessoires certifiés pour conversion de filetage et raccordement | ADP | Adaptateurs et réducteurs plastiques | M2F | Mâle/femelle, à tête ronde | EX1 | RAXTON | EDCGAXADP | Adaptateurs et réducteurs plastiques | EDCGAXADPM2F | Adaptateurs et réducteurs plastiques mâle/femelle, à tête ronde
RAXTON | BJM2927EU | ART |  | BJM2927EU | BJ | Réducteur | Réducteur rond BJ | Réducteur 'e' rond M PG48 / F PG36 PA | Réducteur 'e' rond M PG48 / F PG36 en Nylon | 2026-07-01 | 9855 | 9855 | 100 | 20 | EA | 1 | 1 | 1 | EA |  |  |  | 0 | 20 | 1 | 12 | A |  | 39269097 | ED | Produits Distribution Electrique | CG | Presse-étoupe, accessoires, conduits et raccords | AX | Accessoires certifiés pour conversion de filetage et raccordement | ADP | Adaptateurs et réducteurs plastiques | M2F | Mâle/femelle, à tête ronde | EX1 | RAXTON | EDCGAXADP | Adaptateurs et réducteurs plastiques | EDCGAXADPM2F | Adaptateurs et réducteurs plastiques mâle/femelle, à tête ronde
RAXTON | CBA4000YXN | ART | 5056039169756 | CBA4000YXN | CB | Bouchon | Bouchon affleurant CB | Bouchon 'd/e' affleurant NPT 1/4" N | Bouchon 'd/e' affleurant NPT 1/4" en laiton nickelé, tête 6 pans creux | 2026-07-01 | 1160 | 1160 | 100 | 20 | EA | 1 | 1 | 1 | EA |  |  |  | 0 | 20 | 1 | 12 | A |  | 74198090 | ED | Produits Distribution Electrique | CG | Presse-étoupe, accessoires, conduits et raccords | AX | Accessoires certifiés pour conversion de filetage et raccordement | PXM | Bouchons métalliques | FLU | affleurants | EX1 | RAXTON | EDCGAXPXM | Bouchons métalliques | EDCGAXPXMFLU | Bouchons métalliques affleurants
RAXTON | CBA4100YXN | ART | 5056039072780 | CBA4100YXN | CB | Bouchon | Bouchon affleurant CB | Bouchon 'd/e' affleurant NPT 3/8" N | Bouchon 'd/e' affleurant NPT 3/8" en laiton nickelé, tête 6 pans creux | 2026-07-01 | 1210 | 1210 | 100 | 20 | EA | 1 | 1 | 1 | EA |  |  |  | 0 | 20 | 1 | 12 | A |  | 74198090 | ED | Produits Distribution Electrique | CG | Presse-étoupe, accessoires, conduits et raccords | AX | Accessoires certifiés pour conversion de filetage et raccordement | PXM | Bouchons métalliques | FLU | affleurants | EX1 | RAXTON | EDCGAXPXM | Bouchons métalliques | EDCGAXPXMFLU | Bouchons métalliques affleurants
RAXTON | CBA4200YXN | ART | 5056039095765 | CBA4200YXN | CB | Bouchon | Bouchon affleurant CB | Bouchon 'd/e' affleurant NPT 1/2" N | Bouchon 'd/e' affleurant NPT 1/2" en laiton nickelé, tête 6 pans creux | 2026-07-01 | 803 | 803 | 100 | 20 | EA | 1 | 1 | 1 | EA |  |  |  | 0 | 20 | 1 | 12 | A |  | 74198090 | ED | Produits Distribution Electrique | CG | Presse-étoupe, accessoires, conduits et raccords | AX | Accessoires certifiés pour conversion de filetage et raccordement | PXM | Bouchons métalliques | FLU | affleurants | EX1 | RAXTON | EDCGAXPXM | Bouchons métalliques | EDCGAXPXMFLU | Bouchons métalliques affleurants
RAXTON | CBA4300YXN | ART | 5056039095796 | CBA4300YXN | CB | Bouchon | Bouchon affleurant CB | Bouchon 'd/e' affleurant NPT 3/4" N | Bouchon 'd/e' affleurant NPT 3/4" en laiton nickelé, tête 6 pans creux | 2026-07-01 | 911 | 911 | 100 | 20 | EA | 1 | 1 | 1 | EA |  |  |  | 0 | 20 | 1 | 12 | A |  | 74198090 | ED | Produits Distribution Electrique | CG | Presse-étoupe, accessoires, conduits et raccords | AX | Accessoires certifiés pour conversion de filetage et raccordement | PXM | Bouchons métalliques | FLU | affleurants | EX1 | RAXTON | EDCGAXPXM | Bouchons métalliques | EDCGAXPXMFLU | Bouchons métalliques affleurants
RAXTON | CBA4400YXN | ART | 5056039095802 | CBA4400YXN | CB | Bouchon | Bouchon affleurant CB | Bouchon 'd/e' affleurant NPT 1" N | Bouchon 'd/e' affleurant NPT 1" en laiton nickelé, tête 6 pans creux | 2026-07-01 | 1553 | 1553 | 100 | 20 | EA | 1 | 1 | 1 | EA |  |  |  | 0 | 20 | 1 | 12 | A |  | 74198090 | ED | Produits Distribution Electrique | CG | Presse-étoupe, accessoires, conduits et raccords | AX | Accessoires certifiés pour conversion de filetage et raccordement | PXM | Bouchons métalliques | FLU | affleurants | EX1 | RAXTON | EDCGAXPXM | Bouchons métalliques | EDCGAXPXMFLU | Bouchons métalliques affleurants
RAXTON | CBA4500YXN | ART | 5056039072865 | CBA4500YXN | CB | Bouchon | Bouchon affleurant CB | Bouchon 'd/e' affleurant NPT 1"1/4 N | Bouchon 'd/e' affleurant NPT 1"1/4 en laiton nickelé, tête 6 pans creux | 2026-07-01 | 3321 | 3321 | 100 | 20 | EA | 1 | 1 | 1 | EA |  |  |  | 0 | 20 | 1 | 12 | A |  | 74198090 | ED | Produits Distribution Electrique | CG | Presse-étoupe, accessoires, conduits et raccords | AX | Accessoires certifiés pour conversion de filetage et raccordement | PXM | Bouchons métalliques | FLU | affleurants | EX1 | RAXTON | EDCGAXPXM | Bouchons métalliques | EDCGAXPXMFLU | Bouchons métalliques affleurants
RAXTON | CBA4600YXN | ART | 5056039072896 | CBA4600YXN | CB | Bouchon | Bouchon affleurant CB | Bouchon 'd/e' affleurant NPT 1"1/2 N | Bouchon 'd/e' affleurant NPT 1"1/2 en laiton nickelé, tête 6 pans creux | 2026-07-01 | 4660 | 4660 | 100 | 20 | EA | 1 | 1 | 1 | EA |  |  |  | 0 | 20 | 1 | 12 | A |  | 74198090 | ED | Produits Distribution Electrique | CG | Presse-étoupe, accessoires, conduits et raccords | AX | Accessoires certifiés pour conversion de filetage et raccordement | PXM | Bouchons métalliques | FLU | affleurants | EX1 | RAXTON | EDCGAXPXM | Bouchons métalliques | EDCGAXPXMFLU | Bouchons métalliques affleurants
RAXTON | CBA4700YXN | ART | 5056039072926 | CBA4700YXN | CB | Bouchon | Bouchon affleurant CB | Bouchon 'd/e' affleurant NPT 2" N | Bouchon 'd/e' affleurant NPT 2" en laiton nickelé, tête 6 pans creux | 2026-07-01 | 6213 | 6213 | 100 | 20 | EA | 1 | 1 | 1 | EA |  |  |  | 0 | 20 | 1 | 12 | A |  | 74198090 | ED | Produits Distribution Electrique | CG | Presse-étoupe, accessoires, conduits et raccords | AX | Accessoires certifiés pour conversion de filetage et raccordement | PXM | Bouchons métalliques | FLU | affleurants | EX1 | RAXTON | EDCGAXPXM | Bouchons métalliques | EDCGAXPXMFLU | Bouchons métalliques affleurants
RAXTON | CBA4800YXN | ART | 5056039072957 | CBA4800YXN | CB | Bouchon | Bouchon affleurant CB | Bouchon 'd/e' affleurant NPT 2"1/2 N | Bouchon 'd/e' affleurant NPT 2"1/2 en laiton nickelé, tête 6 pans creux | 2026-07-01 | 11462 | 11462 | 100 | 20 | EA | 1 | 1 | 1 | EA |  |  |  | 0 | 20 | 1 | 12 | A |  | 74198090 | ED | Produits Distribution Electrique | CG | Presse-étoupe, accessoires, conduits et raccords | AX | Accessoires certifiés pour conversion de filetage et raccordement | PXM | Bouchons métalliques | FLU | affleurants | EX1 | RAXTON | EDCGAXPXM | Bouchons métalliques | EDCGAXPXMFLU | Bouchons métalliques affleurants
RAXTON | CBA4900YXN | ART | 5056039072988 | CBA4900YXN | CB | Bouchon | Bouchon affleurant CB | Bouchon 'd/e' affleurant NPT 3" N | Bouchon 'd/e' affleurant NPT 3" en laiton nickelé, tête 6 pans creux | 2026-07-01 | 13926 | 13926 | 100 | 20 | EA | 1 | 1 | 1 | EA |  |  |  | 0 | 20 | 1 | 12 | A |  | 74198090 | ED | Produits Distribution Electrique | CG | Presse-étoupe, accessoires, conduits et raccords | AX | Accessoires certifiés pour conversion de filetage et raccordement | PXM | Bouchons métalliques | FLU | affleurants | EX1 | RAXTON | EDCGAXPXM | Bouchons métalliques | EDCGAXPXMFLU | Bouchons métalliques affleurants
RAXTON | CBE4000Y | ART | 5056039136376 | CBE4000Y | CB | Bouchon | Bouchon affleurant CB | Bouchon 'd/e' affleurant NPT 1/4" IX | Bouchon 'd/e' affleurant NPT 1/4" en inox 316L, tête 6 pans creux | 2026-07-01 | 3170 | 3170 | 100 | 20 | EA | 1 | 1 | 1 | EA |  |  |  | 0 | 20 | 1 | 12 | A |  | 73269098 | ED | Produits Distribution Electrique | CG | Presse-étoupe, accessoires, conduits et raccords | AX | Accessoires certifiés pour conversion de filetage et raccordement | PXM | Bouchons métalliques | FLU | affleurants | EX1 | RAXTON | EDCGAXPXM | Bouchons métalliques | EDCGAXPXMFLU | Bouchons métalliques affleurants
RAXTON | CBE4100Y | ART | 5056039114206 | CBE4100Y | CB | Bouchon | Bouchon affleurant CB | Bouchon 'd/e' affleurant NPT 3/8" IX | Bouchon 'd/e' affleurant NPT 3/8" en inox 316L, tête 6 pans creux | 2026-07-01 | 3300 | 3300 | 100 | 20 | EA | 1 | 1 | 1 | EA |  |  |  | 0 | 20 | 1 | 12 | A |  | 73269098 | ED | Produits Distribution Electrique | CG | Presse-étoupe, accessoires, conduits et raccords | AX | Accessoires certifiés pour conversion de filetage et raccordement | PXM | Bouchons métalliques | FLU | affleurants | EX1 | RAXTON | EDCGAXPXM | Bouchons métalliques | EDCGAXPXMFLU | Bouchons métalliques affleurants
RAXTON | CBE4200Y | ART | 5056039073879 | CBE4200Y | CB | Bouchon | Bouchon affleurant CB | Bouchon 'd/e' affleurant NPT 1/2" IX | Bouchon 'd/e' affleurant NPT 1/2" en inox 316L, tête 6 pans creux | 2026-07-01 | 2035 | 2035 | 100 | 20 | EA | 1 | 1 | 1 | EA |  |  |  | 0 | 20 | 1 | 12 | A |  | 73269098 | ED | Produits Distribution Electrique | CG | Presse-étoupe, accessoires, conduits et raccords | AX | Accessoires certifiés pour conversion de filetage et raccordement | PXM | Bouchons métalliques | FLU | affleurants | EX1 | RAXTON | EDCGAXPXM | Bouchons métalliques | EDCGAXPXMFLU | Bouchons métalliques affleurants
RAXTON | CBE4300Y | ART | 5056039073909 | CBE4300Y | CB | Bouchon | Bouchon affleurant CB | Bouchon 'd/e' affleurant NPT 3/4" IX | Bouchon 'd/e' affleurant NPT 3/4" en inox 316L, tête 6 pans creux | 2026-07-01 | 2357 | 2357 | 100 | 20 | EA | 1 | 1 | 1 | EA |  |  |  | 0 | 20 | 1 | 12 | A |  | 73269098 | ED | Produits Distribution Electrique | CG | Presse-étoupe, accessoires, conduits et raccords | AX | Accessoires certifiés pour conversion de filetage et raccordement | PXM | Bouchons métalliques | FLU | affleurants | EX1 | RAXTON | EDCGAXPXM | Bouchons métalliques | EDCGAXPXMFLU | Bouchons métalliques affleurants
RAXTON | CBE4400Y | ART | 5056039073923 | CBE4400Y | CB | Bouchon | Bouchon affleurant CB | Bouchon 'd/e' affleurant NPT 1" IX | Bouchon 'd/e' affleurant NPT 1" en inox 316L, tête 6 pans creux | 2026-07-01 | 5249 | 5249 | 100 | 20 | EA | 1 | 1 | 1 | EA |  |  |  | 0 | 20 | 1 | 12 | A |  | 73269098 | ED | Produits Distribution Electrique | CG | Presse-étoupe, accessoires, conduits et raccords | AX | Accessoires certifiés pour conversion de filetage et raccordement | PXM | Bouchons métalliques | FLU | affleurants | EX1 | RAXTON | EDCGAXPXM | Bouchons métalliques | EDCGAXPXMFLU | Bouchons métalliques affleurants
RAXTON | CBE4500Y | ART | 5056039073947 | CBE4500Y | CB | Bouchon | Bouchon affleurant CB | Bouchon 'd/e' affleurant NPT 1"1/4 IX | Bouchon 'd/e' affleurant NPT 1"1/4 en inox 316L, tête 6 pans creux | 2026-07-01 | 6963 | 6963 | 100 | 20 | EA | 1 | 1 | 1 | EA |  |  |  | 0 | 20 | 1 | 12 | A |  | 73269098 | ED | Produits Distribution Electrique | CG | Presse-étoupe, accessoires, conduits et raccords | AX | Accessoires certifiés pour conversion de filetage et raccordement | PXM | Bouchons métalliques | FLU | affleurants | EX1 | RAXTON | EDCGAXPXM | Bouchons métalliques | EDCGAXPXMFLU | Bouchons métalliques affleurants
RAXTON | CBE4600Y | ART | 5056039073961 | CBE4600Y | CB | Bouchon | Bouchon affleurant CB | Bouchon 'd/e' affleurant NPT 1"1/2 IX | Bouchon 'd/e' affleurant NPT 1"1/2 en inox 316L, tête 6 pans creux | 2026-07-01 | 8570 | 8570 | 100 | 20 | EA | 1 | 1 | 1 | EA |  |  |  | 0 | 20 | 1 | 12 | A |  | 73269098 | ED | Produits Distribution Electrique | CG | Presse-étoupe, accessoires, conduits et raccords | AX | Accessoires certifiés pour conversion de filetage et raccordement | PXM | Bouchons métalliques | FLU | affleurants | EX1 | RAXTON | EDCGAXPXM | Bouchons métalliques | EDCGAXPXMFLU | Bouchons métalliques affleurants
RAXTON | CBE4700Y | ART | 5056039073985 | CBE4700Y | CB | Bouchon | Bouchon affleurant CB | Bouchon 'd/e' affleurant NPT 2" IX | Bouchon 'd/e' affleurant NPT 2" en inox 316L, tête 6 pans creux | 2026-07-01 | 13390 | 13390 | 100 | 20 | EA | 1 | 1 | 1 | EA |  |  |  | 0 | 20 | 1 | 12 | A |  | 73269098 | ED | Produits Distribution Electrique | CG | Presse-étoupe, accessoires, conduits et raccords | AX | Accessoires certifiés pour conversion de filetage et raccordement | PXM | Bouchons métalliques | FLU | affleurants | EX1 | RAXTON | EDCGAXPXM | Bouchons métalliques | EDCGAXPXMFLU | Bouchons métalliques affleurants
RAXTON | CBE4800Y | ART | 5056039167516 | CBE4800Y | CB | Bouchon | Bouchon affleurant CB | Bouchon 'd/e' affleurant NPT 2"1/2 IX | Bouchon 'd/e' affleurant NPT 2"1/2 en inox 316L, tête 6 pans creux | 2026-07-01 | 25066 | 25066 | 100 | 20 | EA | 1 | 1 | 1 | EA |  |  |  | 0 | 20 | 1 | 12 | A |  | 73269098 | ED | Produits Distribution Electrique | CG | Presse-étoupe, accessoires, conduits et raccords | AX | Accessoires certifiés pour conversion de filetage et raccordement | PXM | Bouchons métalliques | FLU | affleurants | EX1 | RAXTON | EDCGAXPXM | Bouchons métalliques | EDCGAXPXMFLU | Bouchons métalliques affleurants
RAXTON | CBE4900Y | ART | 5056009989605 | CBE4900Y | CB | Bouchon | Bouchon affleurant CB | Bouchon 'd/e' affleurant NPT 3" IX | Bouchon 'd/e' affleurant NPT 3" en inox 316L, tête 6 pans creux | 2026-07-01 | 41455 | 41455 | 100 | 20 | EA | 1 | 1 | 1 | EA |  |  |  | 0 | 20 | 1 | 12 | A |  | 73269098 | ED | Produits Distribution Electrique | CG | Presse-étoupe, accessoires, conduits et raccords | AX | Accessoires certifiés pour conversion de filetage et raccordement | PXM | Bouchons métalliques | FLU | affleurants | EX1 | RAXTON | EDCGAXPXM | Bouchons métalliques | EDCGAXPXMFLU | Bouchons métalliques affleurants
RAXTON | CFA4200YXN | ART | 5056039074562 | CFA4200YXN | CF | Bouchon | Bouchon verrou CF | Bouchon 'd/e' verrou NPT 1/2" N | Bouchon 'd/e' verrou NPT 1/2" en laiton nickelé | 2026-07-01 | 1393 | 1393 | 100 | 20 | EA | 1 | 1 | 1 | EA |  |  |  | 0 | 20 | 1 | 12 | A |  | 74198090 | ED | Produits Distribution Electrique | CG | Presse-étoupe, accessoires, conduits et raccords | AX | Accessoires certifiés pour conversion de filetage et raccordement | PXM | Bouchons métalliques | FLU | affleurants | EX1 | RAXTON | EDCGAXPXM | Bouchons métalliques | EDCGAXPXMFLU | Bouchons métalliques affleurants
RAXTON | CFA4300YXN | ART | 5056039074593 | CFA4300YXN | CF | Bouchon | Bouchon verrou CF | Bouchon 'd/e' verrou NPT 3/4" N | Bouchon 'd/e' verrou NPT 3/4" en laiton nickelé | 2026-07-01 | 1500 | 1500 | 100 | 20 | EA | 1 | 1 | 1 | EA |  |  |  | 0 | 20 | 1 | 12 | A |  | 74198090 | ED | Produits Distribution Electrique | CG | Presse-étoupe, accessoires, conduits et raccords | AX | Accessoires certifiés pour conversion de filetage et raccordement | PXM | Bouchons métalliques | FLU | affleurants | EX1 | RAXTON | EDCGAXPXM | Bouchons métalliques | EDCGAXPXMFLU | Bouchons métalliques affleurants
RAXTON | CFA4400YXN | ART | 5056039074623 | CFA4400YXN | CF | Bouchon | Bouchon verrou CF | Bouchon 'd/e' verrou NPT 1" N | Bouchon 'd/e' verrou NPT 1" en laiton nickelé | 2026-07-01 | 2571 | 2571 | 100 | 20 | EA | 1 | 1 | 1 | EA |  |  |  | 0 | 20 | 1 | 12 | A |  | 74198090 | ED | Produits Distribution Electrique | CG | Presse-étoupe, accessoires, conduits et raccords | AX | Accessoires certifiés pour conversion de filetage et raccordement | PXM | Bouchons métalliques | FLU | affleurants | EX1 | RAXTON | EDCGAXPXM | Bouchons métalliques | EDCGAXPXMFLU | Bouchons métalliques affleurants
RAXTON | CFA4500YXN | ART | 5056039074654 | CFA4500YXN | CF | Bouchon | Bouchon verrou CF | Bouchon 'd/e' verrou NPT 1"1/4 N | Bouchon 'd/e' verrou NPT 1"1/4 en laiton nickelé | 2026-07-01 | 3963 | 3963 | 100 | 20 | EA | 1 | 1 | 1 | EA |  |  |  | 0 | 20 | 1 | 12 | A |  | 74198090 | ED | Produits Distribution Electrique | CG | Presse-étoupe, accessoires, conduits et raccords | AX | Accessoires certifiés pour conversion de filetage et raccordement | PXM | Bouchons métalliques | FLU | affleurants | EX1 | RAXTON | EDCGAXPXM | Bouchons métalliques | EDCGAXPXMFLU | Bouchons métalliques affleurants
RAXTON | CFA4600YXN | ART | 5056039074685 | CFA4600YXN | CF | Bouchon | Bouchon verrou CF | Bouchon 'd/e' verrou NPT 1"1/2 N | Bouchon 'd/e' verrou NPT 1"1/2 en laiton nickelé | 2026-07-01 | 6534 | 6534 | 100 | 20 | EA | 1 | 1 | 1 | EA |  |  |  | 0 | 20 | 1 | 12 | A |  | 74198090 | ED | Produits Distribution Electrique | CG | Presse-étoupe, accessoires, conduits et raccords | AX | Accessoires certifiés pour conversion de filetage et raccordement | PXM | Bouchons métalliques | FLU | affleurants | EX1 | RAXTON | EDCGAXPXM | Bouchons métalliques | EDCGAXPXMFLU | Bouchons métalliques affleurants
RAXTON | CFA4700YXN | ART | 5056039074715 | CFA4700YXN | CF | Bouchon | Bouchon verrou CF | Bouchon 'd/e' verrou NPT 2" N | Bouchon 'd/e' verrou NPT 2" en laiton nickelé | 2026-07-01 | 9427 | 9427 | 100 | 20 | EA | 1 | 1 | 1 | EA |  |  |  | 0 | 20 | 1 | 12 | A |  | 74198090 | ED | Produits Distribution Electrique | CG | Presse-étoupe, accessoires, conduits et raccords | AX | Accessoires certifiés pour conversion de filetage et raccordement | PXM | Bouchons métalliques | FLU | affleurants | EX1 | RAXTON | EDCGAXPXM | Bouchons métalliques | EDCGAXPXMFLU | Bouchons métalliques affleurants
RAXTON | CFE4200Y | ART | 5056039075019 | CFE4200Y | CF | Bouchon | Bouchon verrou CF | Bouchon 'd/e' verrou NPT 1/2" IX | Bouchon 'd/e' verrou NPT 1/2" en inox 316L | 2026-07-01 | 3106 | 3106 | 100 | 20 | EA | 1 | 1 | 1 | EA |  |  |  | 0 | 20 | 1 | 12 | A |  | 73269098 | ED | Produits Distribution Electrique | CG | Presse-étoupe, accessoires, conduits et raccords | AX | Accessoires certifiés pour conversion de filetage et raccordement | PXM | Bouchons métalliques | FLU | affleurants | EX1 | RAXTON | EDCGAXPXM | Bouchons métalliques | EDCGAXPXMFLU | Bouchons métalliques affleurants
RAXTON | CFE4300Y | ART | 5056039075033 | CFE4300Y | CF | Bouchon | Bouchon verrou CF | Bouchon 'd/e' verrou NPT 3/4" IX | Bouchon 'd/e' verrou NPT 3/4" en inox 316L | 2026-07-01 | 3642 | 3642 | 100 | 20 | EA | 1 | 1 | 1 | EA |  |  |  | 0 | 20 | 1 | 12 | A |  | 73269098 | ED | Produits Distribution Electrique | CG | Presse-étoupe, accessoires, conduits et raccords | AX | Accessoires certifiés pour conversion de filetage et raccordement | PXM | Bouchons métalliques | FLU | affleurants | EX1 | RAXTON | EDCGAXPXM | Bouchons métalliques | EDCGAXPXMFLU | Bouchons métalliques affleurants
RAXTON | CFE4400Y | ART | 5056039075057 | CFE4400Y | CF | Bouchon | Bouchon verrou CF | Bouchon 'd/e' verrou NPT 1" IX | Bouchon 'd/e' verrou NPT 1" en inox 316L | 2026-07-01 | 6320 | 6320 | 100 | 20 | EA | 1 | 1 | 1 | EA |  |  |  | 0 | 20 | 1 | 12 | A |  | 73269098 | ED | Produits Distribution Electrique | CG | Presse-étoupe, accessoires, conduits et raccords | AX | Accessoires certifiés pour conversion de filetage et raccordement | PXM | Bouchons métalliques | FLU | affleurants | EX1 | RAXTON | EDCGAXPXM | Bouchons métalliques | EDCGAXPXMFLU | Bouchons métalliques affleurants
RAXTON | CFE4500Y | ART | 5056039075071 | CFE4500Y | CF | Bouchon | Bouchon verrou CF | Bouchon 'd/e' verrou NPT 1"1/4 IX | Bouchon 'd/e' verrou NPT 1"1/4 en inox 316L | 2026-07-01 | 7606 | 7606 | 100 | 20 | EA | 1 | 1 | 1 | EA |  |  |  | 0 | 20 | 1 | 12 | A |  | 73269098 | ED | Produits Distribution Electrique | CG | Presse-étoupe, accessoires, conduits et raccords | AX | Accessoires certifiés pour conversion de filetage et raccordement | PXM | Bouchons métalliques | FLU | affleurants | EX1 | RAXTON | EDCGAXPXM | Bouchons métalliques | EDCGAXPXMFLU | Bouchons métalliques affleurants
RAXTON | CFE4600Y | ART | 5056039154875 | CFE4600Y | CF | Bouchon | Bouchon verrou CF | Bouchon 'd/e' verrou NPT 1"1/2 IX | Bouchon 'd/e' verrou NPT 1"1/2 en inox 316L | 2026-07-01 | 9855 | 9855 | 100 | 20 | EA | 1 | 1 | 1 | EA |  |  |  | 0 | 20 | 1 | 12 | A |  | 73269098 | ED | Produits Distribution Electrique | CG | Presse-étoupe, accessoires, conduits et raccords | AX | Accessoires certifiés pour conversion de filetage et raccordement | PXM | Bouchons métalliques | FLU | affleurants | EX1 | RAXTON | EDCGAXPXM | Bouchons métalliques | EDCGAXPXMFLU | Bouchons métalliques affleurants
RAXTON | CFE4700Y | ART | 5056039075101 | CFE4700Y | CF | Bouchon | Bouchon verrou CF | Bouchon 'd/e' verrou NPT 2" IX | Bouchon 'd/e' verrou NPT 2" en inox 316L | 2026-07-01 | 14890 | 14890 | 100 | 20 | EA | 1 | 1 | 1 | EA |  |  |  | 0 | 20 | 1 | 12 | A |  | 73269098 | ED | Produits Distribution Electrique | CG | Presse-étoupe, accessoires, conduits et raccords | AX | Accessoires certifiés pour conversion de filetage et raccordement | PXM | Bouchons métalliques | FLU | affleurants | EX1 | RAXTON | EDCGAXPXM | Bouchons métalliques | EDCGAXPXMFLU | Bouchons métalliques affleurants
RAXTON | CKA0400YXN | ART | 5056039111908 | CKA0400YXN | CK | Bouchon | Bouchon hexagonal plein CK | Bouchon 'd/e' hexagonal ISO12 N | Bouchon 'd/e' hexagonal ISO12 en laiton nickelé | 2026-07-01 | 803 | 803 | 100 | 20 | EA | 1 | 1 | 1 | EA |  |  |  | 0 | 20 | 1 | 12 | A |  | 74198090 | ED | Produits Distribution Electrique | CG | Presse-étoupe, accessoires, conduits et raccords | AX | Accessoires certifiés pour conversion de filetage et raccordement | PXM | Bouchons métalliques | HEX | à tête hexagonale | EX1 | RAXTON | EDCGAXPXM | Bouchons métalliques | EDCGAXPXMHEX | Bouchons métalliques à tête hexagonale
RAXTON | CKA1100YXN | ART | 5056039075279 | CKA1100YXN | CK | Bouchon | Bouchon hexagonal plein CK | Bouchon 'd/e' hexagonal ISO16 N | Bouchon 'd/e' hexagonal ISO16 en laiton nickelé | 2026-07-01 | 643 | 643 | 100 | 20 | EA | 1 | 1 | 1 | EA |  |  |  | 0 | 20 | 1 | 12 | A |  | 74198090 | ED | Produits Distribution Electrique | CG | Presse-étoupe, accessoires, conduits et raccords | AX | Accessoires certifiés pour conversion de filetage et raccordement | PXM | Bouchons métalliques | HEX | à tête hexagonale | EX1 | RAXTON | EDCGAXPXM | Bouchons métalliques | EDCGAXPXMHEX | Bouchons métalliques à tête hexagonale
RAXTON | CKA1200YXN | ART | 5056039095864 | CKA1200YXN | CK | Bouchon | Bouchon hexagonal plein CK | Bouchon 'd/e' hexagonal ISO20 N | Bouchon 'd/e' hexagonal ISO20 en laiton nickelé | 2026-07-01 | 696 | 696 | 100 | 20 | EA | 1 | 1 | 1 | EA |  |  |  | 0 | 20 | 1 | 12 | A |  | 74198090 | ED | Produits Distribution Electrique | CG | Presse-étoupe, accessoires, conduits et raccords | AX | Accessoires certifiés pour conversion de filetage et raccordement | PXM | Bouchons métalliques | HEX | à tête hexagonale | EX1 | RAXTON | EDCGAXPXM | Bouchons métalliques | EDCGAXPXMHEX | Bouchons métalliques à tête hexagonale
RAXTON | CKA1300YXN | ART | 5056039095895 | CKA1300YXN | CK | Bouchon | Bouchon hexagonal plein CK | Bouchon 'd/e' hexagonal ISO25 N | Bouchon 'd/e' hexagonal ISO25 en laiton nickelé | 2026-07-01 | 954 | 954 | 100 | 20 | EA | 1 | 1 | 1 | EA |  |  |  | 0 | 20 | 1 | 12 | A |  | 74198090 | ED | Produits Distribution Electrique | CG | Presse-étoupe, accessoires, conduits et raccords | AX | Accessoires certifiés pour conversion de filetage et raccordement | PXM | Bouchons métalliques | HEX | à tête hexagonale | EX1 | RAXTON | EDCGAXPXM | Bouchons métalliques | EDCGAXPXMHEX | Bouchons métalliques à tête hexagonale
RAXTON | CKA1400YXN | ART | 5056039095918 | CKA1400YXN | CK | Bouchon | Bouchon hexagonal plein CK | Bouchon 'd/e' hexagonal ISO32 N | Bouchon 'd/e' hexagonal ISO32 en laiton nickelé | 2026-07-01 | 1714 | 1714 | 100 | 20 | EA | 1 | 1 | 1 | EA |  |  |  | 0 | 20 | 1 | 12 | A |  | 74198090 | ED | Produits Distribution Electrique | CG | Presse-étoupe, accessoires, conduits et raccords | AX | Accessoires certifiés pour conversion de filetage et raccordement | PXM | Bouchons métalliques | HEX | à tête hexagonale | EX1 | RAXTON | EDCGAXPXM | Bouchons métalliques | EDCGAXPXMHEX | Bouchons métalliques à tête hexagonale
RAXTON | CKA1500YXN | ART | 5056039095932 | CKA1500YXN | CK | Bouchon | Bouchon hexagonal plein CK | Bouchon 'd/e' hexagonal ISO40 N | Bouchon 'd/e' hexagonal ISO40 en laiton nickelé | 2026-07-01 | 2785 | 2785 | 100 | 20 | EA | 1 | 1 | 1 | EA |  |  |  | 0 | 20 | 1 | 12 | A |  | 74198090 | ED | Produits Distribution Electrique | CG | Presse-étoupe, accessoires, conduits et raccords | AX | Accessoires certifiés pour conversion de filetage et raccordement | PXM | Bouchons métalliques | HEX | à tête hexagonale | EX1 | RAXTON | EDCGAXPXM | Bouchons métalliques | EDCGAXPXMHEX | Bouchons métalliques à tête hexagonale
RAXTON | CKA1600YXN | ART | 5056039095956 | CKA1600YXN | CK | Bouchon | Bouchon hexagonal plein CK | Bouchon 'd/e' hexagonal ISO50 N | Bouchon 'd/e' hexagonal ISO50 en laiton nickelé | 2026-07-01 | 5356 | 5356 | 100 | 20 | EA | 1 | 1 | 1 | EA |  |  |  | 0 | 20 | 1 | 12 | A |  | 74198090 | ED | Produits Distribution Electrique | CG | Presse-étoupe, accessoires, conduits et raccords | AX | Accessoires certifiés pour conversion de filetage et raccordement | PXM | Bouchons métalliques | HEX | à tête hexagonale | EX1 | RAXTON | EDCGAXPXM | Bouchons métalliques | EDCGAXPXMHEX | Bouchons métalliques à tête hexagonale
RAXTON | CKA1700YXN | ART | 5056039095970 | CKA1700YXN | CK | Bouchon | Bouchon hexagonal plein CK | Bouchon 'd/e' hexagonal ISO63 N | Bouchon 'd/e' hexagonal ISO63 en laiton nickelé | 2026-07-01 | 6320 | 6320 | 100 | 20 | EA | 1 | 1 | 1 | EA |  |  |  | 0 | 20 | 1 | 12 | A |  | 74198090 | ED | Produits Distribution Electrique | CG | Presse-étoupe, accessoires, conduits et raccords | AX | Accessoires certifiés pour conversion de filetage et raccordement | PXM | Bouchons métalliques | HEX | à tête hexagonale | EX1 | RAXTON | EDCGAXPXM | Bouchons métalliques | EDCGAXPXMHEX | Bouchons métalliques à tête hexagonale
RAXTON | CKA1800YXN | ART | 5056039075651 | CKA1800YXN | CK | Bouchon | Bouchon hexagonal plein CK | Bouchon 'd/e' hexagonal ISO75 N | Bouchon 'd/e' hexagonal ISO75 en laiton nickelé | 2026-07-01 | 12319 | 12319 | 100 | 20 | EA | 1 | 1 | 1 | EA |  |  |  | 0 | 20 | 1 | 12 | A |  | 74198090 | ED | Produits Distribution Electrique | CG | Presse-étoupe, accessoires, conduits et raccords | AX | Accessoires certifiés pour conversion de filetage et raccordement | PXM | Bouchons métalliques | HEX | à tête hexagonale | EX1 | RAXTON | EDCGAXPXM | Bouchons métalliques | EDCGAXPXMHEX | Bouchons métalliques à tête hexagonale
RAXTON | CKA4000YXN | ART | 5056039128319 | CKA4000YXN | CK | Bouchon | Bouchon hexagonal plein CK | Bouchon 'e' hexagonal NPT 1/4" N | Bouchon 'e' hexagonal NPT 1/4" en laiton nickelé | 2026-07-01 | 1780 | 1780 | 100 | 20 | EA | 1 | 1 | 1 | EA |  |  |  | 0 | 20 | 1 | 12 | A |  | 74198090 | ED | Produits Distribution Electrique | CG | Presse-étoupe, accessoires, conduits et raccords | AX | Accessoires certifiés pour conversion de filetage et raccordement | PXM | Bouchons métalliques | HEX | à tête hexagonale | EX1 | RAXTON | EDCGAXPXM | Bouchons métalliques | EDCGAXPXMHEX | Bouchons métalliques à tête hexagonale
RAXTON | CKA4100YXN | ART | 5056009990649 | CKA4100YXN | CK | Bouchon | Bouchon hexagonal plein CK | Bouchon 'e' hexagonal NPT 3/8" N | Bouchon 'e' hexagonal NPT 3/8" en laiton nickelé | 2026-07-01 | 1607 | 1607 | 100 | 20 | EA | 1 | 1 | 1 | EA |  |  |  | 0 | 20 | 1 | 12 | A |  | 74198090 | ED | Produits Distribution Electrique | CG | Presse-étoupe, accessoires, conduits et raccords | AX | Accessoires certifiés pour conversion de filetage et raccordement | PXM | Bouchons métalliques | HEX | à tête hexagonale | EX1 | RAXTON | EDCGAXPXM | Bouchons métalliques | EDCGAXPXMHEX | Bouchons métalliques à tête hexagonale
RAXTON | CKA4200YXN | ART | 5056039099749 | CKA4200YXN | CK | Bouchon | Bouchon hexagonal plein CK | Bouchon 'e' hexagonal NPT 1/2" N | Bouchon 'e' hexagonal NPT 1/2" en laiton nickelé | 2026-07-01 | 964 | 964 | 100 | 20 | EA | 1 | 1 | 1 | EA |  |  |  | 0 | 20 | 1 | 12 | A |  | 74198090 | ED | Produits Distribution Electrique | CG | Presse-étoupe, accessoires, conduits et raccords | AX | Accessoires certifiés pour conversion de filetage et raccordement | PXM | Bouchons métalliques | HEX | à tête hexagonale | EX1 | RAXTON | EDCGAXPXM | Bouchons métalliques | EDCGAXPXMHEX | Bouchons métalliques à tête hexagonale
RAXTON | CKA4300YXN | ART | 5056039099756 | CKA4300YXN | CK | Bouchon | Bouchon hexagonal plein CK | Bouchon 'e' hexagonal NPT 3/4" N | Bouchon 'e' hexagonal NPT 3/4" en laiton nickelé | 2026-07-01 | 1178 | 1178 | 100 | 20 | EA | 1 | 1 | 1 | EA |  |  |  | 0 | 20 | 1 | 12 | A |  | 74198090 | ED | Produits Distribution Electrique | CG | Presse-étoupe, accessoires, conduits et raccords | AX | Accessoires certifiés pour conversion de filetage et raccordement | PXM | Bouchons métalliques | HEX | à tête hexagonale | EX1 | RAXTON | EDCGAXPXM | Bouchons métalliques | EDCGAXPXMHEX | Bouchons métalliques à tête hexagonale
RAXTON | CKA4400YXN | ART | 5056039099763 | CKA4400YXN | CK | Bouchon | Bouchon hexagonal plein CK | Bouchon 'e' hexagonal NPT 1" N | Bouchon 'e' hexagonal NPT 1" en laiton nickelé | 2026-07-01 | 2142 | 2142 | 100 | 20 | EA | 1 | 1 | 1 | EA |  |  |  | 0 | 20 | 1 | 12 | A |  | 74198090 | ED | Produits Distribution Electrique | CG | Presse-étoupe, accessoires, conduits et raccords | AX | Accessoires certifiés pour conversion de filetage et raccordement | PXM | Bouchons métalliques | HEX | à tête hexagonale | EX1 | RAXTON | EDCGAXPXM | Bouchons métalliques | EDCGAXPXMHEX | Bouchons métalliques à tête hexagonale
RAXTON | CKA4500YXN | ART | 5056039099770 | CKA4500YXN | CK | Bouchon | Bouchon hexagonal plein CK | Bouchon 'e' hexagonal NPT 1"1/4 N | Bouchon 'e' hexagonal NPT 1"1/4 en laiton nickelé | 2026-07-01 | 4285 | 4285 | 100 | 20 | EA | 1 | 1 | 1 | EA |  |  |  | 0 | 20 | 1 | 12 | A |  | 74198090 | ED | Produits Distribution Electrique | CG | Presse-étoupe, accessoires, conduits et raccords | AX | Accessoires certifiés pour conversion de filetage et raccordement | PXM | Bouchons métalliques | HEX | à tête hexagonale | EX1 | RAXTON | EDCGAXPXM | Bouchons métalliques | EDCGAXPXMHEX | Bouchons métalliques à tête hexagonale
RAXTON | CKA4600YXN | ART | 5056039076337 | CKA4600YXN | CK | Bouchon | Bouchon hexagonal plein CK | Bouchon 'e' hexagonal NPT 1"1/2 N | Bouchon 'e' hexagonal NPT 1"1/2 en laiton nickelé | 2026-07-01 | 6534 | 6534 | 100 | 20 | EA | 1 | 1 | 1 | EA |  |  |  | 0 | 20 | 1 | 12 | A |  | 74198090 | ED | Produits Distribution Electrique | CG | Presse-étoupe, accessoires, conduits et raccords | AX | Accessoires certifiés pour conversion de filetage et raccordement | PXM | Bouchons métalliques | HEX | à tête hexagonale | EX1 | RAXTON | EDCGAXPXM | Bouchons métalliques | EDCGAXPXMHEX | Bouchons métalliques à tête hexagonale
RAXTON | CKA4700YXN | ART | 5056039076375 | CKA4700YXN | CK | Bouchon | Bouchon hexagonal plein CK | Bouchon 'e' hexagonal NPT 2" N | Bouchon 'e' hexagonal NPT 2" en laiton nickelé | 2026-07-01 | 7927 | 7927 | 100 | 20 | EA | 1 | 1 | 1 | EA |  |  |  | 0 | 20 | 1 | 12 | A |  | 74198090 | ED | Produits Distribution Electrique | CG | Presse-étoupe, accessoires, conduits et raccords | AX | Accessoires certifiés pour conversion de filetage et raccordement | PXM | Bouchons métalliques | HEX | à tête hexagonale | EX1 | RAXTON | EDCGAXPXM | Bouchons métalliques | EDCGAXPXMHEX | Bouchons métalliques à tête hexagonale
RAXTON | CKA4800YXN | ART | 5056039126506 | CKA4800YXN | CK | Bouchon | Bouchon hexagonal plein CK | Bouchon 'e' hexagonal NPT 2"1/2 N | Bouchon 'e' hexagonal NPT 2"1/2 en laiton nickelé | 2026-07-01 | 13390 | 13390 | 100 | 20 | EA | 1 | 1 | 1 | EA |  |  |  | 0 | 20 | 1 | 12 | A |  | 74198090 | ED | Produits Distribution Electrique | CG | Presse-étoupe, accessoires, conduits et raccords | AX | Accessoires certifiés pour conversion de filetage et raccordement | PXM | Bouchons métalliques | HEX | à tête hexagonale | EX1 | RAXTON | EDCGAXPXM | Bouchons métalliques | EDCGAXPXMHEX | Bouchons métalliques à tête hexagonale
RAXTON | CKA4900YXN | ART | 5056039096113 | CKA4900YXN | CK | Bouchon | Bouchon hexagonal plein CK | Bouchon 'e' hexagonal NPT 3" N | Bouchon 'e' hexagonal NPT 3" en laiton nickelé | 2026-07-01 | 23566 | 23566 | 100 | 20 | EA | 1 | 1 | 1 | EA |  |  |  | 0 | 20 | 1 | 12 | A |  | 74198090 | ED | Produits Distribution Electrique | CG | Presse-étoupe, accessoires, conduits et raccords | AX | Accessoires certifiés pour conversion de filetage et raccordement | PXM | Bouchons métalliques | HEX | à tête hexagonale | EX1 | RAXTON | EDCGAXPXM | Bouchons métalliques | EDCGAXPXMHEX | Bouchons métalliques à tête hexagonale
RAXTON | CKA8100YXN | ART | 5056039076740 | CKA8100YXN | CK | Bouchon | Bouchon hexagonal plein CK | Bouchon 'd/e' hexagonal ISO90 N | Bouchon 'd/e' hexagonal ISO90 en laiton nickelé | 2026-07-01 | 28000 | 28000 | 100 | 20 | EA | 1 | 1 | 1 | EA |  |  |  | 0 | 20 | 1 | 12 | A |  | 74198090 | ED | Produits Distribution Electrique | CG | Presse-étoupe, accessoires, conduits et raccords | AX | Accessoires certifiés pour conversion de filetage et raccordement | PXM | Bouchons métalliques | HEX | à tête hexagonale | EX1 | RAXTON | EDCGAXPXM | Bouchons métalliques | EDCGAXPXMHEX | Bouchons métalliques à tête hexagonale
RAXTON | CKA8700YXN | ART | 5056039132736 | CKA8700YXN | CK | Bouchon | Bouchon hexagonal plein CK | Bouchon 'e' hexagonal NPT 4" N | Bouchon 'e' hexagonal NPT 4" en laiton nickelé | 2026-07-01 | 37900 | 37900 | 100 | 20 | EA | 1 | 1 | 1 | EA |  |  |  | 0 | 20 | 1 | 12 | A |  | 74198090 | ED | Produits Distribution Electrique | CG | Presse-étoupe, accessoires, conduits et raccords | AX | Accessoires certifiés pour conversion de filetage et raccordement | PXM | Bouchons métalliques | HEX | à tête hexagonale | EX1 | RAXTON | EDCGAXPXM | Bouchons métalliques | EDCGAXPXMHEX | Bouchons métalliques à tête hexagonale
RAXTON | CKE0400Y | ART | 5056039128517 | CKE0400Y | CK | Bouchon | Bouchon hexagonal plein CK | Bouchon 'd/e' hexagonal ISO12 IX | Bouchon 'd/e' hexagonal ISO12 en inox 316L | 2026-07-01 | 3214 | 3214 | 100 | 20 | EA | 1 | 1 | 1 | EA |  |  |  | 0 | 20 | 1 | 12 | A |  | 73269098 | ED | Produits Distribution Electrique | CG | Presse-étoupe, accessoires, conduits et raccords | AX | Accessoires certifiés pour conversion de filetage et raccordement | PXM | Bouchons métalliques | HEX | à tête hexagonale | EX1 | RAXTON | EDCGAXPXM | Bouchons métalliques | EDCGAXPXMHEX | Bouchons métalliques à tête hexagonale
RAXTON | CKE1100Y | ART | 5056039076979 | CKE1100Y | CK | Bouchon | Bouchon hexagonal plein CK | Bouchon 'd/e' hexagonal ISO16 IX | Bouchon 'd/e' hexagonal ISO16 en inox 316L | 2026-07-01 | 2999 | 2999 | 100 | 20 | EA | 1 | 1 | 1 | EA |  |  |  | 0 | 20 | 1 | 12 | A |  | 73269098 | ED | Produits Distribution Electrique | CG | Presse-étoupe, accessoires, conduits et raccords | AX | Accessoires certifiés pour conversion de filetage et raccordement | PXM | Bouchons métalliques | HEX | à tête hexagonale | EX1 | RAXTON | EDCGAXPXM | Bouchons métalliques | EDCGAXPXMHEX | Bouchons métalliques à tête hexagonale
RAXTON | CKE1200Y | ART | 5056039099787 | CKE1200Y | CK | Bouchon | Bouchon hexagonal plein CK | Bouchon 'd/e' hexagonal ISO20 IX | Bouchon 'd/e' hexagonal ISO20 en inox 316L | 2026-07-01 | 2678 | 2678 | 100 | 20 | EA | 1 | 1 | 1 | EA |  |  |  | 0 | 20 | 1 | 12 | A |  | 73269098 | ED | Produits Distribution Electrique | CG | Presse-étoupe, accessoires, conduits et raccords | AX | Accessoires certifiés pour conversion de filetage et raccordement | PXM | Bouchons métalliques | HEX | à tête hexagonale | EX1 | RAXTON | EDCGAXPXM | Bouchons métalliques | EDCGAXPXMHEX | Bouchons métalliques à tête hexagonale
RAXTON | CKE1300Y | ART | 5056039099794 | CKE1300Y | CK | Bouchon | Bouchon hexagonal plein CK | Bouchon 'd/e' hexagonal ISO25 IX | Bouchon 'd/e' hexagonal ISO25 en inox 316L | 2026-07-01 | 4499 | 4499 | 100 | 20 | EA | 1 | 1 | 1 | EA |  |  |  | 0 | 20 | 1 | 12 | A |  | 73269098 | ED | Produits Distribution Electrique | CG | Presse-étoupe, accessoires, conduits et raccords | AX | Accessoires certifiés pour conversion de filetage et raccordement | PXM | Bouchons métalliques | HEX | à tête hexagonale | EX1 | RAXTON | EDCGAXPXM | Bouchons métalliques | EDCGAXPXMHEX | Bouchons métalliques à tête hexagonale
RAXTON | CKE1400Y | ART | 5056039099800 | CKE1400Y | CK | Bouchon | Bouchon hexagonal plein CK | Bouchon 'd/e' hexagonal ISO32 IX | Bouchon 'd/e' hexagonal ISO32 en inox 316L | 2026-07-01 | 6213 | 6213 | 100 | 20 | EA | 1 | 1 | 1 | EA |  |  |  | 0 | 20 | 1 | 12 | A |  | 73269098 | ED | Produits Distribution Electrique | CG | Presse-étoupe, accessoires, conduits et raccords | AX | Accessoires certifiés pour conversion de filetage et raccordement | PXM | Bouchons métalliques | HEX | à tête hexagonale | EX1 | RAXTON | EDCGAXPXM | Bouchons métalliques | EDCGAXPXMHEX | Bouchons métalliques à tête hexagonale
RAXTON | CKE1500Y | ART | 5056039099817 | CKE1500Y | CK | Bouchon | Bouchon hexagonal plein CK | Bouchon 'd/e' hexagonal ISO40 IX | Bouchon 'd/e' hexagonal ISO40 en inox 316L | 2026-07-01 | 10069 | 10069 | 100 | 20 | EA | 1 | 1 | 1 | EA |  |  |  | 0 | 20 | 1 | 12 | A |  | 73269098 | ED | Produits Distribution Electrique | CG | Presse-étoupe, accessoires, conduits et raccords | AX | Accessoires certifiés pour conversion de filetage et raccordement | PXM | Bouchons métalliques | HEX | à tête hexagonale | EX1 | RAXTON | EDCGAXPXM | Bouchons métalliques | EDCGAXPXMHEX | Bouchons métalliques à tête hexagonale
RAXTON | CKE1600Y | ART | 5056039099824 | CKE1600Y | CK | Bouchon | Bouchon hexagonal plein CK | Bouchon 'd/e' hexagonal ISO50 IX | Bouchon 'd/e' hexagonal ISO50 en inox 316L | 2026-07-01 | 15961 | 15961 | 100 | 20 | EA | 1 | 1 | 1 | EA |  |  |  | 0 | 20 | 1 | 12 | A |  | 73269098 | ED | Produits Distribution Electrique | CG | Presse-étoupe, accessoires, conduits et raccords | AX | Accessoires certifiés pour conversion de filetage et raccordement | PXM | Bouchons métalliques | HEX | à tête hexagonale | EX1 | RAXTON | EDCGAXPXM | Bouchons métalliques | EDCGAXPXMHEX | Bouchons métalliques à tête hexagonale
RAXTON | CKE1700Y | ART | 5056039099831 | CKE1700Y | CK | Bouchon | Bouchon hexagonal plein CK | Bouchon 'd/e' hexagonal ISO63 IX | Bouchon 'd/e' hexagonal ISO63 en inox 316L | 2026-07-01 | 29994 | 29994 | 100 | 20 | EA | 1 | 1 | 1 | EA |  |  |  | 0 | 20 | 1 | 12 | A |  | 73269098 | ED | Produits Distribution Electrique | CG | Presse-étoupe, accessoires, conduits et raccords | AX | Accessoires certifiés pour conversion de filetage et raccordement | PXM | Bouchons métalliques | HEX | à tête hexagonale | EX1 | RAXTON | EDCGAXPXM | Bouchons métalliques | EDCGAXPXMHEX | Bouchons métalliques à tête hexagonale
RAXTON | CKE1800Y | ART | 5056009968938 | CKE1800Y | CK | Bouchon | Bouchon hexagonal plein CK | Bouchon 'd/e' hexagonal ISO75 IX | Bouchon 'd/e' hexagonal ISO75 en inox 316L | 2026-07-01 | 38563 | 38563 | 100 | 20 | EA | 1 | 1 | 1 | EA |  |  |  | 0 | 20 | 1 | 12 | A |  | 73269098 | ED | Produits Distribution Electrique | CG | Presse-étoupe, accessoires, conduits et raccords | AX | Accessoires certifiés pour conversion de filetage et raccordement | PXM | Bouchons métalliques | HEX | à tête hexagonale | EX1 | RAXTON | EDCGAXPXM | Bouchons métalliques | EDCGAXPXMHEX | Bouchons métalliques à tête hexagonale
RAXTON | CKE4000Y | ART | 5056039146269 | CKE4000Y | CK | Bouchon | Bouchon hexagonal plein CK | Bouchon 'e' hexagonal NPT 1/4" IX | Bouchon 'e' hexagonal NPT 1/4" en inox 316L | 2026-07-01 | 4450 | 4450 | 100 | 20 | EA | 1 | 1 | 1 | EA |  |  |  | 0 | 20 | 1 | 12 | A |  | 73269098 | ED | Produits Distribution Electrique | CG | Presse-étoupe, accessoires, conduits et raccords | AX | Accessoires certifiés pour conversion de filetage et raccordement | PXM | Bouchons métalliques | HEX | à tête hexagonale | EX1 | RAXTON | EDCGAXPXM | Bouchons métalliques | EDCGAXPXMHEX | Bouchons métalliques à tête hexagonale
RAXTON | CKE4100Y | ART | 5056039077259 | CKE4100Y | CK | Bouchon | Bouchon hexagonal plein CK | Bouchon 'e' hexagonal NPT 3/8" IX | Bouchon 'e' hexagonal NPT 3/8" en inox 316L | 2026-07-01 | 3321 | 3321 | 100 | 20 | EA | 1 | 1 | 1 | EA |  |  |  | 0 | 20 | 1 | 12 | A |  | 73269098 | ED | Produits Distribution Electrique | CG | Presse-étoupe, accessoires, conduits et raccords | AX | Accessoires certifiés pour conversion de filetage et raccordement | PXM | Bouchons métalliques | HEX | à tête hexagonale | EX1 | RAXTON | EDCGAXPXM | Bouchons métalliques | EDCGAXPXMHEX | Bouchons métalliques à tête hexagonale
RAXTON | CKE4200Y | ART | 5056039077273 | CKE4200Y | CK | Bouchon | Bouchon hexagonal plein CK | Bouchon 'e' hexagonal NPT 1/2" IX | Bouchon 'e' hexagonal NPT 1/2" en inox 316L | 2026-07-01 | 3106 | 3106 | 100 | 20 | EA | 1 | 1 | 1 | EA |  |  |  | 0 | 20 | 1 | 12 | A |  | 73269098 | ED | Produits Distribution Electrique | CG | Presse-étoupe, accessoires, conduits et raccords | AX | Accessoires certifiés pour conversion de filetage et raccordement | PXM | Bouchons métalliques | HEX | à tête hexagonale | EX1 | RAXTON | EDCGAXPXM | Bouchons métalliques | EDCGAXPXMHEX | Bouchons métalliques à tête hexagonale
RAXTON | CKE4300Y | ART | 5056039077327 | CKE4300Y | CK | Bouchon | Bouchon hexagonal plein CK | Bouchon 'e' hexagonal NPT 3/4" IX | Bouchon 'e' hexagonal NPT 3/4" en inox 316L | 2026-07-01 | 4606 | 4606 | 100 | 20 | EA | 1 | 1 | 1 | EA |  |  |  | 0 | 20 | 1 | 12 | A |  | 73269098 | ED | Produits Distribution Electrique | CG | Presse-étoupe, accessoires, conduits et raccords | AX | Accessoires certifiés pour conversion de filetage et raccordement | PXM | Bouchons métalliques | HEX | à tête hexagonale | EX1 | RAXTON | EDCGAXPXM | Bouchons métalliques | EDCGAXPXMHEX | Bouchons métalliques à tête hexagonale
RAXTON | CKE4400Y | ART | 5056039077358 | CKE4400Y | CK | Bouchon | Bouchon hexagonal plein CK | Bouchon 'e' hexagonal NPT 1" IX | Bouchon 'e' hexagonal NPT 1" en inox 316L | 2026-07-01 | 6749 | 6749 | 100 | 20 | EA | 1 | 1 | 1 | EA |  |  |  | 0 | 20 | 1 | 12 | A |  | 73269098 | ED | Produits Distribution Electrique | CG | Presse-étoupe, accessoires, conduits et raccords | AX | Accessoires certifiés pour conversion de filetage et raccordement | PXM | Bouchons métalliques | HEX | à tête hexagonale | EX1 | RAXTON | EDCGAXPXM | Bouchons métalliques | EDCGAXPXMHEX | Bouchons métalliques à tête hexagonale
RAXTON | CKE4500Y | ART | 5056039077372 | CKE4500Y | CK | Bouchon | Bouchon hexagonal plein CK | Bouchon 'e' hexagonal NPT 1"1/4 IX | Bouchon 'e' hexagonal NPT 1"1/4 en inox 316L | 2026-07-01 | 12319 | 12319 | 100 | 20 | EA | 1 | 1 | 1 | EA |  |  |  | 0 | 20 | 1 | 12 | A |  | 73269098 | ED | Produits Distribution Electrique | CG | Presse-étoupe, accessoires, conduits et raccords | AX | Accessoires certifiés pour conversion de filetage et raccordement | PXM | Bouchons métalliques | HEX | à tête hexagonale | EX1 | RAXTON | EDCGAXPXM | Bouchons métalliques | EDCGAXPXMHEX | Bouchons métalliques à tête hexagonale
RAXTON | CKE4600Y | ART | 5056039077396 | CKE4600Y | CK | Bouchon | Bouchon hexagonal plein CK | Bouchon 'e' hexagonal NPT 1"1/2 IX | Bouchon 'e' hexagonal NPT 1"1/2 en inox 316L | 2026-07-01 | 17675 | 17675 | 100 | 20 | EA | 1 | 1 | 1 | EA |  |  |  | 0 | 20 | 1 | 12 | A |  | 73269098 | ED | Produits Distribution Electrique | CG | Presse-étoupe, accessoires, conduits et raccords | AX | Accessoires certifiés pour conversion de filetage et raccordement | PXM | Bouchons métalliques | HEX | à tête hexagonale | EX1 | RAXTON | EDCGAXPXM | Bouchons métalliques | EDCGAXPXMHEX | Bouchons métalliques à tête hexagonale
RAXTON | CKE4700Y | ART | 5056039077419 | CKE4700Y | CK | Bouchon | Bouchon hexagonal plein CK | Bouchon 'e' hexagonal NPT 2" IX | Bouchon 'e' hexagonal NPT 2" en inox 316L | 2026-07-01 | 32136 | 32136 | 100 | 20 | EA | 1 | 1 | 1 | EA |  |  |  | 0 | 20 | 1 | 12 | A |  | 73269098 | ED | Produits Distribution Electrique | CG | Presse-étoupe, accessoires, conduits et raccords | AX | Accessoires certifiés pour conversion de filetage et raccordement | PXM | Bouchons métalliques | HEX | à tête hexagonale | EX1 | RAXTON | EDCGAXPXM | Bouchons métalliques | EDCGAXPXMHEX | Bouchons métalliques à tête hexagonale
RAXTON | CKE4800Y | ART | 5056009993053 | CKE4800Y | CK | Bouchon | Bouchon hexagonal plein CK | Bouchon 'e' hexagonal NPT 2"1/2 IX | Bouchon 'e' hexagonal NPT 2"1/2 en inox 316L | 2026-07-01 | 38563 | 38563 | 100 | 20 | EA | 1 | 1 | 1 | EA |  |  |  | 0 | 20 | 1 | 12 | A |  | 73269098 | ED | Produits Distribution Electrique | CG | Presse-étoupe, accessoires, conduits et raccords | AX | Accessoires certifiés pour conversion de filetage et raccordement | PXM | Bouchons métalliques | HEX | à tête hexagonale | EX1 | RAXTON | EDCGAXPXM | Bouchons métalliques | EDCGAXPXMHEX | Bouchons métalliques à tête hexagonale
RAXTON | CKE4900Y | ART | 5056039153199 | CKE4900Y | CK | Bouchon | Bouchon hexagonal plein CK | Bouchon 'e' hexagonal NPT 3" IX | Bouchon 'e' hexagonal NPT 3" en inox 316L | 2026-07-01 | 45526 | 45526 | 100 | 20 | EA | 1 | 1 | 1 | EA |  |  |  | 0 | 20 | 1 | 12 | A |  | 73269098 | ED | Produits Distribution Electrique | CG | Presse-étoupe, accessoires, conduits et raccords | AX | Accessoires certifiés pour conversion de filetage et raccordement | PXM | Bouchons métalliques | HEX | à tête hexagonale | EX1 | RAXTON | EDCGAXPXM | Bouchons métalliques | EDCGAXPXMHEX | Bouchons métalliques à tête hexagonale
RAXTON | CKE8100Y | ART | 5056039077457 | CKE8100Y | CK | Bouchon | Bouchon hexagonal plein CK | Bouchon 'd/e' hexagonal ISO90 IX | Bouchon 'd/e' hexagonal ISO90 en inox 316L | 2026-07-01 | 85000 | 85000 | 100 | 20 | EA | 1 | 1 | 1 | EA |  |  |  | 0 | 20 | 1 | 12 | A |  | 73269098 | ED | Produits Distribution Electrique | CG | Presse-étoupe, accessoires, conduits et raccords | AX | Accessoires certifiés pour conversion de filetage et raccordement | PXM | Bouchons métalliques | HEX | à tête hexagonale | EX1 | RAXTON | EDCGAXPXM | Bouchons métalliques | EDCGAXPXMHEX | Bouchons métalliques à tête hexagonale
RAXTON | CKE8700Y | ART | 5056039151256 | CKE8700Y | CK | Bouchon | Bouchon hexagonal plein CK | Bouchon 'e' hexagonal NPT 4" IX | Bouchon 'e' hexagonal NPT 4" en inox 316L | 2026-07-01 | 77100 | 77100 | 100 | 20 | EA | 1 | 1 | 1 | EA |  |  |  | 0 | 20 | 1 | 12 | A |  | 73269098 | ED | Produits Distribution Electrique | CG | Presse-étoupe, accessoires, conduits et raccords | AX | Accessoires certifiés pour conversion de filetage et raccordement | PXM | Bouchons métalliques | HEX | à tête hexagonale | EX1 | RAXTON | EDCGAXPXM | Bouchons métalliques | EDCGAXPXMHEX | Bouchons métalliques à tête hexagonale
RAXTON | CPM1100E | ART | 3589350116588 | CPM1100E | CPM | Bouchon | Bouchon 'e' ISO16 PA | Bouchon 'e' hexagonal ISO16 en polyamide noir | Bouchon 'e' hexagonal ISO16 en polyamide noir | 2026-07-01 | 145 | 145 | 100 | 20 | EA | 20 | 20 | 1 | EA |  |  |  | 1 | 5 | 1 | 12 | A |  | 39269097 | ED | Produits Distribution Electrique | CG | Presse-étoupe, accessoires, conduits et raccords | AX | Accessoires certifiés pour conversion de filetage et raccordement | PXP | Bouchons plastiques | DUA | à double hexagone | EX1 | RAXTON | EDCGAXPXP | Bouchons plastiques | EDCGAXPXPDUA | Bouchons plastiques à double hexagone
RAXTON | CPM1100EF | ART | 3589350116731 | CPM1100EF | CPM | Bouchon | Bouchon 'e' ISO16 PA (JT + LN) | Bouchon 'e' ISO16 PA (avec joint torique EPDM et écrou polyamide) | Bouchon 'e' hexagonal ISO16 en polyamide noir (avec joint torique EPDM et écrou polyamide noir) | 2026-07-01 | 205 | 205 | 100 | 20 | EA | 20 | 20 | 1 | EA |  |  |  | 0 | 10 | 1 | 12 | A |  | 39269097 | ED | Produits Distribution Electrique | CG | Presse-étoupe, accessoires, conduits et raccords | AX | Accessoires certifiés pour conversion de filetage et raccordement | PXP | Bouchons plastiques | DUA | à double hexagone | EX1 | RAXTON | EDCGAXPXP | Bouchons plastiques | EDCGAXPXPDUA | Bouchons plastiques à double hexagone
RAXTON | CPM1100EP-500 | ART | 3589350124453 | CPM1100EP-500 | CPM | Bouchon | Bouchon 'e' ISO16 PA (pack OEM) | Bouchon 'e' ISO16 PA (en gros conditionnement de 500 pcs) | Bouchon 'e' hexagonal ISO16 en polyamide noir, en gros conditionnement de 500 pcs | 2026-07-01 | 130 | 130 | 100 | 20 | EA | 500 | 500 | 1 | EA |  |  |  | 0 | 10 | 1 | 12 | A |  | 39269097 | ED | Produits Distribution Electrique | CG | Presse-étoupe, accessoires, conduits et raccords | AX | Accessoires certifiés pour conversion de filetage et raccordement | PXP | Bouchons plastiques | DUA | à double hexagone | EX1 | RAXTON | EDCGAXPXP | Bouchons plastiques | EDCGAXPXPDUA | Bouchons plastiques à double hexagone
RAXTON | CPM1100EU | ART | 3589350116434 | CPM1100EU | CPM | Bouchon | Bouchon 'e' ISO16 PA (+ JT) | Bouchon 'e' ISO16 PA (avec joint torique EPDM) | Bouchon 'e' hexagonal ISO16 en polyamide noir (avec joint torique EPDM) | 2026-07-01 | 155 | 155 | 100 | 20 | EA | 20 | 20 | 1 | EA |  |  |  | 0 | 10 | 1 | 12 | A |  | 39269097 | ED | Produits Distribution Electrique | CG | Presse-étoupe, accessoires, conduits et raccords | AX | Accessoires certifiés pour conversion de filetage et raccordement | PXP | Bouchons plastiques | DUA | à double hexagone | EX1 | RAXTON | EDCGAXPXP | Bouchons plastiques | EDCGAXPXPDUA | Bouchons plastiques à double hexagone
RAXTON | CPM1200E | ART | 3589350116595 | CPM1200E | CPM | Bouchon | Bouchon 'e' ISO20 PA | Bouchon 'e' hexagonal ISO20 en polyamide noir | Bouchon 'e' hexagonal ISO20 en polyamide noir | 2026-07-01 | 155 | 155 | 100 | 20 | EA | 20 | 20 | 1 | EA |  |  |  | 1 | 5 | 1 | 12 | A |  | 39269097 | ED | Produits Distribution Electrique | CG | Presse-étoupe, accessoires, conduits et raccords | AX | Accessoires certifiés pour conversion de filetage et raccordement | PXP | Bouchons plastiques | DUA | à double hexagone | EX1 | RAXTON | EDCGAXPXP | Bouchons plastiques | EDCGAXPXPDUA | Bouchons plastiques à double hexagone
RAXTON | CPM1200EF | ART | 3589350118087 | CPM1200EF | CPM | Bouchon | Bouchon 'e' ISO20 PA (JT + LN) | Bouchon 'e' ISO20 PA (avec joint torique EPDM et écrou polyamide) | Bouchon 'e' hexagonal ISO20 en polyamide noir (avec joint torique EPDM et écrou polyamide noir) | 2026-07-01 | 265 | 265 | 100 | 20 | EA | 20 | 20 | 1 | EA |  |  |  | 0 | 10 | 1 | 12 | A |  | 39269097 | ED | Produits Distribution Electrique | CG | Presse-étoupe, accessoires, conduits et raccords | AX | Accessoires certifiés pour conversion de filetage et raccordement | PXP | Bouchons plastiques | DUA | à double hexagone | EX1 | RAXTON | EDCGAXPXP | Bouchons plastiques | EDCGAXPXPDUA | Bouchons plastiques à double hexagone
RAXTON | CPM1200EP-500 | ART | 3589350124460 | CPM1200EP-500 | CPM | Bouchon | Bouchon 'e' ISO20 PA (pack OEM) | Bouchon 'e' ISO20 PA (en gros conditionnement de 500 pcs) | Bouchon 'e' hexagonal ISO20 en polyamide noir, en gros conditionnement de 500 pcs | 2026-07-01 | 140 | 140 | 100 | 20 | EA | 500 | 500 | 1 | EA |  |  |  | 0 | 10 | 1 | 12 | A |  | 39269097 | ED | Produits Distribution Electrique | CG | Presse-étoupe, accessoires, conduits et raccords | AX | Accessoires certifiés pour conversion de filetage et raccordement | PXP | Bouchons plastiques | DUA | à double hexagone | EX1 | RAXTON | EDCGAXPXP | Bouchons plastiques | EDCGAXPXPDUA | Bouchons plastiques à double hexagone
RAXTON | CPM1200EU | ART | 3589350116441 | CPM1200EU | CPM | Bouchon | Bouchon 'e' ISO20 PA (+ JT) | Bouchon 'e' ISO20 PA (avec joint torique EPDM) | Bouchon 'e' hexagonal ISO20 en polyamide noir (avec joint torique EPDM) | 2026-07-01 | 165 | 165 | 100 | 20 | EA | 20 | 20 | 1 | EA |  |  |  | 0 | 10 | 1 | 12 | A |  | 39269097 | ED | Produits Distribution Electrique | CG | Presse-étoupe, accessoires, conduits et raccords | AX | Accessoires certifiés pour conversion de filetage et raccordement | PXP | Bouchons plastiques | DUA | à double hexagone | EX1 | RAXTON | EDCGAXPXP | Bouchons plastiques | EDCGAXPXPDUA | Bouchons plastiques à double hexagone
RAXTON | CPM1300E | ART | 3589350116601 | CPM1300E | CPM | Bouchon | Bouchon 'e' ISO25 PA | Bouchon 'e' hexagonal ISO25 en polyamide noir | Bouchon 'e' hexagonal ISO25 en polyamide noir | 2026-07-01 | 200 | 200 | 100 | 20 | EA | 20 | 20 | 1 | EA |  |  |  | 1 | 5 | 1 | 12 | A |  | 39269097 | ED | Produits Distribution Electrique | CG | Presse-étoupe, accessoires, conduits et raccords | AX | Accessoires certifiés pour conversion de filetage et raccordement | PXP | Bouchons plastiques | DUA | à double hexagone | EX1 | RAXTON | EDCGAXPXP | Bouchons plastiques | EDCGAXPXPDUA | Bouchons plastiques à double hexagone
RAXTON | CPM1300EF | ART | 3589350116755 | CPM1300EF | CPM | Bouchon | Bouchon 'e' ISO25 PA (JT + LN) | Bouchon 'e' ISO25 PA (avec joint torique EPDM et écrou polyamide) | Bouchon 'e' hexagonal ISO25 en polyamide noir (avec joint torique EPDM et écrou polyamide noir) | 2026-07-01 | 310 | 310 | 100 | 20 | EA | 20 | 20 | 1 | EA |  |  |  | 0 | 10 | 1 | 12 | A |  | 39269097 | ED | Produits Distribution Electrique | CG | Presse-étoupe, accessoires, conduits et raccords | AX | Accessoires certifiés pour conversion de filetage et raccordement | PXP | Bouchons plastiques | DUA | à double hexagone | EX1 | RAXTON | EDCGAXPXP | Bouchons plastiques | EDCGAXPXPDUA | Bouchons plastiques à double hexagone
RAXTON | CPM1300EP-500 | ART | 3589350124477 | CPM1300EP-500 | CPM | Bouchon | Bouchon 'e' ISO25 PA (pack OEM) | Bouchon 'e' ISO25 PA (en gros conditionnement de 500 pcs) | Bouchon 'e' hexagonal ISO25 en polyamide noir, en gros conditionnement de 500 pcs | 2026-07-01 | 180 | 180 | 100 | 20 | EA | 500 | 500 | 1 | EA |  |  |  | 0 | 10 | 1 | 12 | A |  | 39269097 | ED | Produits Distribution Electrique | CG | Presse-étoupe, accessoires, conduits et raccords | AX | Accessoires certifiés pour conversion de filetage et raccordement | PXP | Bouchons plastiques | DUA | à double hexagone | EX1 | RAXTON | EDCGAXPXP | Bouchons plastiques | EDCGAXPXPDUA | Bouchons plastiques à double hexagone
RAXTON | CPM1300EU | ART | 3589350116458 | CPM1300EU | CPM | Bouchon | Bouchon 'e' ISO25 PA (+ JT) | Bouchon 'e' ISO25 PA (avec joint torique EPDM) | Bouchon 'e' hexagonal ISO25 en polyamide noir (avec joint torique EPDM) | 2026-07-01 | 210 | 210 | 100 | 20 | EA | 20 | 20 | 1 | EA |  |  |  | 0 | 10 | 1 | 12 | A |  | 39269097 | ED | Produits Distribution Electrique | CG | Presse-étoupe, accessoires, conduits et raccords | AX | Accessoires certifiés pour conversion de filetage et raccordement | PXP | Bouchons plastiques | DUA | à double hexagone | EX1 | RAXTON | EDCGAXPXP | Bouchons plastiques | EDCGAXPXPDUA | Bouchons plastiques à double hexagone
RAXTON | CPM1400E | ART | 3589350116618 | CPM1400E | CPM | Bouchon | Bouchon 'e' ISO32 PA | Bouchon 'e' hexagonal ISO32 en polyamide noir | Bouchon 'e' hexagonal ISO32 en polyamide noir | 2026-07-01 | 275 | 275 | 100 | 20 | EA | 10 | 10 | 1 | EA |  |  |  | 1 | 5 | 1 | 12 | A |  | 39269097 | ED | Produits Distribution Electrique | CG | Presse-étoupe, accessoires, conduits et raccords | AX | Accessoires certifiés pour conversion de filetage et raccordement | PXP | Bouchons plastiques | DUA | à double hexagone | EX1 | RAXTON | EDCGAXPXP | Bouchons plastiques | EDCGAXPXPDUA | Bouchons plastiques à double hexagone
RAXTON | CPM1400EF | ART | 3589350116762 | CPM1400EF | CPM | Bouchon | Bouchon 'e' ISO32 PA (JT + LN) | Bouchon 'e' ISO32 PA (avec joint torique EPDM et écrou polyamide) | Bouchon 'e' hexagonal ISO32 en polyamide noir (avec joint torique EPDM et écrou polyamide noir) | 2026-07-01 | 395 | 395 | 100 | 20 | EA | 10 | 10 | 1 | EA |  |  |  | 0 | 10 | 1 | 12 | A |  | 39269097 | ED | Produits Distribution Electrique | CG | Presse-étoupe, accessoires, conduits et raccords | AX | Accessoires certifiés pour conversion de filetage et raccordement | PXP | Bouchons plastiques | DUA | à double hexagone | EX1 | RAXTON | EDCGAXPXP | Bouchons plastiques | EDCGAXPXPDUA | Bouchons plastiques à double hexagone
RAXTON | CPM1400EP-100 | ART | 3589350124484 | CPM1400EP-100 | CPM | Bouchon | Bouchon 'e' ISO32 PA (pack OEM) | Bouchon 'e' ISO32 PA (en gros conditionnement de 100 pcs) | Bouchon 'e' hexagonal ISO32 en polyamide noir, en gros conditionnement de 100 pcs | 2026-07-01 | 250 | 250 | 100 | 20 | EA | 100 | 100 | 1 | EA |  |  |  | 0 | 10 | 1 | 12 | A |  | 39269097 | ED | Produits Distribution Electrique | CG | Presse-étoupe, accessoires, conduits et raccords | AX | Accessoires certifiés pour conversion de filetage et raccordement | PXP | Bouchons plastiques | DUA | à double hexagone | EX1 | RAXTON | EDCGAXPXP | Bouchons plastiques | EDCGAXPXPDUA | Bouchons plastiques à double hexagone
RAXTON | CPM1400EU | ART | 3589350116465 | CPM1400EU | CPM | Bouchon | Bouchon 'e' ISO32 PA (+ JT) | Bouchon 'e' ISO32 PA (avec joint torique EPDM) | Bouchon 'e' hexagonal ISO32 en polyamide noir (avec joint torique EPDM) | 2026-07-01 | 295 | 295 | 100 | 20 | EA | 10 | 10 | 1 | EA |  |  |  | 0 | 10 | 1 | 12 | A |  | 39269097 | ED | Produits Distribution Electrique | CG | Presse-étoupe, accessoires, conduits et raccords | AX | Accessoires certifiés pour conversion de filetage et raccordement | PXP | Bouchons plastiques | DUA | à double hexagone | EX1 | RAXTON | EDCGAXPXP | Bouchons plastiques | EDCGAXPXPDUA | Bouchons plastiques à double hexagone
RAXTON | CPM1500E | ART | 3589350116625 | CPM1500E | CPM | Bouchon | Bouchon 'e' ISO40 PA | Bouchon 'e' hexagonal ISO40 en polyamide noir | Bouchon 'e' hexagonal ISO40 en polyamide noir | 2026-07-01 | 400 | 400 | 100 | 20 | EA | 10 | 10 | 1 | EA |  |  |  | 1 | 5 | 1 | 12 | A |  | 39269097 | ED | Produits Distribution Electrique | CG | Presse-étoupe, accessoires, conduits et raccords | AX | Accessoires certifiés pour conversion de filetage et raccordement | PXP | Bouchons plastiques | DUA | à double hexagone | EX1 | RAXTON | EDCGAXPXP | Bouchons plastiques | EDCGAXPXPDUA | Bouchons plastiques à double hexagone
RAXTON | CPM1500EF | ART | 3589350116779 | CPM1500EF | CPM | Bouchon | Bouchon 'e' ISO40 PA (JT + LN) | Bouchon 'e' ISO40 PA (avec joint torique EPDM et écrou polyamide) | Bouchon 'e' hexagonal ISO40 en polyamide noir (avec joint torique EPDM et écrou polyamide noir) | 2026-07-01 | 630 | 630 | 100 | 20 | EA | 10 | 10 | 1 | EA |  |  |  | 0 | 10 | 1 | 12 | A |  | 39269097 | ED | Produits Distribution Electrique | CG | Presse-étoupe, accessoires, conduits et raccords | AX | Accessoires certifiés pour conversion de filetage et raccordement | PXP | Bouchons plastiques | DUA | à double hexagone | EX1 | RAXTON | EDCGAXPXP | Bouchons plastiques | EDCGAXPXPDUA | Bouchons plastiques à double hexagone
RAXTON | CPM1500EP-100 | ART | 3589350124491 | CPM1500EP-100 | CPM | Bouchon | Bouchon 'e' ISO40 PA (pack OEM) | Bouchon 'e' ISO40 PA (en gros conditionnement de 100 pcs) | Bouchon 'e' hexagonal ISO40 en polyamide noir, en gros conditionnement de 100 pcs | 2026-07-01 | 370 | 370 | 100 | 20 | EA | 100 | 100 | 1 | EA |  |  |  | 0 | 10 | 1 | 12 | A |  | 39269097 | ED | Produits Distribution Electrique | CG | Presse-étoupe, accessoires, conduits et raccords | AX | Accessoires certifiés pour conversion de filetage et raccordement | PXP | Bouchons plastiques | DUA | à double hexagone | EX1 | RAXTON | EDCGAXPXP | Bouchons plastiques | EDCGAXPXPDUA | Bouchons plastiques à double hexagone
RAXTON | CPM1500EU | ART | 3589350116472 | CPM1500EU | CPM | Bouchon | Bouchon 'e' ISO40 PA (+ JT) | Bouchon 'e' ISO40 PA (avec joint torique EPDM) | Bouchon 'e' hexagonal ISO40 en polyamide noir (avec joint torique EPDM) | 2026-07-01 | 430 | 430 | 100 | 20 | EA | 10 | 10 | 1 | EA |  |  |  | 0 | 10 | 1 | 12 | A |  | 39269097 | ED | Produits Distribution Electrique | CG | Presse-étoupe, accessoires, conduits et raccords | AX | Accessoires certifiés pour conversion de filetage et raccordement | PXP | Bouchons plastiques | DUA | à double hexagone | EX1 | RAXTON | EDCGAXPXP | Bouchons plastiques | EDCGAXPXPDUA | Bouchons plastiques à double hexagone
RAXTON | CPM1600E | ART | 3589350116632 | CPM1600E | CPM | Bouchon | Bouchon 'e' ISO50 PA | Bouchon 'e' hexagonal ISO50 en polyamide noir | Bouchon 'e' hexagonal ISO50 en polyamide noir | 2026-07-01 | 825 | 825 | 100 | 20 | EA | 5 | 5 | 1 | EA |  |  |  | 1 | 5 | 1 | 12 | A |  | 39269097 | ED | Produits Distribution Electrique | CG | Presse-étoupe, accessoires, conduits et raccords | AX | Accessoires certifiés pour conversion de filetage et raccordement | PXP | Bouchons plastiques | DUA | à double hexagone | EX1 | RAXTON | EDCGAXPXP | Bouchons plastiques | EDCGAXPXPDUA | Bouchons plastiques à double hexagone
RAXTON | CPM1600EF | ART | 3589350116786 | CPM1600EF | CPM | Bouchon | Bouchon 'e' ISO50 PA (JT + LN) | Bouchon 'e' ISO50 PA (avec joint torique EPDM et écrou polyamide) | Bouchon 'e' hexagonal ISO50 en polyamide noir (avec joint torique EPDM et écrou polyamide noir) | 2026-07-01 | 1055 | 1055 | 100 | 20 | EA | 5 | 5 | 1 | EA |  |  |  | 0 | 10 | 1 | 12 | A |  | 39269097 | ED | Produits Distribution Electrique | CG | Presse-étoupe, accessoires, conduits et raccords | AX | Accessoires certifiés pour conversion de filetage et raccordement | PXP | Bouchons plastiques | DUA | à double hexagone | EX1 | RAXTON | EDCGAXPXP | Bouchons plastiques | EDCGAXPXPDUA | Bouchons plastiques à double hexagone
RAXTON | CPM1600EP-50 | ART | 3589350124507 | CPM1600EP-50 | CPM | Bouchon | Bouchon 'e' ISO50 PA (pack OEM) | Bouchon 'e' ISO50 PA (en gros conditionnement de 50 pcs) | Bouchon 'e' hexagonal ISO50 en polyamide noir, en gros conditionnement de 50 pcs | 2026-07-01 | 750 | 750 | 100 | 20 | EA | 50 | 50 | 1 | EA |  |  |  | 0 | 10 | 1 | 12 | A |  | 39269097 | ED | Produits Distribution Electrique | CG | Presse-étoupe, accessoires, conduits et raccords | AX | Accessoires certifiés pour conversion de filetage et raccordement | PXP | Bouchons plastiques | DUA | à double hexagone | EX1 | RAXTON | EDCGAXPXP | Bouchons plastiques | EDCGAXPXPDUA | Bouchons plastiques à double hexagone
RAXTON | CPM1600EU | ART | 3589350116489 | CPM1600EU | CPM | Bouchon | Bouchon 'e' ISO50 PA (+ JT) | Bouchon 'e' ISO50 PA (avec joint torique EPDM) | Bouchon 'e' hexagonal ISO50 en polyamide noir (avec joint torique EPDM) | 2026-07-01 | 855 | 855 | 100 | 20 | EA | 5 | 5 | 1 | EA |  |  |  | 0 | 10 | 1 | 12 | A |  | 39269097 | ED | Produits Distribution Electrique | CG | Presse-étoupe, accessoires, conduits et raccords | AX | Accessoires certifiés pour conversion de filetage et raccordement | PXP | Bouchons plastiques | DUA | à double hexagone | EX1 | RAXTON | EDCGAXPXP | Bouchons plastiques | EDCGAXPXPDUA | Bouchons plastiques à double hexagone
RAXTON | CPM1700E | ART | 3589350116649 | CPM1700E | CPM | Bouchon | Bouchon 'e' ISO63 PA | Bouchon 'e' hexagonal ISO63 en polyamide noir | Bouchon 'e' hexagonal ISO63 en polyamide noir | 2026-07-01 | 1425 | 1425 | 100 | 20 | EA | 5 | 5 | 1 | EA |  |  |  | 1 | 5 | 1 | 12 | A |  | 39269097 | ED | Produits Distribution Electrique | CG | Presse-étoupe, accessoires, conduits et raccords | AX | Accessoires certifiés pour conversion de filetage et raccordement | PXP | Bouchons plastiques | DUA | à double hexagone | EX1 | RAXTON | EDCGAXPXP | Bouchons plastiques | EDCGAXPXPDUA | Bouchons plastiques à double hexagone
RAXTON | CPM1700EF | ART | 3589350118186 | CPM1700EF | CPM | Bouchon | Bouchon 'e' ISO63 PA (JT + LN) | Bouchon 'e' ISO63 PA (avec joint torique EPDM et écrou polyamide) | Bouchon 'e' hexagonal ISO63 en polyamide noir (avec joint torique EPDM et écrou polyamide noir) | 2026-07-01 | 1755 | 1755 | 100 | 20 | EA | 5 | 5 | 1 | EA |  |  |  | 0 | 10 | 1 | 12 | A |  | 39269097 | ED | Produits Distribution Electrique | CG | Presse-étoupe, accessoires, conduits et raccords | AX | Accessoires certifiés pour conversion de filetage et raccordement | PXP | Bouchons plastiques | DUA | à double hexagone | EX1 | RAXTON | EDCGAXPXP | Bouchons plastiques | EDCGAXPXPDUA | Bouchons plastiques à double hexagone
RAXTON | CPM1700EP-50 | ART | 3589350124514 | CPM1700EP-50 | CPM | Bouchon | Bouchon 'e' ISO63 PA (pack OEM) | Bouchon 'e' ISO63 PA (en gros conditionnement de 50 pcs) | Bouchon 'e' hexagonal ISO63 en polyamide noir, en gros conditionnement de 50 pcs | 2026-07-01 | 1295 | 1295 | 100 | 20 | EA | 50 | 50 | 1 | EA |  |  |  | 0 | 10 | 1 | 12 | A |  | 39269097 | ED | Produits Distribution Electrique | CG | Presse-étoupe, accessoires, conduits et raccords | AX | Accessoires certifiés pour conversion de filetage et raccordement | PXP | Bouchons plastiques | DUA | à double hexagone | EX1 | RAXTON | EDCGAXPXP | Bouchons plastiques | EDCGAXPXPDUA | Bouchons plastiques à double hexagone
RAXTON | CPM1700EU | ART | 3589350116496 | CPM1700EU | CPM | Bouchon | Bouchon 'e' ISO63 PA (+ JT) | Bouchon 'e' ISO63 PA (avec joint torique EPDM) | Bouchon 'e' hexagonal ISO63 en polyamide noir (avec joint torique EPDM) | 2026-07-01 | 1455 | 1455 | 100 | 20 | EA | 5 | 5 | 1 | EA |  |  |  | 0 | 10 | 1 | 12 | A |  | 39269097 | ED | Produits Distribution Electrique | CG | Presse-étoupe, accessoires, conduits et raccords | AX | Accessoires certifiés pour conversion de filetage et raccordement | PXP | Bouchons plastiques | DUA | à double hexagone | EX1 | RAXTON | EDCGAXPXP | Bouchons plastiques | EDCGAXPXPDUA | Bouchons plastiques à double hexagone
RAXTON | CPM2100E | ART | 3589350117226 | CPM2100E | CPM | Bouchon | Bouchon 'e' PG09 PA | Bouchon 'e' hexagonal PG09 en polyamide noir | Bouchon 'e' hexagonal PG09 en polyamide noir | 2026-07-01 | 245 | 245 | 100 | 20 | EA | 20 | 20 | 1 | EA |  |  |  | 1 | 5 | 1 | 12 | A |  | 39269097 | ED | Produits Distribution Electrique | CG | Presse-étoupe, accessoires, conduits et raccords | AX | Accessoires certifiés pour conversion de filetage et raccordement | PXP | Bouchons plastiques | DUA | à double hexagone | EX1 | RAXTON | EDCGAXPXP | Bouchons plastiques | EDCGAXPXPDUA | Bouchons plastiques à double hexagone
RAXTON | CPM2100EF | ART | 3589350117400 | CPM2100EF | CPM | Bouchon | Bouchon 'e' PG09 PA (JT + LN) | Bouchon 'e' PG09 PA (avec joint torique EPDM et écrou polyamide) | Bouchon 'e' hexagonal PG09 en polyamide noir (avec joint torique EPDM et écrou polyamide noir) | 2026-07-01 | 305 | 305 | 100 | 20 | EA | 20 | 20 | 1 | EA |  |  |  | 0 | 10 | 1 | 12 | A |  | 39269097 | ED | Produits Distribution Electrique | CG | Presse-étoupe, accessoires, conduits et raccords | AX | Accessoires certifiés pour conversion de filetage et raccordement | PXP | Bouchons plastiques | DUA | à double hexagone | EX1 | RAXTON | EDCGAXPXP | Bouchons plastiques | EDCGAXPXPDUA | Bouchons plastiques à double hexagone
RAXTON | CPM2100EP-200 | ART | 3589350124385 | CPM2100EP-200 | CPM | Bouchon | Bouchon 'e' PG09 PA (pack OEM) | Bouchon 'e' PG09 PA (en gros conditionnement de 200 pcs) | Bouchon 'e' hexagonal PG09 en polyamide noir, en gros conditionnement de 200 pcs | 2026-07-01 | 220 | 220 | 100 | 20 | EA | 200 | 200 | 1 | EA |  |  |  | 0 | 10 | 1 | 12 | A |  | 39269097 | ED | Produits Distribution Electrique | CG | Presse-étoupe, accessoires, conduits et raccords | AX | Accessoires certifiés pour conversion de filetage et raccordement | PXP | Bouchons plastiques | DUA | à double hexagone | EX1 | RAXTON | EDCGAXPXP | Bouchons plastiques | EDCGAXPXPDUA | Bouchons plastiques à double hexagone
RAXTON | CPM2100EU | ART | 3589350118124 | CPM2100EU | CPM | Bouchon | Bouchon 'e' PG09 PA (+ JT) | Bouchon 'e' PG09 PA (avec joint torique EPDM) | Bouchon 'e' hexagonal PG09 en polyamide noir (avec joint torique EPDM) | 2026-07-01 | 255 | 255 | 100 | 20 | EA | 20 | 20 | 1 | EA |  |  |  | 0 | 10 | 1 | 12 | A |  | 39269097 | ED | Produits Distribution Electrique | CG | Presse-étoupe, accessoires, conduits et raccords | AX | Accessoires certifiés pour conversion de filetage et raccordement | PXP | Bouchons plastiques | DUA | à double hexagone | EX1 | RAXTON | EDCGAXPXP | Bouchons plastiques | EDCGAXPXPDUA | Bouchons plastiques à double hexagone
RAXTON | CPM2200E | ART | 3589350117233 | CPM2200E | CPM | Bouchon | Bouchon 'e' PG11 PA | Bouchon 'e' hexagonal PG11 en polyamide noir | Bouchon 'e' hexagonal PG11 en polyamide noir | 2026-07-01 | 250 | 250 | 100 | 20 | EA | 20 | 20 | 1 | EA |  |  |  | 1 | 5 | 1 | 12 | A |  | 39269097 | ED | Produits Distribution Electrique | CG | Presse-étoupe, accessoires, conduits et raccords | AX | Accessoires certifiés pour conversion de filetage et raccordement | PXP | Bouchons plastiques | DUA | à double hexagone | EX1 | RAXTON | EDCGAXPXP | Bouchons plastiques | EDCGAXPXPDUA | Bouchons plastiques à double hexagone
RAXTON | CPM2200EF | ART | 3589350117417 | CPM2200EF | CPM | Bouchon | Bouchon 'e' PG11 PA (JT + LN) | Bouchon 'e' PG11 PA (avec joint torique EPDM et écrou polyamide) | Bouchon 'e' hexagonal PG11 en polyamide noir (avec joint torique EPDM et écrou polyamide noir) | 2026-07-01 | 310 | 310 | 100 | 20 | EA | 20 | 20 | 1 | EA |  |  |  | 0 | 10 | 1 | 12 | A |  | 39269097 | ED | Produits Distribution Electrique | CG | Presse-étoupe, accessoires, conduits et raccords | AX | Accessoires certifiés pour conversion de filetage et raccordement | PXP | Bouchons plastiques | DUA | à double hexagone | EX1 | RAXTON | EDCGAXPXP | Bouchons plastiques | EDCGAXPXPDUA | Bouchons plastiques à double hexagone
RAXTON | CPM2200EP-200 | ART | 3589350124392 | CPM2200EP-200 | CPM | Bouchon | Bouchon 'e' PG11 PA (pack OEM) | Bouchon 'e' PG11 PA (en gros conditionnement de 200 pcs) | Bouchon 'e' hexagonal PG11 en polyamide noir, en gros conditionnement de 200 pcs | 2026-07-01 | 230 | 230 | 100 | 20 | EA | 200 | 200 | 1 | EA |  |  |  | 0 | 10 | 1 | 12 | A |  | 39269097 | ED | Produits Distribution Electrique | CG | Presse-étoupe, accessoires, conduits et raccords | AX | Accessoires certifiés pour conversion de filetage et raccordement | PXP | Bouchons plastiques | DUA | à double hexagone | EX1 | RAXTON | EDCGAXPXP | Bouchons plastiques | EDCGAXPXPDUA | Bouchons plastiques à double hexagone
RAXTON | CPM2200EU | ART | 3589350117059 | CPM2200EU | CPM | Bouchon | Bouchon 'e' PG11 PA (+ JT) | Bouchon 'e' PG11 PA (avec joint torique EPDM) | Bouchon 'e' hexagonal PG11 en polyamide noir (avec joint torique EPDM) | 2026-07-01 | 260 | 260 | 100 | 20 | EA | 20 | 20 | 1 | EA |  |  |  | 0 | 10 | 1 | 12 | A |  | 39269097 | ED | Produits Distribution Electrique | CG | Presse-étoupe, accessoires, conduits et raccords | AX | Accessoires certifiés pour conversion de filetage et raccordement | PXP | Bouchons plastiques | DUA | à double hexagone | EX1 | RAXTON | EDCGAXPXP | Bouchons plastiques | EDCGAXPXPDUA | Bouchons plastiques à double hexagone
RAXTON | CPM2300E | ART | 3589350117240 | CPM2300E | CPM | Bouchon | Bouchon 'e' PG13 PA | Bouchon 'e' hexagonal PG13 en polyamide noir | Bouchon 'e' hexagonal PG13 en polyamide noir | 2026-07-01 | 265 | 265 | 100 | 20 | EA | 20 | 20 | 1 | EA |  |  |  | 1 | 5 | 1 | 12 | A |  | 39269097 | ED | Produits Distribution Electrique | CG | Presse-étoupe, accessoires, conduits et raccords | AX | Accessoires certifiés pour conversion de filetage et raccordement | PXP | Bouchons plastiques | DUA | à double hexagone | EX1 | RAXTON | EDCGAXPXP | Bouchons plastiques | EDCGAXPXPDUA | Bouchons plastiques à double hexagone
RAXTON | CPM2300EF | ART | 3589350117424 | CPM2300EF | CPM | Bouchon | Bouchon 'e' PG13 PA (JT + LN) | Bouchon 'e' PG13 PA (avec joint torique EPDM et écrou polyamide) | Bouchon 'e' hexagonal PG13 en polyamide noir (avec joint torique EPDM et écrou polyamide noir) | 2026-07-01 | 325 | 325 | 100 | 20 | EA | 20 | 20 | 1 | EA |  |  |  | 0 | 10 | 1 | 12 | A |  | 39269097 | ED | Produits Distribution Electrique | CG | Presse-étoupe, accessoires, conduits et raccords | AX | Accessoires certifiés pour conversion de filetage et raccordement | PXP | Bouchons plastiques | DUA | à double hexagone | EX1 | RAXTON | EDCGAXPXP | Bouchons plastiques | EDCGAXPXPDUA | Bouchons plastiques à double hexagone
RAXTON | CPM2300EP-200 | ART | 3589350124408 | CPM2300EP-200 | CPM | Bouchon | Bouchon 'e' PG13 PA (pack OEM) | Bouchon 'e' PG13 PA (en gros conditionnement de 200 pcs) | Bouchon 'e' hexagonal PG13 en polyamide noir, en gros conditionnement de 200 pcs | 2026-07-01 | 240 | 240 | 100 | 20 | EA | 200 | 200 | 1 | EA |  |  |  | 0 | 10 | 1 | 12 | A |  | 39269097 | ED | Produits Distribution Electrique | CG | Presse-étoupe, accessoires, conduits et raccords | AX | Accessoires certifiés pour conversion de filetage et raccordement | PXP | Bouchons plastiques | DUA | à double hexagone | EX1 | RAXTON | EDCGAXPXP | Bouchons plastiques | EDCGAXPXPDUA | Bouchons plastiques à double hexagone
RAXTON | CPM2300EU | ART | 3589350117066 | CPM2300EU | CPM | Bouchon | Bouchon 'e' PG13 PA (+ JT) | Bouchon 'e' PG13 PA (avec joint torique EPDM) | Bouchon 'e' hexagonal PG13 en polyamide noir (avec joint torique EPDM) | 2026-07-01 | 275 | 275 | 100 | 20 | EA | 20 | 20 | 1 | EA |  |  |  | 0 | 10 | 1 | 12 | A |  | 39269097 | ED | Produits Distribution Electrique | CG | Presse-étoupe, accessoires, conduits et raccords | AX | Accessoires certifiés pour conversion de filetage et raccordement | PXP | Bouchons plastiques | DUA | à double hexagone | EX1 | RAXTON | EDCGAXPXP | Bouchons plastiques | EDCGAXPXPDUA | Bouchons plastiques à double hexagone
RAXTON | CPM2400E | ART | 3589350117257 | CPM2400E | CPM | Bouchon | Bouchon 'e' PG16 PA | Bouchon 'e' hexagonal PG16 en polyamide noir | Bouchon 'e' hexagonal PG16 en polyamide noir | 2026-07-01 | 275 | 275 | 100 | 20 | EA | 20 | 20 | 1 | EA |  |  |  | 1 | 5 | 1 | 12 | A |  | 39269097 | ED | Produits Distribution Electrique | CG | Presse-étoupe, accessoires, conduits et raccords | AX | Accessoires certifiés pour conversion de filetage et raccordement | PXP | Bouchons plastiques | DUA | à double hexagone | EX1 | RAXTON | EDCGAXPXP | Bouchons plastiques | EDCGAXPXPDUA | Bouchons plastiques à double hexagone
RAXTON | CPM2400EF | ART | 3589350117431 | CPM2400EF | CPM | Bouchon | Bouchon 'e' PG16 PA (JT + LN) | Bouchon 'e' PG16 PA (avec joint torique EPDM et écrou polyamide) | Bouchon 'e' hexagonal PG16 en polyamide noir (avec joint torique EPDM et écrou polyamide noir) | 2026-07-01 | 335 | 335 | 100 | 20 | EA | 20 | 20 | 1 | EA |  |  |  | 0 | 10 | 1 | 12 | A |  | 39269097 | ED | Produits Distribution Electrique | CG | Presse-étoupe, accessoires, conduits et raccords | AX | Accessoires certifiés pour conversion de filetage et raccordement | PXP | Bouchons plastiques | DUA | à double hexagone | EX1 | RAXTON | EDCGAXPXP | Bouchons plastiques | EDCGAXPXPDUA | Bouchons plastiques à double hexagone
RAXTON | CPM2400EP-200 | ART | 3589350124415 | CPM2400EP-200 | CPM | Bouchon | Bouchon 'e' PG16 PA (pack OEM) | Bouchon 'e' PG16 PA (en gros conditionnement de 200 pcs) | Bouchon 'e' hexagonal PG16 en polyamide noir, en gros conditionnement de 200 pcs | 2026-07-01 | 250 | 250 | 100 | 20 | EA | 200 | 200 | 1 | EA |  |  |  | 0 | 10 | 1 | 12 | A |  | 39269097 | ED | Produits Distribution Electrique | CG | Presse-étoupe, accessoires, conduits et raccords | AX | Accessoires certifiés pour conversion de filetage et raccordement | PXP | Bouchons plastiques | DUA | à double hexagone | EX1 | RAXTON | EDCGAXPXP | Bouchons plastiques | EDCGAXPXPDUA | Bouchons plastiques à double hexagone
RAXTON | CPM2400EU | ART | 3589350117073 | CPM2400EU | CPM | Bouchon | Bouchon 'e' PG16 PA (+ JT) | Bouchon 'e' PG16 PA (avec joint torique EPDM) | Bouchon 'e' hexagonal PG16 en polyamide noir (avec joint torique EPDM) | 2026-07-01 | 285 | 285 | 100 | 20 | EA | 20 | 20 | 1 | EA |  |  |  | 0 | 10 | 1 | 12 | A |  | 39269097 | ED | Produits Distribution Electrique | CG | Presse-étoupe, accessoires, conduits et raccords | AX | Accessoires certifiés pour conversion de filetage et raccordement | PXP | Bouchons plastiques | DUA | à double hexagone | EX1 | RAXTON | EDCGAXPXP | Bouchons plastiques | EDCGAXPXPDUA | Bouchons plastiques à double hexagone
RAXTON | CPM2500E | ART | 3589350117264 | CPM2500E | CPM | Bouchon | Bouchon 'e' PG21 PA | Bouchon 'e' hexagonal PG21 en polyamide noir | Bouchon 'e' hexagonal PG21 en polyamide noir | 2026-07-01 | 330 | 330 | 100 | 20 | EA | 10 | 10 | 1 | EA |  |  |  | 1 | 5 | 1 | 12 | A |  | 39269097 | ED | Produits Distribution Electrique | CG | Presse-étoupe, accessoires, conduits et raccords | AX | Accessoires certifiés pour conversion de filetage et raccordement | PXP | Bouchons plastiques | DUA | à double hexagone | EX1 | RAXTON | EDCGAXPXP | Bouchons plastiques | EDCGAXPXPDUA | Bouchons plastiques à double hexagone
RAXTON | CPM2500EF | ART | 3589350117448 | CPM2500EF | CPM | Bouchon | Bouchon 'e' PG21 PA (JT + LN) | Bouchon 'e' PG21 PA (avec joint torique EPDM et écrou polyamide) | Bouchon 'e' hexagonal PG21 en polyamide noir (avec joint torique EPDM et écrou polyamide noir) | 2026-07-01 | 440 | 440 | 100 | 20 | EA | 10 | 10 | 1 | EA |  |  |  | 0 | 10 | 1 | 12 | A |  | 39269097 | ED | Produits Distribution Electrique | CG | Presse-étoupe, accessoires, conduits et raccords | AX | Accessoires certifiés pour conversion de filetage et raccordement | PXP | Bouchons plastiques | DUA | à double hexagone | EX1 | RAXTON | EDCGAXPXP | Bouchons plastiques | EDCGAXPXPDUA | Bouchons plastiques à double hexagone
RAXTON | CPM2500EP-100 | ART | 3589350124422 | CPM2500EP-100 | CPM | Bouchon | Bouchon 'e' PG21 PA (pack OEM) | Bouchon 'e' PG21 PA (en gros conditionnement de 100 pcs) | Bouchon 'e' hexagonal PG21 en polyamide noir, en gros conditionnement de 100 pcs | 2026-07-01 | 300 | 300 | 100 | 20 | EA | 100 | 100 | 1 | EA |  |  |  | 0 | 10 | 1 | 12 | A |  | 39269097 | ED | Produits Distribution Electrique | CG | Presse-étoupe, accessoires, conduits et raccords | AX | Accessoires certifiés pour conversion de filetage et raccordement | PXP | Bouchons plastiques | DUA | à double hexagone | EX1 | RAXTON | EDCGAXPXP | Bouchons plastiques | EDCGAXPXPDUA | Bouchons plastiques à double hexagone
RAXTON | CPM2500EU | ART | 3589350117080 | CPM2500EU | CPM | Bouchon | Bouchon 'e' PG21 PA (+ JT) | Bouchon 'e' PG21 PA (avec joint torique EPDM) | Bouchon 'e' hexagonal PG21 en polyamide noir (avec joint torique EPDM) | 2026-07-01 | 340 | 340 | 100 | 20 | EA | 10 | 10 | 1 | EA |  |  |  | 0 | 10 | 1 | 12 | A |  | 39269097 | ED | Produits Distribution Electrique | CG | Presse-étoupe, accessoires, conduits et raccords | AX | Accessoires certifiés pour conversion de filetage et raccordement | PXP | Bouchons plastiques | DUA | à double hexagone | EX1 | RAXTON | EDCGAXPXP | Bouchons plastiques | EDCGAXPXPDUA | Bouchons plastiques à double hexagone
RAXTON | CPM2600E | ART | 3589350117271 | CPM2600E | CPM | Bouchon | Bouchon 'e' PG29 PA | Bouchon 'e' hexagonal PG29 en polyamide noir | Bouchon 'e' hexagonal PG29 en polyamide noir | 2026-07-01 | 550 | 550 | 100 | 20 | EA | 10 | 10 | 1 | EA |  |  |  | 1 | 5 | 1 | 12 | A |  | 39269097 | ED | Produits Distribution Electrique | CG | Presse-étoupe, accessoires, conduits et raccords | AX | Accessoires certifiés pour conversion de filetage et raccordement | PXP | Bouchons plastiques | DUA | à double hexagone | EX1 | RAXTON | EDCGAXPXP | Bouchons plastiques | EDCGAXPXPDUA | Bouchons plastiques à double hexagone
RAXTON | CPM2600EF | ART | 3589350117455 | CPM2600EF | CPM | Bouchon | Bouchon 'e' PG29 PA (JT + LN) | Bouchon 'e' PG29 PA (avec joint torique EPDM et écrou polyamide) | Bouchon 'e' hexagonal PG29 en polyamide noir (avec joint torique EPDM et écrou polyamide noir) | 2026-07-01 | 770 | 770 | 100 | 20 | EA | 10 | 10 | 1 | EA |  |  |  | 0 | 10 | 1 | 12 | A |  | 39269097 | ED | Produits Distribution Electrique | CG | Presse-étoupe, accessoires, conduits et raccords | AX | Accessoires certifiés pour conversion de filetage et raccordement | PXP | Bouchons plastiques | DUA | à double hexagone | EX1 | RAXTON | EDCGAXPXP | Bouchons plastiques | EDCGAXPXPDUA | Bouchons plastiques à double hexagone
RAXTON | CPM2600EP-100 | ART | 3589350124439 | CPM2600EP-100 | CPM | Bouchon | Bouchon 'e' PG29 PA (pack OEM) | Bouchon 'e' PG29 PA (en gros conditionnement de 100 pcs) | Bouchon 'e' hexagonal PG29 en polyamide noir, en gros conditionnement de 100 pcs | 2026-07-01 | 500 | 500 | 100 | 20 | EA | 100 | 100 | 1 | EA |  |  |  | 0 | 10 | 1 | 12 | A |  | 39269097 | ED | Produits Distribution Electrique | CG | Presse-étoupe, accessoires, conduits et raccords | AX | Accessoires certifiés pour conversion de filetage et raccordement | PXP | Bouchons plastiques | DUA | à double hexagone | EX1 | RAXTON | EDCGAXPXP | Bouchons plastiques | EDCGAXPXPDUA | Bouchons plastiques à double hexagone
RAXTON | CPM2600EU | ART | 3589350118131 | CPM2600EU | CPM | Bouchon | Bouchon 'e' PG29 PA (+ JT) | Bouchon 'e' PG29 PA (avec joint torique EPDM) | Bouchon 'e' hexagonal PG29 en polyamide noir (avec joint torique EPDM) | 2026-07-01 | 570 | 570 | 100 | 20 | EA | 10 | 10 | 1 | EA |  |  |  | 0 | 10 | 1 | 12 | A |  | 39269097 | ED | Produits Distribution Electrique | CG | Presse-étoupe, accessoires, conduits et raccords | AX | Accessoires certifiés pour conversion de filetage et raccordement | PXP | Bouchons plastiques | DUA | à double hexagone | EX1 | RAXTON | EDCGAXPXP | Bouchons plastiques | EDCGAXPXPDUA | Bouchons plastiques à double hexagone
RAXTON | CPM2700E | ART | 3589350117288 | CPM2700E | CPM | Bouchon | Bouchon 'e' PG36 PA | Bouchon 'e' hexagonal PG36 en polyamide noir | Bouchon 'e' hexagonal PG36 en polyamide noir | 2026-07-01 | 800 | 800 | 100 | 20 | EA | 5 | 5 | 1 | EA |  |  |  | 1 | 5 | 1 | 12 | A |  | 39269097 | ED | Produits Distribution Electrique | CG | Presse-étoupe, accessoires, conduits et raccords | AX | Accessoires certifiés pour conversion de filetage et raccordement | PXP | Bouchons plastiques | DUA | à double hexagone | EX1 | RAXTON | EDCGAXPXP | Bouchons plastiques | EDCGAXPXPDUA | Bouchons plastiques à double hexagone
RAXTON | CPM2700EF | ART | 3589350117462 | CPM2700EF | CPM | Bouchon | Bouchon 'e' PG36 PA (JT + LN) | Bouchon 'e' PG36 PA (avec joint torique EPDM et écrou polyamide) | Bouchon 'e' hexagonal PG36 en polyamide noir (avec joint torique EPDM et écrou polyamide noir) | 2026-07-01 | 1030 | 1030 | 100 | 20 | EA | 5 | 5 | 1 | EA |  |  |  | 0 | 10 | 1 | 12 | A |  | 39269097 | ED | Produits Distribution Electrique | CG | Presse-étoupe, accessoires, conduits et raccords | AX | Accessoires certifiés pour conversion de filetage et raccordement | PXP | Bouchons plastiques | DUA | à double hexagone | EX1 | RAXTON | EDCGAXPXP | Bouchons plastiques | EDCGAXPXPDUA | Bouchons plastiques à double hexagone
RAXTON | CPM2700EP-50 | ART | 3589350124446 | CPM2700EP-50 | CPM | Bouchon | Bouchon 'e' PG36 PA (pack OEM) | Bouchon 'e' PG36 PA (en gros conditionnement de 50 pcs) | Bouchon 'e' hexagonal PG36 en polyamide noir, en gros conditionnement de 50 pcs | 2026-07-01 | 730 | 730 | 100 | 20 | EA | 50 | 50 | 1 | EA |  |  |  | 0 | 10 | 1 | 12 | A |  | 39269097 | ED | Produits Distribution Electrique | CG | Presse-étoupe, accessoires, conduits et raccords | AX | Accessoires certifiés pour conversion de filetage et raccordement | PXP | Bouchons plastiques | DUA | à double hexagone | EX1 | RAXTON | EDCGAXPXP | Bouchons plastiques | EDCGAXPXPDUA | Bouchons plastiques à double hexagone
RAXTON | CPM2700EU | ART | 3589350117103 | CPM2700EU | CPM | Bouchon | Bouchon 'e' PG36 PA (+ JT) | Bouchon 'e' PG36 PA (avec joint torique EPDM) | Bouchon 'e' hexagonal PG36 en polyamide noir (avec joint torique EPDM) | 2026-07-01 | 830 | 830 | 100 | 20 | EA | 5 | 5 | 1 | EA |  |  |  | 0 | 10 | 1 | 12 | A |  | 39269097 | ED | Produits Distribution Electrique | CG | Presse-étoupe, accessoires, conduits et raccords | AX | Accessoires certifiés pour conversion de filetage et raccordement | PXP | Bouchons plastiques | DUA | à double hexagone | EX1 | RAXTON | EDCGAXPXP | Bouchons plastiques | EDCGAXPXPDUA | Bouchons plastiques à double hexagone
RAXTON | CPM2800E | ART | 3589350117295 | CPM2800E | CPM | Bouchon | Bouchon 'e' PG42 PA | Bouchon 'e' hexagonal PG42 en polyamide noir | Bouchon 'e' hexagonal PG42 en polyamide noir | 2026-07-01 | 900 | 900 | 100 | 20 | EA | 5 | 5 | 1 | EA |  |  |  | 1 | 5 | 1 | 12 | A |  | 39269097 | ED | Produits Distribution Electrique | CG | Presse-étoupe, accessoires, conduits et raccords | AX | Accessoires certifiés pour conversion de filetage et raccordement | PXP | Bouchons plastiques | DUA | à double hexagone | EX1 | RAXTON | EDCGAXPXP | Bouchons plastiques | EDCGAXPXPDUA | Bouchons plastiques à double hexagone
RAXTON | CPM2800EF | ART | 3589350117479 | CPM2800EF | CPM | Bouchon | Bouchon 'e' PG42 PA (JT + LN) | Bouchon 'e' PG42 PA (avec joint torique EPDM et écrou polyamide) | Bouchon 'e' hexagonal PG42 en polyamide noir (avec joint torique EPDM et écrou polyamide noir) | 2026-07-01 | 1230 | 1230 | 100 | 20 | EA | 5 | 5 | 1 | EA |  |  |  | 0 | 20 | 1 | 12 | A |  | 39269097 | ED | Produits Distribution Electrique | CG | Presse-étoupe, accessoires, conduits et raccords | AX | Accessoires certifiés pour conversion de filetage et raccordement | PXP | Bouchons plastiques | DUA | à double hexagone | EX1 | RAXTON | EDCGAXPXP | Bouchons plastiques | EDCGAXPXPDUA | Bouchons plastiques à double hexagone
RAXTON | CPM2800EU | ART | 3589350117110 | CPM2800EU | CPM | Bouchon | Bouchon 'e' PG42 PA (+ JT) | Bouchon 'e' PG42 PA (avec joint torique EPDM) | Bouchon 'e' hexagonal PG42 en polyamide noir (avec joint torique EPDM) | 2026-07-01 | 930 | 930 | 100 | 20 | EA | 5 | 5 | 1 | EA |  |  |  | 0 | 20 | 1 | 12 | A |  | 39269097 | ED | Produits Distribution Electrique | CG | Presse-étoupe, accessoires, conduits et raccords | AX | Accessoires certifiés pour conversion de filetage et raccordement | PXP | Bouchons plastiques | DUA | à double hexagone | EX1 | RAXTON | EDCGAXPXP | Bouchons plastiques | EDCGAXPXPDUA | Bouchons plastiques à double hexagone
RAXTON | CQA0400YXN | ART | 5056039107826 | CQA0400YXN | CQ | Bouchon | Bouchon rond CQ | Bouchon 'd/e' rond ISO12 N | Bouchon 'd/e' rond ISO12 en laiton nickelé, tête 6 pans creux | 2026-07-01 | 1290 | 1290 | 100 | 20 | EA | 1 | 1 | 1 | EA |  |  |  | 0 | 20 | 1 | 12 | A |  | 74198090 | ED | Produits Distribution Electrique | CG | Presse-étoupe, accessoires, conduits et raccords | AX | Accessoires certifiés pour conversion de filetage et raccordement | PXM | Bouchons métalliques | DOM | à tête ronde | EX1 | RAXTON | EDCGAXPXM | Bouchons métalliques | EDCGAXPXMDOM | Bouchons métalliques à tête ronde
RAXTON | CQA1100YXN | ART | 5056039099848 | CQA1100YXN | CQ | Bouchon | Bouchon rond CQ | Bouchon 'd/e' rond ISO16 N | Bouchon 'd/e' rond ISO16 en laiton nickelé, tête 6 pans creux | 2026-07-01 | 1178 | 1178 | 100 | 20 | EA | 1 | 1 | 1 | EA |  |  |  | 0 | 20 | 1 | 12 | A |  | 74198090 | ED | Produits Distribution Electrique | CG | Presse-étoupe, accessoires, conduits et raccords | AX | Accessoires certifiés pour conversion de filetage et raccordement | PXM | Bouchons métalliques | DOM | à tête ronde | EX1 | RAXTON | EDCGAXPXM | Bouchons métalliques | EDCGAXPXMDOM | Bouchons métalliques à tête ronde
RAXTON | CQA1200YXN | ART | 5056039099855 | CQA1200YXN | CQ | Bouchon | Bouchon rond CQ | Bouchon 'd/e' rond ISO20 N | Bouchon 'd/e' rond ISO20 en laiton nickelé, tête 6 pans creux | 2026-07-01 | 954 | 954 | 100 | 20 | EA | 1 | 1 | 1 | EA |  |  |  | 1 | 5 | 1 | 12 | A |  | 74198090 | ED | Produits Distribution Electrique | CG | Presse-étoupe, accessoires, conduits et raccords | AX | Accessoires certifiés pour conversion de filetage et raccordement | PXM | Bouchons métalliques | DOM | à tête ronde | EX1 | RAXTON | EDCGAXPXM | Bouchons métalliques | EDCGAXPXMDOM | Bouchons métalliques à tête ronde
RAXTON | CQA1300YXN | ART | 5056039099862 | CQA1300YXN | CQ | Bouchon | Bouchon rond CQ | Bouchon 'd/e' rond ISO25 N | Bouchon 'd/e' rond ISO25 en laiton nickelé, tête 6 pans creux | 2026-07-01 | 1382 | 1382 | 100 | 20 | EA | 1 | 1 | 1 | EA |  |  |  | 1 | 5 | 1 | 12 | A |  | 74198090 | ED | Produits Distribution Electrique | CG | Presse-étoupe, accessoires, conduits et raccords | AX | Accessoires certifiés pour conversion de filetage et raccordement | PXM | Bouchons métalliques | DOM | à tête ronde | EX1 | RAXTON | EDCGAXPXM | Bouchons métalliques | EDCGAXPXMDOM | Bouchons métalliques à tête ronde
RAXTON | CQA1400YXN | ART | 5056039078393 | CQA1400YXN | CQ | Bouchon | Bouchon rond CQ | Bouchon 'd/e' rond ISO32 N | Bouchon 'd/e' rond ISO32 en laiton nickelé, tête 6 pans creux | 2026-07-01 | 1767 | 1767 | 100 | 20 | EA | 1 | 1 | 1 | EA |  |  |  | 1 | 5 | 1 | 12 | A |  | 74198090 | ED | Produits Distribution Electrique | CG | Presse-étoupe, accessoires, conduits et raccords | AX | Accessoires certifiés pour conversion de filetage et raccordement | PXM | Bouchons métalliques | DOM | à tête ronde | EX1 | RAXTON | EDCGAXPXM | Bouchons métalliques | EDCGAXPXMDOM | Bouchons métalliques à tête ronde
RAXTON | CQA1500YXN | ART | 5056039078454 | CQA1500YXN | CQ | Bouchon | Bouchon rond CQ | Bouchon 'd/e' rond ISO40 N | Bouchon 'd/e' rond ISO40 en laiton nickelé, tête 6 pans creux | 2026-07-01 | 2785 | 2785 | 100 | 20 | EA | 1 | 1 | 1 | EA |  |  |  | 0 | 20 | 1 | 12 | A |  | 74198090 | ED | Produits Distribution Electrique | CG | Presse-étoupe, accessoires, conduits et raccords | AX | Accessoires certifiés pour conversion de filetage et raccordement | PXM | Bouchons métalliques | DOM | à tête ronde | EX1 | RAXTON | EDCGAXPXM | Bouchons métalliques | EDCGAXPXMDOM | Bouchons métalliques à tête ronde
RAXTON | CQA1600YXN | ART | 5056039078508 | CQA1600YXN | CQ | Bouchon | Bouchon rond CQ | Bouchon 'd/e' rond ISO50 N | Bouchon 'd/e' rond ISO50 en laiton nickelé, tête 6 pans creux | 2026-07-01 | 3749 | 3749 | 100 | 20 | EA | 1 | 1 | 1 | EA |  |  |  | 0 | 20 | 1 | 12 | A |  | 74198090 | ED | Produits Distribution Electrique | CG | Presse-étoupe, accessoires, conduits et raccords | AX | Accessoires certifiés pour conversion de filetage et raccordement | PXM | Bouchons métalliques | DOM | à tête ronde | EX1 | RAXTON | EDCGAXPXM | Bouchons métalliques | EDCGAXPXMDOM | Bouchons métalliques à tête ronde
RAXTON | CQA1700YXN | ART | 5056039078560 | CQA1700YXN | CQ | Bouchon | Bouchon rond CQ | Bouchon 'd/e' rond ISO63 N | Bouchon 'd/e' rond ISO63 en laiton nickelé, tête 6 pans creux | 2026-07-01 | 6641 | 6641 | 100 | 20 | EA | 1 | 1 | 1 | EA |  |  |  | 0 | 20 | 1 | 12 | A |  | 74198090 | ED | Produits Distribution Electrique | CG | Presse-étoupe, accessoires, conduits et raccords | AX | Accessoires certifiés pour conversion de filetage et raccordement | PXM | Bouchons métalliques | DOM | à tête ronde | EX1 | RAXTON | EDCGAXPXM | Bouchons métalliques | EDCGAXPXMDOM | Bouchons métalliques à tête ronde
RAXTON | CQA1800YXN | ART | 5056039078621 | CQA1800YXN | CQ | Bouchon | Bouchon rond CQ | Bouchon 'd/e' rond ISO75 N | Bouchon 'd/e' rond ISO75 en laiton nickelé, tête 6 pans creux | 2026-07-01 | 11140 | 11140 | 100 | 20 | EA | 1 | 1 | 1 | EA |  |  |  | 0 | 20 | 1 | 12 | A |  | 74198090 | ED | Produits Distribution Electrique | CG | Presse-étoupe, accessoires, conduits et raccords | AX | Accessoires certifiés pour conversion de filetage et raccordement | PXM | Bouchons métalliques | DOM | à tête ronde | EX1 | RAXTON | EDCGAXPXM | Bouchons métalliques | EDCGAXPXMDOM | Bouchons métalliques à tête ronde
RAXTON | CQE0400Y | ART | 5056039168834 | CQE0400YXN | CQ | Bouchon | Bouchon rond CQ | Bouchon 'd/e' rond ISO12 IX | Bouchon 'd/e' rond ISO12 en inox 316L, tête 6 pans creux | 2026-07-01 | 4020 | 4020 | 100 | 20 | EA | 1 | 1 | 1 | EA |  |  |  | 0 | 20 | 1 | 12 | A |  | 73269098 | ED | Produits Distribution Electrique | CG | Presse-étoupe, accessoires, conduits et raccords | AX | Accessoires certifiés pour conversion de filetage et raccordement | PXM | Bouchons métalliques | DOM | à tête ronde | EX1 | RAXTON | EDCGAXPXM | Bouchons métalliques | EDCGAXPXMDOM | Bouchons métalliques à tête ronde
RAXTON | CQE1100Y | ART | 5056039079802 | CQE1100Y | CQ | Bouchon | Bouchon rond CQ | Bouchon 'd/e' rond ISO16 IX | Bouchon 'd/e' rond ISO16 en inox 316L, tête 6 pans creux | 2026-07-01 | 2999 | 2999 | 100 | 20 | EA | 1 | 1 | 1 | EA |  |  |  | 0 | 20 | 1 | 12 | A |  | 73269098 | ED | Produits Distribution Electrique | CG | Presse-étoupe, accessoires, conduits et raccords | AX | Accessoires certifiés pour conversion de filetage et raccordement | PXM | Bouchons métalliques | DOM | à tête ronde | EX1 | RAXTON | EDCGAXPXM | Bouchons métalliques | EDCGAXPXMDOM | Bouchons métalliques à tête ronde
RAXTON | CQE1200Y | ART | 5056039079826 | CQE1200Y | CQ | Bouchon | Bouchon rond CQ | Bouchon 'd/e' rond ISO20 IX | Bouchon 'd/e' rond ISO20 en inox 316L, tête 6 pans creux | 2026-07-01 | 2346 | 2346 | 100 | 20 | EA | 1 | 1 | 1 | EA |  |  |  | 1 | 5 | 1 | 12 | A |  | 73269098 | ED | Produits Distribution Electrique | CG | Presse-étoupe, accessoires, conduits et raccords | AX | Accessoires certifiés pour conversion de filetage et raccordement | PXM | Bouchons métalliques | DOM | à tête ronde | EX1 | RAXTON | EDCGAXPXM | Bouchons métalliques | EDCGAXPXMDOM | Bouchons métalliques à tête ronde
RAXTON | CQE1300Y | ART | 5056039079864 | CQE1300Y | CQ | Bouchon | Bouchon rond CQ | Bouchon 'd/e' rond ISO25 IX | Bouchon 'd/e' rond ISO25 en inox 316L, tête 6 pans creux | 2026-07-01 | 3535 | 3535 | 100 | 20 | EA | 1 | 1 | 1 | EA |  |  |  | 1 | 5 | 1 | 12 | A |  | 73269098 | ED | Produits Distribution Electrique | CG | Presse-étoupe, accessoires, conduits et raccords | AX | Accessoires certifiés pour conversion de filetage et raccordement | PXM | Bouchons métalliques | DOM | à tête ronde | EX1 | RAXTON | EDCGAXPXM | Bouchons métalliques | EDCGAXPXMDOM | Bouchons métalliques à tête ronde
RAXTON | CQE1400Y | ART | 5056039079901 | CQE1400Y | CQ | Bouchon | Bouchon rond CQ | Bouchon 'd/e' rond ISO32 IX | Bouchon 'd/e' rond ISO32 en inox 316L, tête 6 pans creux | 2026-07-01 | 4820 | 4820 | 100 | 20 | EA | 1 | 1 | 1 | EA |  |  |  | 0 | 20 | 1 | 12 | A |  | 73269098 | ED | Produits Distribution Electrique | CG | Presse-étoupe, accessoires, conduits et raccords | AX | Accessoires certifiés pour conversion de filetage et raccordement | PXM | Bouchons métalliques | DOM | à tête ronde | EX1 | RAXTON | EDCGAXPXM | Bouchons métalliques | EDCGAXPXMDOM | Bouchons métalliques à tête ronde
RAXTON | CQE1500Y | ART | 5056039079932 | CQE1500Y | CQ | Bouchon | Bouchon rond CQ | Bouchon 'd/e' rond ISO40 IX | Bouchon 'd/e' rond ISO40 en inox 316L, tête 6 pans creux | 2026-07-01 | 6481 | 6481 | 100 | 20 | EA | 1 | 1 | 1 | EA |  |  |  | 0 | 20 | 1 | 12 | A |  | 73269098 | ED | Produits Distribution Electrique | CG | Presse-étoupe, accessoires, conduits et raccords | AX | Accessoires certifiés pour conversion de filetage et raccordement | PXM | Bouchons métalliques | DOM | à tête ronde | EX1 | RAXTON | EDCGAXPXM | Bouchons métalliques | EDCGAXPXMDOM | Bouchons métalliques à tête ronde
RAXTON | CQE1600Y | ART | 5056039079963 | CQE1600Y | CQ | Bouchon | Bouchon rond CQ | Bouchon 'd/e' rond ISO50 IX | Bouchon 'd/e' rond ISO50 en inox 316L, tête 6 pans creux | 2026-07-01 | 10176 | 10176 | 100 | 20 | EA | 1 | 1 | 1 | EA |  |  |  | 0 | 20 | 1 | 12 | A |  | 73269098 | ED | Produits Distribution Electrique | CG | Presse-étoupe, accessoires, conduits et raccords | AX | Accessoires certifiés pour conversion de filetage et raccordement | PXM | Bouchons métalliques | DOM | à tête ronde | EX1 | RAXTON | EDCGAXPXM | Bouchons métalliques | EDCGAXPXMDOM | Bouchons métalliques à tête ronde
RAXTON | CQE1700Y | ART | 5056039079994 | CQE1700Y | CQ | Bouchon | Bouchon rond CQ | Bouchon 'd/e' rond ISO63 IX | Bouchon 'd/e' rond ISO63 en inox 316L, tête 6 pans creux | 2026-07-01 | 14675 | 14675 | 100 | 20 | EA | 1 | 1 | 1 | EA |  |  |  | 0 | 20 | 1 | 12 | A |  | 73269098 | ED | Produits Distribution Electrique | CG | Presse-étoupe, accessoires, conduits et raccords | AX | Accessoires certifiés pour conversion de filetage et raccordement | PXM | Bouchons métalliques | DOM | à tête ronde | EX1 | RAXTON | EDCGAXPXM | Bouchons métalliques | EDCGAXPXMDOM | Bouchons métalliques à tête ronde
RAXTON | CQE1800Y | ART | 5056039080020 | CQE1800Y | CQ | Bouchon | Bouchon rond CQ | Bouchon 'd/e' rond ISO75 IX | Bouchon 'd/e' rond ISO75 en inox 316L, tête 6 pans creux | 2026-07-01 | 20353 | 20353 | 100 | 20 | EA | 1 | 1 | 1 | EA |  |  |  | 0 | 20 | 1 | 12 | A |  | 73269098 | ED | Produits Distribution Electrique | CG | Presse-étoupe, accessoires, conduits et raccords | AX | Accessoires certifiés pour conversion de filetage et raccordement | PXM | Bouchons métalliques | DOM | à tête ronde | EX1 | RAXTON | EDCGAXPXM | Bouchons métalliques | EDCGAXPXMDOM | Bouchons métalliques à tête ronde
RAXTON | CYA0400YXN | ART | 5056039081508 | CYA0400YXN | CY | Bouchon | Bouchon hexagonal creux CY | Bouchon 'd/e' hexagonal ISO12 N | Bouchon 'd/e' hexagonal ISO12 en laiton nickelé | 2026-07-01 | 847 | 847 | 100 | 20 | EA | 1 | 1 | 1 | EA |  |  |  | 1 | 5 | 1 | 12 | A |  | 74198090 | ED | Produits Distribution Electrique | CG | Presse-étoupe, accessoires, conduits et raccords | AX | Accessoires certifiés pour conversion de filetage et raccordement | PXM | Bouchons métalliques | HEX | à tête hexagonale | EX1 | RAXTON | EDCGAXPXM | Bouchons métalliques | EDCGAXPXMHEX | Bouchons métalliques à tête hexagonale
RAXTON | CYA1100YXN | ART | 5056039096373 | CYA1100YXN | CY | Bouchon | Bouchon hexagonal creux CY | Bouchon 'd/e' hexagonal ISO16 N | Bouchon 'd/e' hexagonal ISO16 en laiton nickelé | 2026-07-01 | 589 | 589 | 100 | 20 | EA | 1 | 1 | 1 | EA |  |  |  | 1 | 5 | 1 | 12 | A |  | 74198090 | ED | Produits Distribution Electrique | CG | Presse-étoupe, accessoires, conduits et raccords | AX | Accessoires certifiés pour conversion de filetage et raccordement | PXM | Bouchons métalliques | HEX | à tête hexagonale | EX1 | RAXTON | EDCGAXPXM | Bouchons métalliques | EDCGAXPXMHEX | Bouchons métalliques à tête hexagonale
RAXTON | CYA1200YXN | ART | 5056039096403 | CYA1200YXN | CY | Bouchon | Bouchon hexagonal creux CY | Bouchon 'd/e' hexagonal ISO20 N | Bouchon 'd/e' hexagonal ISO20 en laiton nickelé | 2026-07-01 | 632 | 632 | 100 | 20 | EA | 1 | 1 | 1 | EA |  |  |  | 1 | 5 | 1 | 12 | A |  | 74198090 | ED | Produits Distribution Electrique | CG | Presse-étoupe, accessoires, conduits et raccords | AX | Accessoires certifiés pour conversion de filetage et raccordement | PXM | Bouchons métalliques | HEX | à tête hexagonale | EX1 | RAXTON | EDCGAXPXM | Bouchons métalliques | EDCGAXPXMHEX | Bouchons métalliques à tête hexagonale
RAXTON | CYA1300YXN | ART | 5056039096434 | CYA1300YXN | CY | Bouchon | Bouchon hexagonal creux CY | Bouchon 'd/e' hexagonal ISO25 N | Bouchon 'd/e' hexagonal ISO25 en laiton nickelé | 2026-07-01 | 911 | 911 | 100 | 20 | EA | 1 | 1 | 1 | EA |  |  |  | 1 | 5 | 1 | 12 | A |  | 74198090 | ED | Produits Distribution Electrique | CG | Presse-étoupe, accessoires, conduits et raccords | AX | Accessoires certifiés pour conversion de filetage et raccordement | PXM | Bouchons métalliques | HEX | à tête hexagonale | EX1 | RAXTON | EDCGAXPXM | Bouchons métalliques | EDCGAXPXMHEX | Bouchons métalliques à tête hexagonale
RAXTON | CYA1400YXN | ART | 5056039096465 | CYA1400YXN | CY | Bouchon | Bouchon hexagonal creux CY | Bouchon 'd/e' hexagonal ISO32 N | Bouchon 'd/e' hexagonal ISO32 en laiton nickelé | 2026-07-01 | 1607 | 1607 | 100 | 20 | EA | 1 | 1 | 1 | EA |  |  |  | 1 | 5 | 1 | 12 | A |  | 74198090 | ED | Produits Distribution Electrique | CG | Presse-étoupe, accessoires, conduits et raccords | AX | Accessoires certifiés pour conversion de filetage et raccordement | PXM | Bouchons métalliques | HEX | à tête hexagonale | EX1 | RAXTON | EDCGAXPXM | Bouchons métalliques | EDCGAXPXMHEX | Bouchons métalliques à tête hexagonale
RAXTON | CYA1500YXN | ART | 5056039096496 | CYA1500YXN | CY | Bouchon | Bouchon hexagonal creux CY | Bouchon 'd/e' hexagonal ISO40 N | Bouchon 'd/e' hexagonal ISO40 en laiton nickelé | 2026-07-01 | 2464 | 2464 | 100 | 20 | EA | 1 | 1 | 1 | EA |  |  |  | 1 | 5 | 1 | 12 | A |  | 74198090 | ED | Produits Distribution Electrique | CG | Presse-étoupe, accessoires, conduits et raccords | AX | Accessoires certifiés pour conversion de filetage et raccordement | PXM | Bouchons métalliques | HEX | à tête hexagonale | EX1 | RAXTON | EDCGAXPXM | Bouchons métalliques | EDCGAXPXMHEX | Bouchons métalliques à tête hexagonale
RAXTON | CYA1600YXN | ART | 5056039081669 | CYA1600YXN | CY | Bouchon | Bouchon hexagonal creux CY | Bouchon 'd/e' hexagonal ISO50 N | Bouchon 'd/e' hexagonal ISO50 en laiton nickelé | 2026-07-01 | 4820 | 4820 | 100 | 20 | EA | 1 | 1 | 1 | EA |  |  |  | 1 | 5 | 1 | 12 | A |  | 74198090 | ED | Produits Distribution Electrique | CG | Presse-étoupe, accessoires, conduits et raccords | AX | Accessoires certifiés pour conversion de filetage et raccordement | PXM | Bouchons métalliques | HEX | à tête hexagonale | EX1 | RAXTON | EDCGAXPXM | Bouchons métalliques | EDCGAXPXMHEX | Bouchons métalliques à tête hexagonale
RAXTON | CYA1700YXN | ART | 5056039081683 | CYA1700YXN | CY | Bouchon | Bouchon hexagonal creux CY | Bouchon 'd/e' hexagonal ISO63 N | Bouchon 'd/e' hexagonal ISO63 en laiton nickelé | 2026-07-01 | 5249 | 5249 | 100 | 20 | EA | 1 | 1 | 1 | EA |  |  |  | 1 | 5 | 1 | 12 | A |  | 74198090 | ED | Produits Distribution Electrique | CG | Presse-étoupe, accessoires, conduits et raccords | AX | Accessoires certifiés pour conversion de filetage et raccordement | PXM | Bouchons métalliques | HEX | à tête hexagonale | EX1 | RAXTON | EDCGAXPXM | Bouchons métalliques | EDCGAXPXMHEX | Bouchons métalliques à tête hexagonale
RAXTON | CYA1800YXN | ART | 5056039081720 | CYA1800YXN | CY | Bouchon | Bouchon hexagonal creux CY | Bouchon 'd/e' hexagonal ISO75 N | Bouchon 'd/e' hexagonal ISO75 en laiton nickelé | 2026-07-01 | 11248 | 11248 | 100 | 20 | EA | 1 | 1 | 1 | EA |  |  |  | 1 | 5 | 1 | 12 | A |  | 74198090 | ED | Produits Distribution Electrique | CG | Presse-étoupe, accessoires, conduits et raccords | AX | Accessoires certifiés pour conversion de filetage et raccordement | PXM | Bouchons métalliques | HEX | à tête hexagonale | EX1 | RAXTON | EDCGAXPXM | Bouchons métalliques | EDCGAXPXMHEX | Bouchons métalliques à tête hexagonale
RAXTON | CYA2000YXN | ART | 5056039081744 | CYA2000YXN | CY | Bouchon | Bouchon hexagonal creux CY | Bouchon 'd/e' hexagonal PG07 N | Bouchon 'd/e' hexagonal PG07 en laiton nickelé | 2026-07-01 | 1071 | 1071 | 100 | 20 | EA | 1 | 1 | 1 | EA |  |  |  | 0 | 20 | 1 | 12 | A |  | 74198090 | ED | Produits Distribution Electrique | CG | Presse-étoupe, accessoires, conduits et raccords | AX | Accessoires certifiés pour conversion de filetage et raccordement | PXM | Bouchons métalliques | HEX | à tête hexagonale | EX1 | RAXTON | EDCGAXPXM | Bouchons métalliques | EDCGAXPXMHEX | Bouchons métalliques à tête hexagonale
RAXTON | CYA2100YXN | ART | 5056039081768 | CYA2100YXN | CY | Bouchon | Bouchon hexagonal creux CY | Bouchon 'd/e' hexagonal PG09 N | Bouchon 'd/e' hexagonal PG09 en laiton nickelé | 2026-07-01 | 1071 | 1071 | 100 | 20 | EA | 1 | 1 | 1 | EA |  |  |  | 1 | 5 | 1 | 12 | A |  | 74198090 | ED | Produits Distribution Electrique | CG | Presse-étoupe, accessoires, conduits et raccords | AX | Accessoires certifiés pour conversion de filetage et raccordement | PXM | Bouchons métalliques | HEX | à tête hexagonale | EX1 | RAXTON | EDCGAXPXM | Bouchons métalliques | EDCGAXPXMHEX | Bouchons métalliques à tête hexagonale
RAXTON | CYA2200YXN | ART | 5056039081799 | CYA2200YXN | CY | Bouchon | Bouchon hexagonal creux CY | Bouchon 'd/e' hexagonal PG11 N | Bouchon 'd/e' hexagonal PG11 en laiton nickelé | 2026-07-01 | 1178 | 1178 | 100 | 20 | EA | 1 | 1 | 1 | EA |  |  |  | 1 | 5 | 1 | 12 | A |  | 74198090 | ED | Produits Distribution Electrique | CG | Presse-étoupe, accessoires, conduits et raccords | AX | Accessoires certifiés pour conversion de filetage et raccordement | PXM | Bouchons métalliques | HEX | à tête hexagonale | EX1 | RAXTON | EDCGAXPXM | Bouchons métalliques | EDCGAXPXMHEX | Bouchons métalliques à tête hexagonale
RAXTON | CYA2300YXN | ART | 5056039081812 | CYA2300YXN | CY | Bouchon | Bouchon hexagonal creux CY | Bouchon 'd/e' hexagonal PG13 N | Bouchon 'd/e' hexagonal PG13 en laiton nickelé | 2026-07-01 | 1393 | 1393 | 100 | 20 | EA | 1 | 1 | 1 | EA |  |  |  | 1 | 5 | 1 | 12 | A |  | 74198090 | ED | Produits Distribution Electrique | CG | Presse-étoupe, accessoires, conduits et raccords | AX | Accessoires certifiés pour conversion de filetage et raccordement | PXM | Bouchons métalliques | HEX | à tête hexagonale | EX1 | RAXTON | EDCGAXPXM | Bouchons métalliques | EDCGAXPXMHEX | Bouchons métalliques à tête hexagonale
RAXTON | CYA2400YXN | ART | 5056039081836 | CYA2400YXN | CY | Bouchon | Bouchon hexagonal creux CY | Bouchon 'd/e' hexagonal PG16 N | Bouchon 'd/e' hexagonal PG16 en laiton nickelé | 2026-07-01 | 1500 | 1500 | 100 | 20 | EA | 1 | 1 | 1 | EA |  |  |  | 1 | 5 | 1 | 12 | A |  | 74198090 | ED | Produits Distribution Electrique | CG | Presse-étoupe, accessoires, conduits et raccords | AX | Accessoires certifiés pour conversion de filetage et raccordement | PXM | Bouchons métalliques | HEX | à tête hexagonale | EX1 | RAXTON | EDCGAXPXM | Bouchons métalliques | EDCGAXPXMHEX | Bouchons métalliques à tête hexagonale
RAXTON | CYA2500YXN | ART | 5056039081867 | CYA2500YXN | CY | Bouchon | Bouchon hexagonal creux CY | Bouchon 'd/e' hexagonal PG21 N | Bouchon 'd/e' hexagonal PG21 en laiton nickelé | 2026-07-01 | 1821 | 1821 | 100 | 20 | EA | 1 | 1 | 1 | EA |  |  |  | 1 | 5 | 1 | 12 | A |  | 74198090 | ED | Produits Distribution Electrique | CG | Presse-étoupe, accessoires, conduits et raccords | AX | Accessoires certifiés pour conversion de filetage et raccordement | PXM | Bouchons métalliques | HEX | à tête hexagonale | EX1 | RAXTON | EDCGAXPXM | Bouchons métalliques | EDCGAXPXMHEX | Bouchons métalliques à tête hexagonale
RAXTON | CYA2600YXN | ART | 5056039081881 | CYA2600YXN | CY | Bouchon | Bouchon hexagonal creux CY | Bouchon 'd/e' hexagonal PG29 N | Bouchon 'd/e' hexagonal PG29 en laiton nickelé | 2026-07-01 | 3749 | 3749 | 100 | 20 | EA | 1 | 1 | 1 | EA |  |  |  | 0 | 20 | 1 | 12 | A |  | 74198090 | ED | Produits Distribution Electrique | CG | Presse-étoupe, accessoires, conduits et raccords | AX | Accessoires certifiés pour conversion de filetage et raccordement | PXM | Bouchons métalliques | HEX | à tête hexagonale | EX1 | RAXTON | EDCGAXPXM | Bouchons métalliques | EDCGAXPXMHEX | Bouchons métalliques à tête hexagonale
RAXTON | CYA2700YXN | ART | 5056039081904 | CYA2700YXN | CY | Bouchon | Bouchon hexagonal creux CY | Bouchon 'd/e' hexagonal PG36 N | Bouchon 'd/e' hexagonal PG36 en laiton nickelé | 2026-07-01 | 4820 | 4820 | 100 | 20 | EA | 1 | 1 | 1 | EA |  |  |  | 0 | 20 | 1 | 12 | A |  | 74198090 | ED | Produits Distribution Electrique | CG | Presse-étoupe, accessoires, conduits et raccords | AX | Accessoires certifiés pour conversion de filetage et raccordement | PXM | Bouchons métalliques | HEX | à tête hexagonale | EX1 | RAXTON | EDCGAXPXM | Bouchons métalliques | EDCGAXPXMHEX | Bouchons métalliques à tête hexagonale
RAXTON | CYA2800YXN | ART | 5056039081928 | CYA2800YXN | CY | Bouchon | Bouchon hexagonal creux CY | Bouchon 'd/e' hexagonal PG42 N | Bouchon 'd/e' hexagonal PG42 en laiton nickelé | 2026-07-01 | 6963 | 6963 | 100 | 20 | EA | 1 | 1 | 1 | EA |  |  |  | 0 | 20 | 1 | 12 | A |  | 74198090 | ED | Produits Distribution Electrique | CG | Presse-étoupe, accessoires, conduits et raccords | AX | Accessoires certifiés pour conversion de filetage et raccordement | PXM | Bouchons métalliques | HEX | à tête hexagonale | EX1 | RAXTON | EDCGAXPXM | Bouchons métalliques | EDCGAXPXMHEX | Bouchons métalliques à tête hexagonale
RAXTON | CYA2900YXN | ART | 5056039081942 | CYA2900YXN | CY | Bouchon | Bouchon hexagonal creux CY | Bouchon 'd/e' hexagonal PG48 N | Bouchon 'd/e' hexagonal PG48 en laiton nickelé | 2026-07-01 | 9105 | 9105 | 100 | 20 | EA | 1 | 1 | 1 | EA |  |  |  | 0 | 20 | 1 | 12 | A |  | 74198090 | ED | Produits Distribution Electrique | CG | Presse-étoupe, accessoires, conduits et raccords | AX | Accessoires certifiés pour conversion de filetage et raccordement | PXM | Bouchons métalliques | HEX | à tête hexagonale | EX1 | RAXTON | EDCGAXPXM | Bouchons métalliques | EDCGAXPXMHEX | Bouchons métalliques à tête hexagonale
RAXTON | CYA4000YXN | ART | 5056039081973 | CYA4000YXN | CY | Bouchon | Bouchon hexagonal creux CY | Bouchon 'e' hexagonal NPT 1/4" N | Bouchon 'e' hexagonal NPT 1/4" en laiton nickelé | 2026-07-01 | 1607 | 1607 | 100 | 20 | EA | 1 | 1 | 1 | EA |  |  |  | 1 | 5 | 1 | 12 | A |  | 74198090 | ED | Produits Distribution Electrique | CG | Presse-étoupe, accessoires, conduits et raccords | AX | Accessoires certifiés pour conversion de filetage et raccordement | PXM | Bouchons métalliques | HEX | à tête hexagonale | EX1 | RAXTON | EDCGAXPXM | Bouchons métalliques | EDCGAXPXMHEX | Bouchons métalliques à tête hexagonale
RAXTON | CYA4100YXN | ART | 5056039082000 | CYA4100YXN | CY | Bouchon | Bouchon hexagonal creux CY | Bouchon 'e' hexagonal NPT 3/8" N | Bouchon 'e' hexagonal NPT 3/8" en laiton nickelé | 2026-07-01 | 1553 | 1553 | 100 | 20 | EA | 1 | 1 | 1 | EA |  |  |  | 1 | 5 | 1 | 12 | A |  | 74198090 | ED | Produits Distribution Electrique | CG | Presse-étoupe, accessoires, conduits et raccords | AX | Accessoires certifiés pour conversion de filetage et raccordement | PXM | Bouchons métalliques | HEX | à tête hexagonale | EX1 | RAXTON | EDCGAXPXM | Bouchons métalliques | EDCGAXPXMHEX | Bouchons métalliques à tête hexagonale
RAXTON | CYA4200YXN | ART | 5056039096564 | CYA4200YXN | CY | Bouchon | Bouchon hexagonal creux CY | Bouchon 'e' hexagonal NPT 1/2" N | Bouchon 'e' hexagonal NPT 1/2" en laiton nickelé | 2026-07-01 | 643 | 643 | 100 | 20 | EA | 1 | 1 | 1 | EA |  |  |  | 1 | 5 | 1 | 12 | A |  | 74198090 | ED | Produits Distribution Electrique | CG | Presse-étoupe, accessoires, conduits et raccords | AX | Accessoires certifiés pour conversion de filetage et raccordement | PXM | Bouchons métalliques | HEX | à tête hexagonale | EX1 | RAXTON | EDCGAXPXM | Bouchons métalliques | EDCGAXPXMHEX | Bouchons métalliques à tête hexagonale
RAXTON | CYA4300YXN | ART | 5056039096588 | CYA4300YXN | CY | Bouchon | Bouchon hexagonal creux CY | Bouchon 'e' hexagonal NPT 3/4" N | Bouchon 'e' hexagonal NPT 3/4" en laiton nickelé | 2026-07-01 | 1007 | 1007 | 100 | 20 | EA | 1 | 1 | 1 | EA |  |  |  | 1 | 5 | 1 | 12 | A |  | 74198090 | ED | Produits Distribution Electrique | CG | Presse-étoupe, accessoires, conduits et raccords | AX | Accessoires certifiés pour conversion de filetage et raccordement | PXM | Bouchons métalliques | HEX | à tête hexagonale | EX1 | RAXTON | EDCGAXPXM | Bouchons métalliques | EDCGAXPXMHEX | Bouchons métalliques à tête hexagonale
RAXTON | CYA4400YXN | ART | 5056039096601 | CYA4400YXN | CY | Bouchon | Bouchon hexagonal creux CY | Bouchon 'e' hexagonal NPT 1" N | Bouchon 'e' hexagonal NPT 1" en laiton nickelé | 2026-07-01 | 1821 | 1821 | 100 | 20 | EA | 1 | 1 | 1 | EA |  |  |  | 1 | 5 | 1 | 12 | A |  | 74198090 | ED | Produits Distribution Electrique | CG | Presse-étoupe, accessoires, conduits et raccords | AX | Accessoires certifiés pour conversion de filetage et raccordement | PXM | Bouchons métalliques | HEX | à tête hexagonale | EX1 | RAXTON | EDCGAXPXM | Bouchons métalliques | EDCGAXPXMHEX | Bouchons métalliques à tête hexagonale
RAXTON | CYA4500YXN | ART | 5056039096618 | CYA4500YXN | CY | Bouchon | Bouchon hexagonal creux CY | Bouchon 'e' hexagonal NPT 1"1/4 N | Bouchon 'e' hexagonal NPT 1"1/4 en laiton nickelé | 2026-07-01 | 3856 | 3856 | 100 | 20 | EA | 1 | 1 | 1 | EA |  |  |  | 1 | 5 | 1 | 12 | A |  | 74198090 | ED | Produits Distribution Electrique | CG | Presse-étoupe, accessoires, conduits et raccords | AX | Accessoires certifiés pour conversion de filetage et raccordement | PXM | Bouchons métalliques | HEX | à tête hexagonale | EX1 | RAXTON | EDCGAXPXM | Bouchons métalliques | EDCGAXPXMHEX | Bouchons métalliques à tête hexagonale
RAXTON | CYA4600YXN | ART | 5056039096625 | CYA4600YXN | CY | Bouchon | Bouchon hexagonal creux CY | Bouchon 'e' hexagonal NPT 1"1/2 N | Bouchon 'e' hexagonal NPT 1"1/2 en laiton nickelé | 2026-07-01 | 5784 | 5784 | 100 | 20 | EA | 1 | 1 | 1 | EA |  |  |  | 1 | 5 | 1 | 12 | A |  | 74198090 | ED | Produits Distribution Electrique | CG | Presse-étoupe, accessoires, conduits et raccords | AX | Accessoires certifiés pour conversion de filetage et raccordement | PXM | Bouchons métalliques | HEX | à tête hexagonale | EX1 | RAXTON | EDCGAXPXM | Bouchons métalliques | EDCGAXPXMHEX | Bouchons métalliques à tête hexagonale
RAXTON | CYA4700YXN | ART | 5056039082116 | CYA4700YXN | CY | Bouchon | Bouchon hexagonal creux CY | Bouchon 'e' hexagonal NPT 2" N | Bouchon 'e' hexagonal NPT 2" en laiton nickelé | 2026-07-01 | 7070 | 7070 | 100 | 20 | EA | 1 | 1 | 1 | EA |  |  |  | 1 | 5 | 1 | 12 | A |  | 74198090 | ED | Produits Distribution Electrique | CG | Presse-étoupe, accessoires, conduits et raccords | AX | Accessoires certifiés pour conversion de filetage et raccordement | PXM | Bouchons métalliques | HEX | à tête hexagonale | EX1 | RAXTON | EDCGAXPXM | Bouchons métalliques | EDCGAXPXMHEX | Bouchons métalliques à tête hexagonale
RAXTON | CYA4800YXN | ART | 5056039082130 | CYA4800YXN | CY | Bouchon | Bouchon hexagonal creux CY | Bouchon 'e' hexagonal NPT 2"1/2 N | Bouchon 'e' hexagonal NPT 2"1/2 en laiton nickelé | 2026-07-01 | 9105 | 9105 | 100 | 20 | EA | 1 | 1 | 1 | EA |  |  |  | 1 | 5 | 1 | 12 | A |  | 74198090 | ED | Produits Distribution Electrique | CG | Presse-étoupe, accessoires, conduits et raccords | AX | Accessoires certifiés pour conversion de filetage et raccordement | PXM | Bouchons métalliques | HEX | à tête hexagonale | EX1 | RAXTON | EDCGAXPXM | Bouchons métalliques | EDCGAXPXMHEX | Bouchons métalliques à tête hexagonale
RAXTON | CYA4900YXN | ART | 5056009975615 | CYA4900YXN | CY | Bouchon | Bouchon hexagonal creux CY | Bouchon 'e' hexagonal NPT 3" N | Bouchon 'e' hexagonal NPT 3" en laiton nickelé | 2026-07-01 | 19817 | 19817 | 100 | 20 | EA | 1 | 1 | 1 | EA |  |  |  | 0 | 20 | 1 | 12 | A |  | 74198090 | ED | Produits Distribution Electrique | CG | Presse-étoupe, accessoires, conduits et raccords | AX | Accessoires certifiés pour conversion de filetage et raccordement | PXM | Bouchons métalliques | HEX | à tête hexagonale | EX1 | RAXTON | EDCGAXPXM | Bouchons métalliques | EDCGAXPXMHEX | Bouchons métalliques à tête hexagonale
RAXTON | CYA8100YXN | ART | 5056039082222 | CYA8100YXN | CY | Bouchon | Bouchon hexagonal creux CY | Bouchon 'd/e' hexagonal ISO90 N | Bouchon 'd/e' hexagonal ISO90 en laiton nickelé | 2026-07-01 | 19817 | 19817 | 100 | 20 | EA | 1 | 1 | 1 | EA |  |  |  | 1 | 5 | 1 | 12 | A |  | 74198090 | ED | Produits Distribution Electrique | CG | Presse-étoupe, accessoires, conduits et raccords | AX | Accessoires certifiés pour conversion de filetage et raccordement | PXM | Bouchons métalliques | HEX | à tête hexagonale | EX1 | RAXTON | EDCGAXPXM | Bouchons métalliques | EDCGAXPXMHEX | Bouchons métalliques à tête hexagonale
RAXTON | CYA8200YXN | ART | 5056009989537 | CYA8200YXN | CY | Bouchon | Bouchon hexagonal creux CY | Bouchon 'd/e' hexagonal ISO100 N | Bouchon 'd/e' hexagonal ISO100 en laiton nickelé | 2026-07-01 | 23400 | 23400 | 100 | 20 | EA | 1 | 1 | 1 | EA |  |  |  | 0 | 20 | 1 | 12 | A |  | 74198090 | ED | Produits Distribution Electrique | CG | Presse-étoupe, accessoires, conduits et raccords | AX | Accessoires certifiés pour conversion de filetage et raccordement | PXM | Bouchons métalliques | HEX | à tête hexagonale | EX1 | RAXTON | EDCGAXPXM | Bouchons métalliques | EDCGAXPXMHEX | Bouchons métalliques à tête hexagonale
RAXTON | CYA8300YXN | ART | 5056039159009 | CYA8300YXN | CY | Bouchon | Bouchon hexagonal creux CY | Bouchon 'd/e' hexagonal ISO110 N | Bouchon 'd/e' hexagonal ISO110 en laiton nickelé | 2026-07-01 | 28387 | 28387 | 100 | 20 | EA | 1 | 1 | 1 | EA |  |  |  | 0 | 20 | 1 | 12 | A |  | 74198090 | ED | Produits Distribution Electrique | CG | Presse-étoupe, accessoires, conduits et raccords | AX | Accessoires certifiés pour conversion de filetage et raccordement | PXM | Bouchons métalliques | HEX | à tête hexagonale | EX1 | RAXTON | EDCGAXPXM | Bouchons métalliques | EDCGAXPXMHEX | Bouchons métalliques à tête hexagonale
RAXTON | CYA8600YXN | ART | 5056039082246 | CYA8600YXN | CY | Bouchon | Bouchon hexagonal creux CY | Bouchon 'e' hexagonal NPT 3"1/2 N | Bouchon 'e' hexagonal NPT 3"1/2 en laiton nickelé | 2026-07-01 | 37492 | 37492 | 100 | 20 | EA | 1 | 1 | 1 | EA |  |  |  | 0 | 20 | 1 | 12 | A |  | 74198090 | ED | Produits Distribution Electrique | CG | Presse-étoupe, accessoires, conduits et raccords | AX | Accessoires certifiés pour conversion de filetage et raccordement | PXM | Bouchons métalliques | HEX | à tête hexagonale | EX1 | RAXTON | EDCGAXPXM | Bouchons métalliques | EDCGAXPXMHEX | Bouchons métalliques à tête hexagonale
RAXTON | CYA8700YXN | ART | 5056009990571 | CYA8700YXN | CY | Bouchon | Bouchon hexagonal creux CY | Bouchon 'e' hexagonal NPT 4" N | Bouchon 'e' hexagonal NPT 4" en laiton nickelé | 2026-07-01 | 41777 | 41777 | 100 | 20 | EA | 1 | 1 | 1 | EA |  |  |  | 0 | 20 | 1 | 12 | A |  | 74198090 | ED | Produits Distribution Electrique | CG | Presse-étoupe, accessoires, conduits et raccords | AX | Accessoires certifiés pour conversion de filetage et raccordement | PXM | Bouchons métalliques | HEX | à tête hexagonale | EX1 | RAXTON | EDCGAXPXM | Bouchons métalliques | EDCGAXPXMHEX | Bouchons métalliques à tête hexagonale
RAXTON | CYE0400Y | ART | 5056039082284 | CYE0400Y | CY | Bouchon | Bouchon hexagonal creux CY | Bouchon 'd/e' hexagonal ISO12 IX | Bouchon 'd/e' hexagonal ISO12 en inox 316L | 2026-07-01 | 2882 | 2882 | 100 | 20 | EA | 1 | 1 | 1 | EA |  |  |  | 1 | 5 | 1 | 12 | A |  | 73269098 | ED | Produits Distribution Electrique | CG | Presse-étoupe, accessoires, conduits et raccords | AX | Accessoires certifiés pour conversion de filetage et raccordement | PXM | Bouchons métalliques | HEX | à tête hexagonale | EX1 | RAXTON | EDCGAXPXM | Bouchons métalliques | EDCGAXPXMHEX | Bouchons métalliques à tête hexagonale
RAXTON | CYE1100Y | ART | 5056039082307 | CYE1100Y | CY | Bouchon | Bouchon hexagonal creux CY | Bouchon 'd/e' hexagonal ISO16 IX | Bouchon 'd/e' hexagonal ISO16 en inox 316L | 2026-07-01 | 2561 | 2561 | 100 | 20 | EA | 1 | 1 | 1 | EA |  |  |  | 1 | 5 | 1 | 12 | A |  | 73269098 | ED | Produits Distribution Electrique | CG | Presse-étoupe, accessoires, conduits et raccords | AX | Accessoires certifiés pour conversion de filetage et raccordement | PXM | Bouchons métalliques | HEX | à tête hexagonale | EX1 | RAXTON | EDCGAXPXM | Bouchons métalliques | EDCGAXPXMHEX | Bouchons métalliques à tête hexagonale
RAXTON | CYE1200Y | ART | 5056039096656 | CYE1200Y | CY | Bouchon | Bouchon hexagonal creux CY | Bouchon 'd/e' hexagonal ISO20 IX | Bouchon 'd/e' hexagonal ISO20 en inox 316L | 2026-07-01 | 2732 | 2732 | 100 | 20 | EA | 1 | 1 | 1 | EA |  |  |  | 1 | 5 | 1 | 12 | A |  | 73269098 | ED | Produits Distribution Electrique | CG | Presse-étoupe, accessoires, conduits et raccords | AX | Accessoires certifiés pour conversion de filetage et raccordement | PXM | Bouchons métalliques | HEX | à tête hexagonale | EX1 | RAXTON | EDCGAXPXM | Bouchons métalliques | EDCGAXPXMHEX | Bouchons métalliques à tête hexagonale
RAXTON | CYE1300Y | ART | 5056039082345 | CYE1300Y | CY | Bouchon | Bouchon hexagonal creux CY | Bouchon 'd/e' hexagonal ISO25 IX | Bouchon 'd/e' hexagonal ISO25 en inox 316L | 2026-07-01 | 4071 | 4071 | 100 | 20 | EA | 1 | 1 | 1 | EA |  |  |  | 1 | 5 | 1 | 12 | A |  | 73269098 | ED | Produits Distribution Electrique | CG | Presse-étoupe, accessoires, conduits et raccords | AX | Accessoires certifiés pour conversion de filetage et raccordement | PXM | Bouchons métalliques | HEX | à tête hexagonale | EX1 | RAXTON | EDCGAXPXM | Bouchons métalliques | EDCGAXPXMHEX | Bouchons métalliques à tête hexagonale
RAXTON | CYE1400Y | ART | 5056039082369 | CYE1400Y | CY | Bouchon | Bouchon hexagonal creux CY | Bouchon 'd/e' hexagonal ISO32 IX | Bouchon 'd/e' hexagonal ISO32 en inox 316L | 2026-07-01 | 5249 | 5249 | 100 | 20 | EA | 1 | 1 | 1 | EA |  |  |  | 1 | 5 | 1 | 12 | A |  | 73269098 | ED | Produits Distribution Electrique | CG | Presse-étoupe, accessoires, conduits et raccords | AX | Accessoires certifiés pour conversion de filetage et raccordement | PXM | Bouchons métalliques | HEX | à tête hexagonale | EX1 | RAXTON | EDCGAXPXM | Bouchons métalliques | EDCGAXPXMHEX | Bouchons métalliques à tête hexagonale
RAXTON | CYE1500Y | ART | 5056039082383 | CYE1500Y | CY | Bouchon | Bouchon hexagonal creux CY | Bouchon 'd/e' hexagonal ISO40 IX | Bouchon 'd/e' hexagonal ISO40 en inox 316L | 2026-07-01 | 10498 | 10498 | 100 | 20 | EA | 1 | 1 | 1 | EA |  |  |  | 1 | 5 | 1 | 12 | A |  | 73269098 | ED | Produits Distribution Electrique | CG | Presse-étoupe, accessoires, conduits et raccords | AX | Accessoires certifiés pour conversion de filetage et raccordement | PXM | Bouchons métalliques | HEX | à tête hexagonale | EX1 | RAXTON | EDCGAXPXM | Bouchons métalliques | EDCGAXPXMHEX | Bouchons métalliques à tête hexagonale
RAXTON | CYE1600Y | ART | 5056039082406 | CYE1600Y | CY | Bouchon | Bouchon hexagonal creux CY | Bouchon 'd/e' hexagonal ISO50 IX | Bouchon 'd/e' hexagonal ISO50 en inox 316L | 2026-07-01 | 14783 | 14783 | 100 | 20 | EA | 1 | 1 | 1 | EA |  |  |  | 1 | 5 | 1 | 12 | A |  | 73269098 | ED | Produits Distribution Electrique | CG | Presse-étoupe, accessoires, conduits et raccords | AX | Accessoires certifiés pour conversion de filetage et raccordement | PXM | Bouchons métalliques | HEX | à tête hexagonale | EX1 | RAXTON | EDCGAXPXM | Bouchons métalliques | EDCGAXPXMHEX | Bouchons métalliques à tête hexagonale
RAXTON | CYE1700Y | ART | 5056039082420 | CYE1700Y | CY | Bouchon | Bouchon hexagonal creux CY | Bouchon 'd/e' hexagonal ISO63 IX | Bouchon 'd/e' hexagonal ISO63 en inox 316L | 2026-07-01 | 26459 | 26459 | 100 | 20 | EA | 1 | 1 | 1 | EA |  |  |  | 0 | 20 | 1 | 12 | A |  | 73269098 | ED | Produits Distribution Electrique | CG | Presse-étoupe, accessoires, conduits et raccords | AX | Accessoires certifiés pour conversion de filetage et raccordement | PXM | Bouchons métalliques | HEX | à tête hexagonale | EX1 | RAXTON | EDCGAXPXM | Bouchons métalliques | EDCGAXPXMHEX | Bouchons métalliques à tête hexagonale
RAXTON | CYE1800Y | ART | 5056039082444 | CYE1800Y | CY | Bouchon | Bouchon hexagonal creux CY | Bouchon 'd/e' hexagonal ISO75 IX | Bouchon 'd/e' hexagonal ISO75 en inox 316L | 2026-07-01 | 33207 | 33207 | 100 | 20 | EA | 1 | 1 | 1 | EA |  |  |  | 0 | 20 | 1 | 12 | A |  | 73269098 | ED | Produits Distribution Electrique | CG | Presse-étoupe, accessoires, conduits et raccords | AX | Accessoires certifiés pour conversion de filetage et raccordement | PXM | Bouchons métalliques | HEX | à tête hexagonale | EX1 | RAXTON | EDCGAXPXM | Bouchons métalliques | EDCGAXPXMHEX | Bouchons métalliques à tête hexagonale
RAXTON | CYE2000Y | ART | 5056039082468 | CYE2000Y | CY | Bouchon | Bouchon hexagonal creux CY | Bouchon 'd/e' hexagonal PG7 IX | Bouchon 'd/e' hexagonal PG7 en inox 316L | 2026-07-01 | 3749 | 3749 | 100 | 20 | EA | 1 | 1 | 1 | EA |  |  |  | 0 | 20 | 1 | 12 | A |  | 73269098 | ED | Produits Distribution Electrique | CG | Presse-étoupe, accessoires, conduits et raccords | AX | Accessoires certifiés pour conversion de filetage et raccordement | PXM | Bouchons métalliques | HEX | à tête hexagonale | EX1 | RAXTON | EDCGAXPXM | Bouchons métalliques | EDCGAXPXMHEX | Bouchons métalliques à tête hexagonale
RAXTON | CYE2100Y | ART | 5056039082482 | CYE2100Y | CY | Bouchon | Bouchon hexagonal creux CY | Bouchon 'd/e' hexagonal PG9 IX | Bouchon 'd/e' hexagonal PG9 en inox 316L | 2026-07-01 | 3749 | 3749 | 100 | 20 | EA | 1 | 1 | 1 | EA |  |  |  | 0 | 20 | 1 | 12 | A |  | 73269098 | ED | Produits Distribution Electrique | CG | Presse-étoupe, accessoires, conduits et raccords | AX | Accessoires certifiés pour conversion de filetage et raccordement | PXM | Bouchons métalliques | HEX | à tête hexagonale | EX1 | RAXTON | EDCGAXPXM | Bouchons métalliques | EDCGAXPXMHEX | Bouchons métalliques à tête hexagonale
RAXTON | CYE2200Y | ART | 5056039082505 | CYE2200Y | CY | Bouchon | Bouchon hexagonal creux CY | Bouchon 'd/e' hexagonal PG11 IX | Bouchon 'd/e' hexagonal PG11 en inox 316L | 2026-07-01 | 3856 | 3856 | 100 | 20 | EA | 1 | 1 | 1 | EA |  |  |  | 0 | 20 | 1 | 12 | A |  | 73269098 | ED | Produits Distribution Electrique | CG | Presse-étoupe, accessoires, conduits et raccords | AX | Accessoires certifiés pour conversion de filetage et raccordement | PXM | Bouchons métalliques | HEX | à tête hexagonale | EX1 | RAXTON | EDCGAXPXM | Bouchons métalliques | EDCGAXPXMHEX | Bouchons métalliques à tête hexagonale
RAXTON | CYE2300Y | ART | 5056039082529 | CYE2300Y | CY | Bouchon | Bouchon hexagonal creux CY | Bouchon 'd/e' hexagonal PG13 IX | Bouchon 'd/e' hexagonal PG13 en inox 316L | 2026-07-01 | 4285 | 4285 | 100 | 20 | EA | 1 | 1 | 1 | EA |  |  |  | 0 | 20 | 1 | 12 | A |  | 73269098 | ED | Produits Distribution Electrique | CG | Presse-étoupe, accessoires, conduits et raccords | AX | Accessoires certifiés pour conversion de filetage et raccordement | PXM | Bouchons métalliques | HEX | à tête hexagonale | EX1 | RAXTON | EDCGAXPXM | Bouchons métalliques | EDCGAXPXMHEX | Bouchons métalliques à tête hexagonale
RAXTON | CYE2400Y | ART | 5056039082543 | CYE2400Y | CY | Bouchon | Bouchon hexagonal creux CY | Bouchon 'd/e' hexagonal PG16 IX | Bouchon 'd/e' hexagonal PG16 en inox 316L | 2026-07-01 | 4928 | 4928 | 100 | 20 | EA | 1 | 1 | 1 | EA |  |  |  | 0 | 20 | 1 | 12 | A |  | 73269098 | ED | Produits Distribution Electrique | CG | Presse-étoupe, accessoires, conduits et raccords | AX | Accessoires certifiés pour conversion de filetage et raccordement | PXM | Bouchons métalliques | HEX | à tête hexagonale | EX1 | RAXTON | EDCGAXPXM | Bouchons métalliques | EDCGAXPXMHEX | Bouchons métalliques à tête hexagonale
RAXTON | CYE2500Y | ART | 5056039082567 | CYE2500Y | CY | Bouchon | Bouchon hexagonal creux CY | Bouchon 'd/e' hexagonal PG21 IX | Bouchon 'd/e' hexagonal PG21 en inox 316L | 2026-07-01 | 5677 | 5677 | 100 | 20 | EA | 1 | 1 | 1 | EA |  |  |  | 0 | 20 | 1 | 12 | A |  | 73269098 | ED | Produits Distribution Electrique | CG | Presse-étoupe, accessoires, conduits et raccords | AX | Accessoires certifiés pour conversion de filetage et raccordement | PXM | Bouchons métalliques | HEX | à tête hexagonale | EX1 | RAXTON | EDCGAXPXM | Bouchons métalliques | EDCGAXPXMHEX | Bouchons métalliques à tête hexagonale
RAXTON | CYE2600Y | ART | 5056039082581 | CYE2600Y | CY | Bouchon | Bouchon hexagonal creux CY | Bouchon 'd/e' hexagonal PG29 IX | Bouchon 'd/e' hexagonal PG29 en inox 316L | 2026-07-01 | 6963 | 6963 | 100 | 20 | EA | 1 | 1 | 1 | EA |  |  |  | 0 | 20 | 1 | 12 | A |  | 73269098 | ED | Produits Distribution Electrique | CG | Presse-étoupe, accessoires, conduits et raccords | AX | Accessoires certifiés pour conversion de filetage et raccordement | PXM | Bouchons métalliques | HEX | à tête hexagonale | EX1 | RAXTON | EDCGAXPXM | Bouchons métalliques | EDCGAXPXMHEX | Bouchons métalliques à tête hexagonale
RAXTON | CYE2700Y | ART | 5056039082604 | CYE2700Y | CY | Bouchon | Bouchon hexagonal creux CY | Bouchon 'd/e' hexagonal PG36 IX | Bouchon 'd/e' hexagonal PG36 en inox 316L | 2026-07-01 | 14461 | 14461 | 100 | 20 | EA | 1 | 1 | 1 | EA |  |  |  | 0 | 20 | 1 | 12 | A |  | 73269098 | ED | Produits Distribution Electrique | CG | Presse-étoupe, accessoires, conduits et raccords | AX | Accessoires certifiés pour conversion de filetage et raccordement | PXM | Bouchons métalliques | HEX | à tête hexagonale | EX1 | RAXTON | EDCGAXPXM | Bouchons métalliques | EDCGAXPXMHEX | Bouchons métalliques à tête hexagonale
RAXTON | CYE2800Y | ART | 5056039082628 | CYE2800Y | CY | Bouchon | Bouchon hexagonal creux CY | Bouchon 'd/e' hexagonal PG42 IX | Bouchon 'd/e' hexagonal PG42 en inox 316L | 2026-07-01 | 17139 | 17139 | 100 | 20 | EA | 1 | 1 | 1 | EA |  |  |  | 0 | 20 | 1 | 12 | A |  | 73269098 | ED | Produits Distribution Electrique | CG | Presse-étoupe, accessoires, conduits et raccords | AX | Accessoires certifiés pour conversion de filetage et raccordement | PXM | Bouchons métalliques | HEX | à tête hexagonale | EX1 | RAXTON | EDCGAXPXM | Bouchons métalliques | EDCGAXPXMHEX | Bouchons métalliques à tête hexagonale
RAXTON | CYE2900Y | ART | 5056039082642 | CYE2900Y | CY | Bouchon | Bouchon hexagonal creux CY | Bouchon 'd/e' hexagonal PG48 IX | Bouchon 'd/e' hexagonal PG48 en inox 316L | 2026-07-01 | 28387 | 28387 | 100 | 20 | EA | 1 | 1 | 1 | EA |  |  |  | 0 | 20 | 1 | 12 | A |  | 73269098 | ED | Produits Distribution Electrique | CG | Presse-étoupe, accessoires, conduits et raccords | AX | Accessoires certifiés pour conversion de filetage et raccordement | PXM | Bouchons métalliques | HEX | à tête hexagonale | EX1 | RAXTON | EDCGAXPXM | Bouchons métalliques | EDCGAXPXMHEX | Bouchons métalliques à tête hexagonale
RAXTON | CYE4000Y | ART | 5056039105228 | CYE4000Y | CY | Bouchon | Bouchon hexagonal creux CY | Bouchon 'e' hexagonal NPT 1/4" IX | Bouchon 'e' hexagonal NPT 1/4" en inox 316L | 2026-07-01 | 3214 | 3214 | 100 | 20 | EA | 1 | 1 | 1 | EA |  |  |  | 0 | 20 | 1 | 12 | A |  | 73269098 | ED | Produits Distribution Electrique | CG | Presse-étoupe, accessoires, conduits et raccords | AX | Accessoires certifiés pour conversion de filetage et raccordement | PXM | Bouchons métalliques | HEX | à tête hexagonale | EX1 | RAXTON | EDCGAXPXM | Bouchons métalliques | EDCGAXPXMHEX | Bouchons métalliques à tête hexagonale
RAXTON | CYE4100Y | ART | 5056039111601 | CYE4100Y | CY | Bouchon | Bouchon hexagonal creux CY | Bouchon 'e' hexagonal NPT 3/8" IX | Bouchon 'e' hexagonal NPT 3/8" en inox 316L | 2026-07-01 | 3214 | 3214 | 100 | 20 | EA | 1 | 1 | 1 | EA |  |  |  | 0 | 20 | 1 | 12 | A |  | 73269098 | ED | Produits Distribution Electrique | CG | Presse-étoupe, accessoires, conduits et raccords | AX | Accessoires certifiés pour conversion de filetage et raccordement | PXM | Bouchons métalliques | HEX | à tête hexagonale | EX1 | RAXTON | EDCGAXPXM | Bouchons métalliques | EDCGAXPXMHEX | Bouchons métalliques à tête hexagonale
RAXTON | CYE4200Y | ART | 5056039096663 | CYE4200Y | CY | Bouchon | Bouchon hexagonal creux CY | Bouchon 'e' hexagonal NPT 1/2" IX | Bouchon 'e' hexagonal NPT 1/2" en inox 316L | 2026-07-01 | 3106 | 3106 | 100 | 20 | EA | 1 | 1 | 1 | EA |  |  |  | 1 | 5 | 1 | 12 | A |  | 73269098 | ED | Produits Distribution Electrique | CG | Presse-étoupe, accessoires, conduits et raccords | AX | Accessoires certifiés pour conversion de filetage et raccordement | PXM | Bouchons métalliques | HEX | à tête hexagonale | EX1 | RAXTON | EDCGAXPXM | Bouchons métalliques | EDCGAXPXMHEX | Bouchons métalliques à tête hexagonale
RAXTON | CYE4300Y | ART | 5056039096670 | CYE4300Y | CY | Bouchon | Bouchon hexagonal creux CY | Bouchon 'e' hexagonal NPT 3/4" IX | Bouchon 'e' hexagonal NPT 3/4" en inox 316L | 2026-07-01 | 4178 | 4178 | 100 | 20 | EA | 1 | 1 | 1 | EA |  |  |  | 1 | 5 | 1 | 12 | A |  | 73269098 | ED | Produits Distribution Electrique | CG | Presse-étoupe, accessoires, conduits et raccords | AX | Accessoires certifiés pour conversion de filetage et raccordement | PXM | Bouchons métalliques | HEX | à tête hexagonale | EX1 | RAXTON | EDCGAXPXM | Bouchons métalliques | EDCGAXPXMHEX | Bouchons métalliques à tête hexagonale
RAXTON | CYE4400Y | ART | 5056039082710 | CYE4400Y | CY | Bouchon | Bouchon hexagonal creux CY | Bouchon 'e' hexagonal NPT 1" IX | Bouchon 'e' hexagonal NPT 1" en inox 316L | 2026-07-01 | 6106 | 6106 | 100 | 20 | EA | 1 | 1 | 1 | EA |  |  |  | 1 | 5 | 1 | 12 | A |  | 73269098 | ED | Produits Distribution Electrique | CG | Presse-étoupe, accessoires, conduits et raccords | AX | Accessoires certifiés pour conversion de filetage et raccordement | PXM | Bouchons métalliques | HEX | à tête hexagonale | EX1 | RAXTON | EDCGAXPXM | Bouchons métalliques | EDCGAXPXMHEX | Bouchons métalliques à tête hexagonale
RAXTON | CYE4500Y | ART | 5056039082734 | CYE4500Y | CY | Bouchon | Bouchon hexagonal creux CY | Bouchon 'e' hexagonal NPT 1"1/4 IX | Bouchon 'e' hexagonal NPT 1"1/4 en inox 316L | 2026-07-01 | 12319 | 12319 | 100 | 20 | EA | 1 | 1 | 1 | EA |  |  |  | 1 | 5 | 1 | 12 | A |  | 73269098 | ED | Produits Distribution Electrique | CG | Presse-étoupe, accessoires, conduits et raccords | AX | Accessoires certifiés pour conversion de filetage et raccordement | PXM | Bouchons métalliques | HEX | à tête hexagonale | EX1 | RAXTON | EDCGAXPXM | Bouchons métalliques | EDCGAXPXMHEX | Bouchons métalliques à tête hexagonale
RAXTON | CYE4600Y | ART | 5056039082758 | CYE4600Y | CY | Bouchon | Bouchon hexagonal creux CY | Bouchon 'e' hexagonal NPT 1"1/2 IX | Bouchon 'e' hexagonal NPT 1"1/2 en inox 316L | 2026-07-01 | 16068 | 16068 | 100 | 20 | EA | 1 | 1 | 1 | EA |  |  |  | 1 | 5 | 1 | 12 | A |  | 73269098 | ED | Produits Distribution Electrique | CG | Presse-étoupe, accessoires, conduits et raccords | AX | Accessoires certifiés pour conversion de filetage et raccordement | PXM | Bouchons métalliques | HEX | à tête hexagonale | EX1 | RAXTON | EDCGAXPXM | Bouchons métalliques | EDCGAXPXMHEX | Bouchons métalliques à tête hexagonale
RAXTON | CYE4700Y | ART | 5056039082772 | CYE4700Y | CY | Bouchon | Bouchon hexagonal creux CY | Bouchon 'e' hexagonal NPT 2" IX | Bouchon 'e' hexagonal NPT 2" en inox 316L | 2026-07-01 | 29994 | 29994 | 100 | 20 | EA | 1 | 1 | 1 | EA |  |  |  | 0 | 20 | 1 | 12 | A |  | 73269098 | ED | Produits Distribution Electrique | CG | Presse-étoupe, accessoires, conduits et raccords | AX | Accessoires certifiés pour conversion de filetage et raccordement | PXM | Bouchons métalliques | HEX | à tête hexagonale | EX1 | RAXTON | EDCGAXPXM | Bouchons métalliques | EDCGAXPXMHEX | Bouchons métalliques à tête hexagonale
RAXTON | CYE4800Y | ART | 5056039105006 | CYE4800Y | CY | Bouchon | Bouchon hexagonal creux CY | Bouchon 'e' hexagonal NPT 2"1/2 IX | Bouchon 'e' hexagonal NPT 2"1/2 en inox 316L | 2026-07-01 | 35350 | 35350 | 100 | 20 | EA | 1 | 1 | 1 | EA |  |  |  | 0 | 20 | 1 | 12 | A |  | 73269098 | ED | Produits Distribution Electrique | CG | Presse-étoupe, accessoires, conduits et raccords | AX | Accessoires certifiés pour conversion de filetage et raccordement | PXM | Bouchons métalliques | HEX | à tête hexagonale | EX1 | RAXTON | EDCGAXPXM | Bouchons métalliques | EDCGAXPXMHEX | Bouchons métalliques à tête hexagonale
RAXTON | CYE4900Y | ART | 5056039082796 | CYE4900Y | CY | Bouchon | Bouchon hexagonal creux CY | Bouchon 'e' hexagonal NPT 3" IX | Bouchon 'e' hexagonal NPT 3" en inox 316L | 2026-07-01 | 43919 | 43919 | 100 | 20 | EA | 1 | 1 | 1 | EA |  |  |  | 0 | 20 | 1 | 12 | A |  | 73269098 | ED | Produits Distribution Electrique | CG | Presse-étoupe, accessoires, conduits et raccords | AX | Accessoires certifiés pour conversion de filetage et raccordement | PXM | Bouchons métalliques | HEX | à tête hexagonale | EX1 | RAXTON | EDCGAXPXM | Bouchons métalliques | EDCGAXPXMHEX | Bouchons métalliques à tête hexagonale
RAXTON | CYE8100Y | ART | 5056039082819 | CYE8100Y | CY | Bouchon | Bouchon hexagonal creux CY | Bouchon 'd/e' hexagonal ISO90 IX | Bouchon 'd/e' hexagonal ISO90 en inox 316L | 2026-07-01 | 47133 | 47133 | 100 | 20 | EA | 1 | 1 | 1 | EA |  |  |  | 0 | 20 | 1 | 12 | A |  | 73269098 | ED | Produits Distribution Electrique | CG | Presse-étoupe, accessoires, conduits et raccords | AX | Accessoires certifiés pour conversion de filetage et raccordement | PXM | Bouchons métalliques | HEX | à tête hexagonale | EX1 | RAXTON | EDCGAXPXM | Bouchons métalliques | EDCGAXPXMHEX | Bouchons métalliques à tête hexagonale
RAXTON | CYE8200Y | ART | 5056039082833 | CYE8200Y | CY | Bouchon | Bouchon hexagonal creux CY | Bouchon 'd/e' hexagonal ISO100 IX | Bouchon 'd/e' hexagonal ISO100 en inox 316L | 2026-07-01 | 57500 | 57500 | 100 | 20 | EA | 1 | 1 | 1 | EA |  |  |  | 0 | 20 | 1 | 12 | A |  | 73269098 | ED | Produits Distribution Electrique | CG | Presse-étoupe, accessoires, conduits et raccords | AX | Accessoires certifiés pour conversion de filetage et raccordement | PXM | Bouchons métalliques | HEX | à tête hexagonale | EX1 | RAXTON | EDCGAXPXM | Bouchons métalliques | EDCGAXPXMHEX | Bouchons métalliques à tête hexagonale
RAXTON | CYE8300Y | ART | 5056039167554 | CYE8300Y | CY | Bouchon | Bouchon hexagonal creux CY | Bouchon 'd/e' hexagonal ISO110 IX | Bouchon 'd/e' hexagonal ISO110 en inox 316L | 2026-07-01 | 84625 | 84625 | 100 | 20 | EA | 1 | 1 | 1 | EA |  |  |  | 0 | 20 | 1 | 12 | A |  | 73269098 | ED | Produits Distribution Electrique | CG | Presse-étoupe, accessoires, conduits et raccords | AX | Accessoires certifiés pour conversion de filetage et raccordement | PXM | Bouchons métalliques | HEX | à tête hexagonale | EX1 | RAXTON | EDCGAXPXM | Bouchons métalliques | EDCGAXPXMHEX | Bouchons métalliques à tête hexagonale
RAXTON | CYE8600Y | ART | 5056039167820 | CYE8600Y | CY | Bouchon | Bouchon hexagonal creux CY | Bouchon 'e' hexagonal NPT 3"1/2 IX | Bouchon 'e' hexagonal NPT 3"1/2 en inox 316L | 2026-07-01 | 67486 | 67486 | 100 | 20 | EA | 1 | 1 | 1 | EA |  |  |  | 0 | 20 | 1 | 12 | A |  | 73269098 | ED | Produits Distribution Electrique | CG | Presse-étoupe, accessoires, conduits et raccords | AX | Accessoires certifiés pour conversion de filetage et raccordement | PXM | Bouchons métalliques | HEX | à tête hexagonale | EX1 | RAXTON | EDCGAXPXM | Bouchons métalliques | EDCGAXPXMHEX | Bouchons métalliques à tête hexagonale
RAXTON | CYE8700Y | ART | 5056039167813 | CYE8700Y | CY | Bouchon | Bouchon hexagonal creux CY | Bouchon 'e' hexagonal NPT 4" IX | Bouchon 'e' hexagonal NPT 4" en inox 316L | 2026-07-01 | 73913 | 73913 | 100 | 20 | EA | 1 | 1 | 1 | EA |  |  |  | 0 | 20 | 1 | 12 | A |  | 73269098 | ED | Produits Distribution Electrique | CG | Presse-étoupe, accessoires, conduits et raccords | AX | Accessoires certifiés pour conversion de filetage et raccordement | PXM | Bouchons métalliques | HEX | à tête hexagonale | EX1 | RAXTON | EDCGAXPXM | Bouchons métalliques | EDCGAXPXMHEX | Bouchons métalliques à tête hexagonale
REDAPT | AEE110303 | ART | 5056039167691 | AEE110303 | AE | Adaptateur spécial | Adaptateur de mise terre AE | Adaptateur MALT 'e' M ISO16 / F ISO16 N, avec fil V/J | Adaptateur de mise à la terre 'e' M ISO16 / F ISO16 en laiton nickelé, avec fil de terre V/J longueur 30cm | 2026-07-01 | 1918 | 1918 | 100 | 20 | EA | 1 | 1 | 1 | EA |  |  |  | 0 | 20 | 1 | 12 | A |  | 74198090 | ED | Produits Distribution Electrique | CG | Presse-étoupe, accessoires, conduits et raccords | AX | Accessoires certifiés pour conversion de filetage et raccordement | ERT | Accessoires de MALT | ELA | Adaptateurs avec MALT | EX2 | REDAPT | EDCGAXERT | Accessoires de MALT | EDCGAXERTELA | Accessoires de MALT, adaptateurs avec MALT
REDAPT | AEE110304 | ART | 5056039155360 | AEE110304 | AE | Adaptateur spécial | Adaptateur de mise terre AE | Adaptateur MALT 'e' M ISO16 / F ISO20 N, avec fil V/J | Adaptateur de mise à la terre 'e' M ISO16 / F ISO20 en laiton nickelé, avec fil de terre V/J longueur 30cm | 2026-07-01 | 1918 | 1918 | 100 | 20 | EA | 1 | 1 | 1 | EA |  |  |  | 0 | 20 | 1 | 12 | A |  | 74198090 | ED | Produits Distribution Electrique | CG | Presse-étoupe, accessoires, conduits et raccords | AX | Accessoires certifiés pour conversion de filetage et raccordement | ERT | Accessoires de MALT | ELA | Adaptateurs avec MALT | EX2 | REDAPT | EDCGAXERT | Accessoires de MALT | EDCGAXERTELA | Accessoires de MALT, adaptateurs avec MALT
REDAPT | AEE110403 | ART |  | AEE110403 | AE | Adaptateur spécial | Adaptateur de mise terre AE | Adaptateur MALT 'e' M ISO20 / F ISO16 N, avec fil V/J | Adaptateur de mise à la terre 'e' M ISO20 / F ISO16 en laiton nickelé, avec fil de terre V/J longueur 30cm | 2026-07-01 | 1918 | 1918 | 100 | 20 | EA | 1 | 1 | 1 | EA |  |  |  | 0 | 20 | 1 | 12 | A |  | 74198090 | ED | Produits Distribution Electrique | CG | Presse-étoupe, accessoires, conduits et raccords | AX | Accessoires certifiés pour conversion de filetage et raccordement | ERT | Accessoires de MALT | ELA | Adaptateurs avec MALT | EX2 | REDAPT | EDCGAXERT | Accessoires de MALT | EDCGAXERTELA | Accessoires de MALT, adaptateurs avec MALT
REDAPT | AEE110404 | ART | 5056039028510 | AEE110404 | AE | Adaptateur spécial | Adaptateur de mise terre AE | Adaptateur MALT 'e' M ISO20 / F ISO20 N, avec fil V/J | Adaptateur de mise à la terre 'e' M ISO20 / F ISO20 en laiton nickelé, avec fil de terre V/J longueur 30cm | 2026-07-01 | 2035 | 2035 | 100 | 20 | EA | 1 | 1 | 1 | EA |  |  |  | 0 | 20 | 1 | 12 | A |  | 74198090 | ED | Produits Distribution Electrique | CG | Presse-étoupe, accessoires, conduits et raccords | AX | Accessoires certifiés pour conversion de filetage et raccordement | ERT | Accessoires de MALT | ELA | Adaptateurs avec MALT | EX2 | REDAPT | EDCGAXERT | Accessoires de MALT | EDCGAXERTELA | Accessoires de MALT, adaptateurs avec MALT
REDAPT | AEE110405 | ART |  | AEE110405 | AE | Adaptateur spécial | Adaptateur de mise terre AE | Adaptateur MALT 'e' M ISO20 / F ISO25 N, avec fil V/J | Adaptateur de mise à la terre 'e' M ISO20 / F ISO25 en laiton nickelé, avec fil de terre V/J longueur 30cm | 2026-07-01 | 2561 | 2561 | 100 | 20 | EA | 1 | 1 | 1 | EA |  |  |  | 0 | 20 | 1 | 12 | A |  | 74198090 | ED | Produits Distribution Electrique | CG | Presse-étoupe, accessoires, conduits et raccords | AX | Accessoires certifiés pour conversion de filetage et raccordement | ERT | Accessoires de MALT | ELA | Adaptateurs avec MALT | EX2 | REDAPT | EDCGAXERT | Accessoires de MALT | EDCGAXERTELA | Accessoires de MALT, adaptateurs avec MALT
REDAPT | AEE110504 | ART | 5056039028527 | AEE110504 | AE | Adaptateur spécial | Adaptateur de mise terre AE | Adaptateur MALT 'e' M ISO25 / F ISO20 N, avec fil V/J | Adaptateur de mise à la terre 'e' M ISO25 / F ISO20 en laiton nickelé, avec fil de terre V/J longueur 30cm | 2026-07-01 | 2046 | 2046 | 100 | 20 | EA | 1 | 1 | 1 | EA |  |  |  | 0 | 20 | 1 | 12 | A |  | 74198090 | ED | Produits Distribution Electrique | CG | Presse-étoupe, accessoires, conduits et raccords | AX | Accessoires certifiés pour conversion de filetage et raccordement | ERT | Accessoires de MALT | ELA | Adaptateurs avec MALT | EX2 | REDAPT | EDCGAXERT | Accessoires de MALT | EDCGAXERTELA | Accessoires de MALT, adaptateurs avec MALT
REDAPT | AEE110505 | ART |  | AEE110505 | AE | Adaptateur spécial | Adaptateur de mise terre AE | Adaptateur MALT 'e' M ISO25 / F ISO25 N, avec fil V/J | Adaptateur de mise à la terre 'e' M ISO25 / F ISO25 en laiton nickelé, avec fil de terre V/J longueur 30cm | 2026-07-01 | 2549 | 2549 | 100 | 20 | EA | 1 | 1 | 1 | EA |  |  |  | 0 | 20 | 1 | 12 | A |  | 74198090 | ED | Produits Distribution Electrique | CG | Presse-étoupe, accessoires, conduits et raccords | AX | Accessoires certifiés pour conversion de filetage et raccordement | ERT | Accessoires de MALT | ELA | Adaptateurs avec MALT | EX2 | REDAPT | EDCGAXERT | Accessoires de MALT | EDCGAXERTELA | Accessoires de MALT, adaptateurs avec MALT
REDAPT | AEE110506 | ART | 5056039144791 | AEE110506 | AE | Adaptateur spécial | Adaptateur de mise terre AE | Adaptateur MALT 'e' M ISO25 / F ISO32 N, avec fil V/J | Adaptateur de mise à la terre 'e' M ISO25 / F ISO32 en laiton nickelé, avec fil de terre V/J longueur 30cm | 2026-07-01 | 4102 | 4102 | 100 | 20 | EA | 1 | 1 | 1 | EA |  |  |  | 0 | 20 | 1 | 12 | A |  | 74198090 | ED | Produits Distribution Electrique | CG | Presse-étoupe, accessoires, conduits et raccords | AX | Accessoires certifiés pour conversion de filetage et raccordement | ERT | Accessoires de MALT | ELA | Adaptateurs avec MALT | EX2 | REDAPT | EDCGAXERT | Accessoires de MALT | EDCGAXERTELA | Accessoires de MALT, adaptateurs avec MALT
REDAPT | AEE110605 | ART |  | AEE110605 | AE | Adaptateur spécial | Adaptateur de mise terre AE | Adaptateur MALT 'e' M ISO32 / F ISO25 N, avec fil V/J | Adaptateur de mise à la terre 'e' M ISO32 / F ISO25 en laiton nickelé, avec fil de terre V/J longueur 30cm | 2026-07-01 | 2496 | 2496 | 100 | 20 | EA | 1 | 1 | 1 | EA |  |  |  | 0 | 20 | 1 | 12 | A |  | 74198090 | ED | Produits Distribution Electrique | CG | Presse-étoupe, accessoires, conduits et raccords | AX | Accessoires certifiés pour conversion de filetage et raccordement | ERT | Accessoires de MALT | ELA | Adaptateurs avec MALT | EX2 | REDAPT | EDCGAXERT | Accessoires de MALT | EDCGAXERTELA | Accessoires de MALT, adaptateurs avec MALT
REDAPT | AEE110606 | ART |  | AEE110606 | AE | Adaptateur spécial | Adaptateur de mise terre AE | Adaptateur MALT 'e' M ISO32 / F ISO32 N, avec fil V/J | Adaptateur de mise à la terre 'e' M ISO32 / F ISO32 en laiton nickelé, avec fil de terre V/J longueur 30cm | 2026-07-01 | 4102 | 4102 | 100 | 20 | EA | 1 | 1 | 1 | EA |  |  |  | 0 | 20 | 1 | 12 | A |  | 74198090 | ED | Produits Distribution Electrique | CG | Presse-étoupe, accessoires, conduits et raccords | AX | Accessoires certifiés pour conversion de filetage et raccordement | ERT | Accessoires de MALT | ELA | Adaptateurs avec MALT | EX2 | REDAPT | EDCGAXERT | Accessoires de MALT | EDCGAXERTELA | Accessoires de MALT, adaptateurs avec MALT
REDAPT | AEE110607 | ART |  | AEE110607 | AE | Adaptateur spécial | Adaptateur de mise terre AE | Adaptateur MALT 'e' M ISO32 / F ISO40 N, avec fil V/J | Adaptateur de mise à la terre 'e' M ISO32 / F ISO40 en laiton nickelé, avec fil de terre V/J longueur 30cm | 2026-07-01 | 7316 | 7316 | 100 | 20 | EA | 1 | 1 | 1 | EA |  |  |  | 0 | 20 | 1 | 12 | A |  | 74198090 | ED | Produits Distribution Electrique | CG | Presse-étoupe, accessoires, conduits et raccords | AX | Accessoires certifiés pour conversion de filetage et raccordement | ERT | Accessoires de MALT | ELA | Adaptateurs avec MALT | EX2 | REDAPT | EDCGAXERT | Accessoires de MALT | EDCGAXERTELA | Accessoires de MALT, adaptateurs avec MALT
REDAPT | AEE110706 | ART |  | AEE110706 | AE | Adaptateur spécial | Adaptateur de mise terre AE | Adaptateur MALT 'e' M ISO40 / F ISO32 N, avec fil V/J | Adaptateur de mise à la terre 'e' M ISO40 / F ISO32 en laiton nickelé, avec fil de terre V/J longueur 30cm | 2026-07-01 | 5056 | 5056 | 100 | 20 | EA | 1 | 1 | 1 | EA |  |  |  | 0 | 20 | 1 | 12 | A |  | 74198090 | ED | Produits Distribution Electrique | CG | Presse-étoupe, accessoires, conduits et raccords | AX | Accessoires certifiés pour conversion de filetage et raccordement | ERT | Accessoires de MALT | ELA | Adaptateurs avec MALT | EX2 | REDAPT | EDCGAXERT | Accessoires de MALT | EDCGAXERTELA | Accessoires de MALT, adaptateurs avec MALT
REDAPT | AEE110707 | ART |  | AEE110707 | AE | Adaptateur spécial | Adaptateur de mise terre AE | Adaptateur MALT 'e' M ISO40 / F ISO40 N, avec fil V/J | Adaptateur de mise à la terre 'e' M ISO40 / F ISO40 en laiton nickelé, avec fil de terre V/J longueur 30cm | 2026-07-01 | 7316 | 7316 | 100 | 20 | EA | 1 | 1 | 1 | EA |  |  |  | 0 | 20 | 1 | 12 | A |  | 74198090 | ED | Produits Distribution Electrique | CG | Presse-étoupe, accessoires, conduits et raccords | AX | Accessoires certifiés pour conversion de filetage et raccordement | ERT | Accessoires de MALT | ELA | Adaptateurs avec MALT | EX2 | REDAPT | EDCGAXERT | Accessoires de MALT | EDCGAXERTELA | Accessoires de MALT, adaptateurs avec MALT
REDAPT | AEE110708 | ART | 5056039163983 | AEE110708 | AE | Adaptateur spécial | Adaptateur de mise terre AE | Adaptateur MALT 'e' M ISO40 / F ISO50 N, avec fil V/J | Adaptateur de mise à la terre 'e' M ISO40 / F ISO50 en laiton nickelé, avec fil de terre V/J longueur 30cm | 2026-07-01 | 9662 | 9662 | 100 | 20 | EA | 1 | 1 | 1 | EA |  |  |  | 0 | 20 | 1 | 12 | A |  | 74198090 | ED | Produits Distribution Electrique | CG | Presse-étoupe, accessoires, conduits et raccords | AX | Accessoires certifiés pour conversion de filetage et raccordement | ERT | Accessoires de MALT | ELA | Adaptateurs avec MALT | EX2 | REDAPT | EDCGAXERT | Accessoires de MALT | EDCGAXERTELA | Accessoires de MALT, adaptateurs avec MALT
REDAPT | AEE110807 | ART |  | AEE110807 | AE | Adaptateur spécial | Adaptateur de mise terre AE | Adaptateur MALT 'e' M ISO50 / F ISO40 N, avec fil V/J | Adaptateur de mise à la terre 'e' M ISO50 / F ISO40 en laiton nickelé, avec fil de terre V/J longueur 30cm | 2026-07-01 | 7488 | 7488 | 100 | 20 | EA | 1 | 1 | 1 | EA |  |  |  | 0 | 20 | 1 | 12 | A |  | 74198090 | ED | Produits Distribution Electrique | CG | Presse-étoupe, accessoires, conduits et raccords | AX | Accessoires certifiés pour conversion de filetage et raccordement | ERT | Accessoires de MALT | ELA | Adaptateurs avec MALT | EX2 | REDAPT | EDCGAXERT | Accessoires de MALT | EDCGAXERTELA | Accessoires de MALT, adaptateurs avec MALT
REDAPT | AEE110808 | ART |  | AEE110808 | AE | Adaptateur spécial | Adaptateur de mise terre AE | Adaptateur MALT 'e' M ISO50 / F ISO50 N, avec fil V/J | Adaptateur de mise à la terre 'e' M ISO50 / F ISO50 en laiton nickelé, avec fil de terre V/J longueur 30cm | 2026-07-01 | 9662 | 9662 | 100 | 20 | EA | 1 | 1 | 1 | EA |  |  |  | 0 | 20 | 1 | 12 | A |  | 74198090 | ED | Produits Distribution Electrique | CG | Presse-étoupe, accessoires, conduits et raccords | AX | Accessoires certifiés pour conversion de filetage et raccordement | ERT | Accessoires de MALT | ELA | Adaptateurs avec MALT | EX2 | REDAPT | EDCGAXERT | Accessoires de MALT | EDCGAXERTELA | Accessoires de MALT, adaptateurs avec MALT
REDAPT | ARU110303 | ART | 5056039133474 | ARU110303 | AR | Adaptateur spécial | Adaptateur coudé AR | Adaptateur 90° 'd/e' M ISO16 / F ISO16 N | Adaptateur 'd/e' coudé à 90°, M ISO16 / F ISO16 en laiton nickelé | 2026-07-01 | 11708 | 11708 | 100 | 20 | EA | 1 | 1 | 1 | EA |  |  |  | 0 | 20 | 1 | 12 | A |  | 74198090 | ED | Produits Distribution Electrique | CG | Presse-étoupe, accessoires, conduits et raccords | AX | Accessoires certifiés pour conversion de filetage et raccordement | ELB | Adaptateurs spéciaux | 90D | Adaptateurs coudés 90° | EX2 | REDAPT | EDCGAXELB | Adaptateurs spéciaux | EDCGAXELB90D | Adaptateurs spéciaux, adaptateurs coudés 90°
REDAPT | ARU110404 | ART | 5056039133443 | ARU110404 | AR | Adaptateur spécial | Adaptateur coudé AR | Adaptateur 90° 'd/e' M ISO20 / F ISO20 N | Adaptateur 'd/e' coudé à 90°, M ISO20 / F ISO20 en laiton nickelé | 2026-07-01 | 11708 | 11708 | 100 | 20 | EA | 1 | 1 | 1 | EA |  |  |  | 0 | 20 | 1 | 12 | A |  | 74198090 | ED | Produits Distribution Electrique | CG | Presse-étoupe, accessoires, conduits et raccords | AX | Accessoires certifiés pour conversion de filetage et raccordement | ELB | Adaptateurs spéciaux | 90D | Adaptateurs coudés 90° | EX2 | REDAPT | EDCGAXELB | Adaptateurs spéciaux | EDCGAXELB90D | Adaptateurs spéciaux, adaptateurs coudés 90°
REDAPT | ARU110429 | ART | 5056039133429 | ARU110429 | AR | Adaptateur spécial | Adaptateur coudé AR | Adaptateur 90° 'd/e' M ISO20 / F NPT 1/2" N | Adaptateur 'd/e' coudé à 90°, M ISO20 / F NPT 1/2" en laiton nickelé | 2026-07-01 | 12287 | 12287 | 100 | 20 | EA | 1 | 1 | 1 | EA |  |  |  | 0 | 20 | 1 | 12 | A |  | 74198090 | ED | Produits Distribution Electrique | CG | Presse-étoupe, accessoires, conduits et raccords | AX | Accessoires certifiés pour conversion de filetage et raccordement | ELB | Adaptateurs spéciaux | 90D | Adaptateurs coudés 90° | EX2 | REDAPT | EDCGAXELB | Adaptateurs spéciaux | EDCGAXELB90D | Adaptateurs spéciaux, adaptateurs coudés 90°
REDAPT | ARU110504 | ART | 5056039133405 | ARU110504 | AR | Adaptateur spécial | Adaptateur coudé AR | Adaptateur 90° 'd/e' M ISO25 / F ISO20 N | Adaptateur 'd/e' coudé à 90°, M ISO25 / F ISO20 en laiton nickelé | 2026-07-01 | 15822 | 15822 | 100 | 20 | EA | 1 | 1 | 1 | EA |  |  |  | 0 | 20 | 1 | 12 | A |  | 74198090 | ED | Produits Distribution Electrique | CG | Presse-étoupe, accessoires, conduits et raccords | AX | Accessoires certifiés pour conversion de filetage et raccordement | ELB | Adaptateurs spéciaux | 90D | Adaptateurs coudés 90° | EX2 | REDAPT | EDCGAXELB | Adaptateurs spéciaux | EDCGAXELB90D | Adaptateurs spéciaux, adaptateurs coudés 90°
REDAPT | ARU110505 | ART | 5056039133399 | ARU110505 | AR | Adaptateur spécial | Adaptateur coudé AR | Adaptateur 90° 'd/e' M ISO25 / F ISO25 N | Adaptateur 'd/e' coudé à 90°, M ISO25 / F ISO25 en laiton nickelé | 2026-07-01 | 15822 | 15822 | 100 | 20 | EA | 1 | 1 | 1 | EA |  |  |  | 0 | 20 | 1 | 12 | A |  | 74198090 | ED | Produits Distribution Electrique | CG | Presse-étoupe, accessoires, conduits et raccords | AX | Accessoires certifiés pour conversion de filetage et raccordement | ELB | Adaptateurs spéciaux | 90D | Adaptateurs coudés 90° | EX2 | REDAPT | EDCGAXELB | Adaptateurs spéciaux | EDCGAXELB90D | Adaptateurs spéciaux, adaptateurs coudés 90°
REDAPT | ARU110530 | ART | 5056039133382 | ARU110530 | AR | Adaptateur spécial | Adaptateur coudé AR | Adaptateur 90° 'd/e' M ISO25 / F NPT 3/4" N | Adaptateur 'd/e' coudé à 90°, M ISO25 / F NPT 3/4" en laiton nickelé | 2026-07-01 | 16614 | 16614 | 100 | 20 | EA | 1 | 1 | 1 | EA |  |  |  | 0 | 20 | 1 | 12 | A |  | 74198090 | ED | Produits Distribution Electrique | CG | Presse-étoupe, accessoires, conduits et raccords | AX | Accessoires certifiés pour conversion de filetage et raccordement | ELB | Adaptateurs spéciaux | 90D | Adaptateurs coudés 90° | EX2 | REDAPT | EDCGAXELB | Adaptateurs spéciaux | EDCGAXELB90D | Adaptateurs spéciaux, adaptateurs coudés 90°
REDAPT | ARU110606 | ART | 5056039133344 | ARU110606 | AR | Adaptateur spécial | Adaptateur coudé AR | Adaptateur 90° 'd/e' M ISO32 / F ISO32 N | Adaptateur 'd/e' coudé à 90°, M ISO32 / F ISO32 en laiton nickelé | 2026-07-01 | 17429 | 17429 | 100 | 20 | EA | 1 | 1 | 1 | EA |  |  |  | 0 | 20 | 1 | 12 | A |  | 74198090 | ED | Produits Distribution Electrique | CG | Presse-étoupe, accessoires, conduits et raccords | AX | Accessoires certifiés pour conversion de filetage et raccordement | ELB | Adaptateurs spéciaux | 90D | Adaptateurs coudés 90° | EX2 | REDAPT | EDCGAXELB | Adaptateurs spéciaux | EDCGAXELB90D | Adaptateurs spéciaux, adaptateurs coudés 90°
REDAPT | ARU112904 | ART | 5056039133252 | ARU112904 | AR | Adaptateur spécial | Adaptateur coudé AR | Adaptateur 90° 'd/e' M NPT 1/2" / F ISO20 N | Adaptateur 'd/e' coudé à 90°, M NPT 1/2" / F ISO20 en laiton nickelé | 2026-07-01 | 12287 | 12287 | 100 | 20 | EA | 1 | 1 | 1 | EA |  |  |  | 0 | 20 | 1 | 12 | A |  | 74198090 | ED | Produits Distribution Electrique | CG | Presse-étoupe, accessoires, conduits et raccords | AX | Accessoires certifiés pour conversion de filetage et raccordement | ELB | Adaptateurs spéciaux | 90D | Adaptateurs coudés 90° | EX2 | REDAPT | EDCGAXELB | Adaptateurs spéciaux | EDCGAXELB90D | Adaptateurs spéciaux, adaptateurs coudés 90°
REDAPT | ARU112929 | ART | 5056039133238 | ARU112929 | AR | Adaptateur spécial | Adaptateur coudé AR | Adaptateur 90° 'd/e' M NPT 1/2" / F NPT 1/2" N | Adaptateur 'd/e' coudé à 90°, M NPT 1/2" / F NPT 1/2" en laiton nickelé | 2026-07-01 | 12876 | 12876 | 100 | 20 | EA | 1 | 1 | 1 | EA |  |  |  | 0 | 20 | 1 | 12 | A |  | 74198090 | ED | Produits Distribution Electrique | CG | Presse-étoupe, accessoires, conduits et raccords | AX | Accessoires certifiés pour conversion de filetage et raccordement | ELB | Adaptateurs spéciaux | 90D | Adaptateurs coudés 90° | EX2 | REDAPT | EDCGAXELB | Adaptateurs spéciaux | EDCGAXELB90D | Adaptateurs spéciaux, adaptateurs coudés 90°
REDAPT | ARU113029 | ART | 5056039133191 | ARU113029 | AR | Adaptateur spécial | Adaptateur coudé AR | Adaptateur 90° 'd/e' M NPT 3/4" / F NPT 1/2" N | Adaptateur 'd/e' coudé à 90°, M NPT 3/4" / F NPT 1/2" en laiton nickelé | 2026-07-01 | 17407 | 17407 | 100 | 20 | EA | 1 | 1 | 1 | EA |  |  |  | 0 | 20 | 1 | 12 | A |  | 74198090 | ED | Produits Distribution Electrique | CG | Presse-étoupe, accessoires, conduits et raccords | AX | Accessoires certifiés pour conversion de filetage et raccordement | ELB | Adaptateurs spéciaux | 90D | Adaptateurs coudés 90° | EX2 | REDAPT | EDCGAXELB | Adaptateurs spéciaux | EDCGAXELB90D | Adaptateurs spéciaux, adaptateurs coudés 90°
REDAPT | ARU113030 | ART | 5056039133184 | ARU113030 | AR | Adaptateur spécial | Adaptateur coudé AR | Adaptateur 90° 'd/e' M NPT 3/4" / F NPT 3/4" N | Adaptateur 'd/e' coudé à 90°, M NPT 3/4" / F NPT 3/4" en laiton nickelé | 2026-07-01 | 17407 | 17407 | 100 | 20 | EA | 1 | 1 | 1 | EA |  |  |  | 0 | 20 | 1 | 12 | A |  | 74198090 | ED | Produits Distribution Electrique | CG | Presse-étoupe, accessoires, conduits et raccords | AX | Accessoires certifiés pour conversion de filetage et raccordement | ELB | Adaptateurs spéciaux | 90D | Adaptateurs coudés 90° | EX2 | REDAPT | EDCGAXELB | Adaptateurs spéciaux | EDCGAXELB90D | Adaptateurs spéciaux, adaptateurs coudés 90°
REDAPT | ARU300303 | ART | 5056039133023 | ARU300303 | AR | Adaptateur spécial | Adaptateur coudé AR | Adaptateur 90° 'd/e' M ISO16 / F ISO16 IX | Adaptateur 'd/e' coudé à 90°, M ISO16 / F ISO16 en inox 316L | 2026-07-01 | 17022 | 17022 | 100 | 20 | EA | 1 | 1 | 1 | EA |  |  |  | 0 | 20 | 1 | 12 | A |  | 73269098 | ED | Produits Distribution Electrique | CG | Presse-étoupe, accessoires, conduits et raccords | AX | Accessoires certifiés pour conversion de filetage et raccordement | ELB | Adaptateurs spéciaux | 90D | Adaptateurs coudés 90° | EX2 | REDAPT | EDCGAXELB | Adaptateurs spéciaux | EDCGAXELB90D | Adaptateurs spéciaux, adaptateurs coudés 90°
REDAPT | ARU300404 | ART | 5056039133016 | ARU300404 | AR | Adaptateur spécial | Adaptateur coudé AR | Adaptateur 90° 'd/e' M ISO20 / F ISO20 IX | Adaptateur 'd/e' coudé à 90°, M ISO20 / F ISO20 en inox 316L | 2026-07-01 | 17022 | 17022 | 100 | 20 | EA | 1 | 1 | 1 | EA |  |  |  | 0 | 20 | 1 | 12 | A |  | 73269098 | ED | Produits Distribution Electrique | CG | Presse-étoupe, accessoires, conduits et raccords | AX | Accessoires certifiés pour conversion de filetage et raccordement | ELB | Adaptateurs spéciaux | 90D | Adaptateurs coudés 90° | EX2 | REDAPT | EDCGAXELB | Adaptateurs spéciaux | EDCGAXELB90D | Adaptateurs spéciaux, adaptateurs coudés 90°
REDAPT | ARU300429 | ART | 5056039132996 | ARU300429 | AR | Adaptateur spécial | Adaptateur coudé AR | Adaptateur 90° 'd/e' M ISO20 / F NPT 1/2" IX | Adaptateur 'd/e' coudé à 90°, M ISO20 / F NPT 1/2" en inox 316L | 2026-07-01 | 17879 | 17879 | 100 | 20 | EA | 1 | 1 | 1 | EA |  |  |  | 0 | 20 | 1 | 12 | A |  | 73269098 | ED | Produits Distribution Electrique | CG | Presse-étoupe, accessoires, conduits et raccords | AX | Accessoires certifiés pour conversion de filetage et raccordement | ELB | Adaptateurs spéciaux | 90D | Adaptateurs coudés 90° | EX2 | REDAPT | EDCGAXELB | Adaptateurs spéciaux | EDCGAXELB90D | Adaptateurs spéciaux, adaptateurs coudés 90°
REDAPT | ARU300504 | ART | 5056039132972 | ARU300504 | AR | Adaptateur spécial | Adaptateur coudé AR | Adaptateur 90° 'd/e' M ISO25 / F ISO20 IX | Adaptateur 'd/e' coudé à 90°, M ISO25 / F ISO20 en inox 316L | 2026-07-01 | 23052 | 23052 | 100 | 20 | EA | 1 | 1 | 1 | EA |  |  |  | 0 | 20 | 1 | 12 | A |  | 73269098 | ED | Produits Distribution Electrique | CG | Presse-étoupe, accessoires, conduits et raccords | AX | Accessoires certifiés pour conversion de filetage et raccordement | ELB | Adaptateurs spéciaux | 90D | Adaptateurs coudés 90° | EX2 | REDAPT | EDCGAXELB | Adaptateurs spéciaux | EDCGAXELB90D | Adaptateurs spéciaux, adaptateurs coudés 90°
REDAPT | ARU300505 | ART | 5056039132965 | ARU300505 | AR | Adaptateur spécial | Adaptateur coudé AR | Adaptateur 90° 'd/e' M ISO25 / F ISO25 IX | Adaptateur 'd/e' coudé à 90°, M ISO25 / F ISO25 en inox 316L | 2026-07-01 | 23052 | 23052 | 100 | 20 | EA | 1 | 1 | 1 | EA |  |  |  | 0 | 20 | 1 | 12 | A |  | 73269098 | ED | Produits Distribution Electrique | CG | Presse-étoupe, accessoires, conduits et raccords | AX | Accessoires certifiés pour conversion de filetage et raccordement | ELB | Adaptateurs spéciaux | 90D | Adaptateurs coudés 90° | EX2 | REDAPT | EDCGAXELB | Adaptateurs spéciaux | EDCGAXELB90D | Adaptateurs spéciaux, adaptateurs coudés 90°
REDAPT | ARU300530 | ART | 5056039155582 | ARU300530 | AR | Adaptateur spécial | Adaptateur coudé AR | Adaptateur 90° 'd/e' M ISO25 / F NPT 3/4" IX | Adaptateur 'd/e' coudé à 90°, M ISO25 / F NPT 3/4" en inox 316L | 2026-07-01 | 24199 | 24199 | 100 | 20 | EA | 1 | 1 | 1 | EA |  |  |  | 0 | 20 | 1 | 12 | A |  | 73269098 | ED | Produits Distribution Electrique | CG | Presse-étoupe, accessoires, conduits et raccords | AX | Accessoires certifiés pour conversion de filetage et raccordement | ELB | Adaptateurs spéciaux | 90D | Adaptateurs coudés 90° | EX2 | REDAPT | EDCGAXELB | Adaptateurs spéciaux | EDCGAXELB90D | Adaptateurs spéciaux, adaptateurs coudés 90°
REDAPT | ARU300606 | ART | 5056039132958 | ARU300606 | AR | Adaptateur spécial | Adaptateur coudé AR | Adaptateur 90° 'd/e' M ISO32 / F ISO32 IX | Adaptateur 'd/e' coudé à 90°, M ISO32 / F ISO32 en inox 316L | 2026-07-01 | 25270 | 25270 | 100 | 20 | EA | 1 | 1 | 1 | EA |  |  |  | 0 | 20 | 1 | 12 | A |  | 73269098 | ED | Produits Distribution Electrique | CG | Presse-étoupe, accessoires, conduits et raccords | AX | Accessoires certifiés pour conversion de filetage et raccordement | ELB | Adaptateurs spéciaux | 90D | Adaptateurs coudés 90° | EX2 | REDAPT | EDCGAXELB | Adaptateurs spéciaux | EDCGAXELB90D | Adaptateurs spéciaux, adaptateurs coudés 90°
REDAPT | ARU302904 | ART | 5056039132910 | ARU302904 | AR | Adaptateur spécial | Adaptateur coudé AR | Adaptateur 90° 'd/e' M NPT 1/2" / F ISO20 IX | Adaptateur 'd/e' coudé à 90°, M NPT 1/2" / F ISO20 en inox 316L | 2026-07-01 | 17879 | 17879 | 100 | 20 | EA | 1 | 1 | 1 | EA |  |  |  | 0 | 20 | 1 | 12 | A |  | 73269098 | ED | Produits Distribution Electrique | CG | Presse-étoupe, accessoires, conduits et raccords | AX | Accessoires certifiés pour conversion de filetage et raccordement | ELB | Adaptateurs spéciaux | 90D | Adaptateurs coudés 90° | EX2 | REDAPT | EDCGAXELB | Adaptateurs spéciaux | EDCGAXELB90D | Adaptateurs spéciaux, adaptateurs coudés 90°
REDAPT | ARU302929 | ART | 5056039132897 | ARU302929 | AR | Adaptateur spécial | Adaptateur coudé AR | Adaptateur 90° 'd/e' M NPT 1/2" / F NPT 1/2" IX | Adaptateur 'd/e' coudé à 90°, M NPT 1/2" / F NPT 1/2" en inox 316L | 2026-07-01 | 18724 | 18724 | 100 | 20 | EA | 1 | 1 | 1 | EA |  |  |  | 0 | 20 | 1 | 12 | A |  | 73269098 | ED | Produits Distribution Electrique | CG | Presse-étoupe, accessoires, conduits et raccords | AX | Accessoires certifiés pour conversion de filetage et raccordement | ELB | Adaptateurs spéciaux | 90D | Adaptateurs coudés 90° | EX2 | REDAPT | EDCGAXELB | Adaptateurs spéciaux | EDCGAXELB90D | Adaptateurs spéciaux, adaptateurs coudés 90°
REDAPT | ARU303029 | ART | 5056039132859 | ARU303029 | AR | Adaptateur spécial | Adaptateur coudé AR | Adaptateur 90° 'd/e' M NPT 3/4" / F NPT 1/2" IX | Adaptateur 'd/e' coudé à 90°, M NPT 3/4" / F NPT 1/2" en inox 316L | 2026-07-01 | 25356 | 25356 | 100 | 20 | EA | 1 | 1 | 1 | EA |  |  |  | 0 | 20 | 1 | 12 | A |  | 73269098 | ED | Produits Distribution Electrique | CG | Presse-étoupe, accessoires, conduits et raccords | AX | Accessoires certifiés pour conversion de filetage et raccordement | ELB | Adaptateurs spéciaux | 90D | Adaptateurs coudés 90° | EX2 | REDAPT | EDCGAXELB | Adaptateurs spéciaux | EDCGAXELB90D | Adaptateurs spéciaux, adaptateurs coudés 90°
REDAPT | ARU303030 | ART | 5056039132842 | ARU303030 | AR | Adaptateur spécial | Adaptateur coudé AR | Adaptateur 90° 'd/e' M NPT 3/4" / F NPT 3/4" IX | Adaptateur 'd/e' coudé à 90°, M NPT 3/4" / F NPT 3/4" en inox 316L | 2026-07-01 | 25356 | 25356 | 100 | 20 | EA | 1 | 1 | 1 | EA |  |  |  | 0 | 20 | 1 | 12 | A |  | 73269098 | ED | Produits Distribution Electrique | CG | Presse-étoupe, accessoires, conduits et raccords | AX | Accessoires certifiés pour conversion de filetage et raccordement | ELB | Adaptateurs spéciaux | 90D | Adaptateurs coudés 90° | EX2 | REDAPT | EDCGAXELB | Adaptateurs spéciaux | EDCGAXELB90D | Adaptateurs spéciaux, adaptateurs coudés 90°
REDAPT | ATU110404 | ART | 5056039094249 | ATU110404 | AT | Adaptateur spécial | Adaptateur AT | Adaptateur en T 'd/e' M ISO20 / F ISO20 N | Adaptateur 'd/e' M/F/F en T, M ISO20 / F ISO20 en laiton nickelé | 2026-07-01 | 19978 | 19978 | 100 | 20 | EA | 1 | 1 | 1 | EA |  |  |  | 0 | 20 | 1 | 12 | A |  | 74198090 | ED | Produits Distribution Electrique | CG | Presse-étoupe, accessoires, conduits et raccords | AX | Accessoires certifiés pour conversion de filetage et raccordement | ELB | Adaptateurs spéciaux | YAT | Adaptateurs 'Y' et 'T' | EX2 | REDAPT | EDCGAXELB | Adaptateurs spéciaux | EDCGAXELBYAT | Adaptateurs spéciaux, adaptateurs 'Y' et 'T'
REDAPT | ATU110429 | ART | 5056039145989 | ATU110429 | AT | Adaptateur spécial | Adaptateur AT | Adaptateur en T 'd/e' M ISO20 / F NPT 1/2" N | Adaptateur 'd/e' M/F/F en T, M ISO20 / F NPT 1/2" en laiton nickelé | 2026-07-01 | 20985 | 20985 | 100 | 20 | EA | 1 | 1 | 1 | EA |  |  |  | 0 | 20 | 1 | 12 | A |  | 74198090 | ED | Produits Distribution Electrique | CG | Presse-étoupe, accessoires, conduits et raccords | AX | Accessoires certifiés pour conversion de filetage et raccordement | ELB | Adaptateurs spéciaux | YAT | Adaptateurs 'Y' et 'T' | EX2 | REDAPT | EDCGAXELB | Adaptateurs spéciaux | EDCGAXELBYAT | Adaptateurs spéciaux, adaptateurs 'Y' et 'T'
REDAPT | ATU110504 | ART | 5056009979934 | ATU110504 | AT | Adaptateur spécial | Adaptateur AT | Adaptateur en T 'd/e' M ISO25 / F ISO20 N | Adaptateur 'd/e' M/F/F en T, M ISO25 / F ISO20 en laiton nickelé | 2026-07-01 | 27026 | 27026 | 100 | 20 | EA | 1 | 1 | 1 | EA |  |  |  | 0 | 20 | 1 | 12 | A |  | 74198090 | ED | Produits Distribution Electrique | CG | Presse-étoupe, accessoires, conduits et raccords | AX | Accessoires certifiés pour conversion de filetage et raccordement | ELB | Adaptateurs spéciaux | YAT | Adaptateurs 'Y' et 'T' | EX2 | REDAPT | EDCGAXELB | Adaptateurs spéciaux | EDCGAXELBYAT | Adaptateurs spéciaux, adaptateurs 'Y' et 'T'
REDAPT | ATU110505 | ART | 5056039094256 | ATU110505 | AT | Adaptateur spécial | Adaptateur AT | Adaptateur en T 'd/e' M ISO25 / F ISO25 N | Adaptateur 'd/e' M/F/F en T, M ISO25 / F ISO25 en laiton nickelé | 2026-07-01 | 27026 | 27026 | 100 | 20 | EA | 1 | 1 | 1 | EA |  |  |  | 0 | 20 | 1 | 12 | A |  | 74198090 | ED | Produits Distribution Electrique | CG | Presse-étoupe, accessoires, conduits et raccords | AX | Accessoires certifiés pour conversion de filetage et raccordement | ELB | Adaptateurs spéciaux | YAT | Adaptateurs 'Y' et 'T' | EX2 | REDAPT | EDCGAXELB | Adaptateurs spéciaux | EDCGAXELBYAT | Adaptateurs spéciaux, adaptateurs 'Y' et 'T'
REDAPT | ATU110606 | ART | 5056039166854 | ATU110606 | AT | Adaptateur spécial | Adaptateur AT | Adaptateur en T 'd/e' M ISO32 / F ISO32 N | Adaptateur 'd/e' M/F/F en T, M ISO32 / F ISO32 en laiton nickelé | 2026-07-01 | 31108 | 31108 | 100 | 20 | EA | 1 | 1 | 1 | EA |  |  |  | 0 | 20 | 1 | 12 | A |  | 74198090 | ED | Produits Distribution Electrique | CG | Presse-étoupe, accessoires, conduits et raccords | AX | Accessoires certifiés pour conversion de filetage et raccordement | ELB | Adaptateurs spéciaux | YAT | Adaptateurs 'Y' et 'T' | EX2 | REDAPT | EDCGAXELB | Adaptateurs spéciaux | EDCGAXELBYAT | Adaptateurs spéciaux, adaptateurs 'Y' et 'T'
REDAPT | ATU112904 | ART | 5056039094263 | ATU112904 | AT | Adaptateur spécial | Adaptateur AT | Adaptateur en T ’d/e' M NPT 1/2" / F ISO20 N | Adaptateur 'd/e' M/F/F en T, M NPT 1/2" / F ISO20 en laiton nickelé | 2026-07-01 | 20985 | 20985 | 100 | 20 | EA | 1 | 1 | 1 | EA |  |  |  | 0 | 20 | 1 | 12 | A |  | 74198090 | ED | Produits Distribution Electrique | CG | Presse-étoupe, accessoires, conduits et raccords | AX | Accessoires certifiés pour conversion de filetage et raccordement | ELB | Adaptateurs spéciaux | YAT | Adaptateurs 'Y' et 'T' | EX2 | REDAPT | EDCGAXELB | Adaptateurs spéciaux | EDCGAXELBYAT | Adaptateurs spéciaux, adaptateurs 'Y' et 'T'
REDAPT | ATU112929 | ART | 5056009984587 | ATU112929 | AT | Adaptateur spécial | Adaptateur AT | Adaptateur en T ’d/e' M NPT 1/2" / F NPT 1/2" N | Adaptateur 'd/e' M/F/F en T, M NPT 1/2" / F NPT 1/2" en laiton nickelé | 2026-07-01 | 21981 | 21981 | 100 | 20 | EA | 1 | 1 | 1 | EA |  |  |  | 0 | 20 | 1 | 12 | A |  | 74198090 | ED | Produits Distribution Electrique | CG | Presse-étoupe, accessoires, conduits et raccords | AX | Accessoires certifiés pour conversion de filetage et raccordement | ELB | Adaptateurs spéciaux | YAT | Adaptateurs 'Y' et 'T' | EX2 | REDAPT | EDCGAXELB | Adaptateurs spéciaux | EDCGAXELBYAT | Adaptateurs spéciaux, adaptateurs 'Y' et 'T'
REDAPT | ATU113004 | ART | 5056039094270 | ATU113004 | AT | Adaptateur spécial | Adaptateur AT | Adaptateur en T ’d/e' M NPT 3/4" / F ISO20 N | Adaptateur 'd/e' M/F/F en T, M NPT 3/4" / F ISO20 en laiton nickelé | 2026-07-01 | 28377 | 28377 | 100 | 20 | EA | 1 | 1 | 1 | EA |  |  |  | 0 | 20 | 1 | 12 | A |  | 74198090 | ED | Produits Distribution Electrique | CG | Presse-étoupe, accessoires, conduits et raccords | AX | Accessoires certifiés pour conversion de filetage et raccordement | ELB | Adaptateurs spéciaux | YAT | Adaptateurs 'Y' et 'T' | EX2 | REDAPT | EDCGAXELB | Adaptateurs spéciaux | EDCGAXELBYAT | Adaptateurs spéciaux, adaptateurs 'Y' et 'T'
REDAPT | ATU113029 | ART | 5056039158859 | ATU113029 | AT | Adaptateur spécial | Adaptateur AT | Adaptateur en T ’d/e' M NPT 3/4" / F NPT 1/2" N | Adaptateur 'd/e' M/F/F en T, M NPT 3/4" / F NPT 1/2" en laiton nickelé | 2026-07-01 | 28377 | 28377 | 100 | 20 | EA | 1 | 1 | 1 | EA |  |  |  | 0 | 20 | 1 | 12 | A |  | 74198090 | ED | Produits Distribution Electrique | CG | Presse-étoupe, accessoires, conduits et raccords | AX | Accessoires certifiés pour conversion de filetage et raccordement | ELB | Adaptateurs spéciaux | YAT | Adaptateurs 'Y' et 'T' | EX2 | REDAPT | EDCGAXELB | Adaptateurs spéciaux | EDCGAXELBYAT | Adaptateurs spéciaux, adaptateurs 'Y' et 'T'
REDAPT | ATU113030 | ART | 5056039143206 | ATU113030 | AT | Adaptateur spécial | Adaptateur AT | Adaptateur en T ’d/e' M NPT 3/4" / F NPT 3/4" N | Adaptateur 'd/e' M/F/F en T, M NPT 3/4" / F NPT 3/4" en laiton nickelé | 2026-07-01 | 29726 | 29726 | 100 | 20 | EA | 1 | 1 | 1 | EA |  |  |  | 0 | 20 | 1 | 12 | A |  | 74198090 | ED | Produits Distribution Electrique | CG | Presse-étoupe, accessoires, conduits et raccords | AX | Accessoires certifiés pour conversion de filetage et raccordement | ELB | Adaptateurs spéciaux | YAT | Adaptateurs 'Y' et 'T' | EX2 | REDAPT | EDCGAXELB | Adaptateurs spéciaux | EDCGAXELBYAT | Adaptateurs spéciaux, adaptateurs 'Y' et 'T'
REDAPT | ATU300404 | ART | 5056039035730 | ATU300404 | AT | Adaptateur spécial | Adaptateur AT | Adaptateur en T 'd/e' M ISO20 / F ISO20 IX | Adaptateur 'd/e' M/F/F en T, M ISO20 / F ISO20 en inox 316L | 2026-07-01 | 29073 | 29073 | 100 | 20 | EA | 1 | 1 | 1 | EA |  |  |  | 0 | 20 | 1 | 12 | A |  | 73269098 | ED | Produits Distribution Electrique | CG | Presse-étoupe, accessoires, conduits et raccords | AX | Accessoires certifiés pour conversion de filetage et raccordement | ELB | Adaptateurs spéciaux | YAT | Adaptateurs 'Y' et 'T' | EX2 | REDAPT | EDCGAXELB | Adaptateurs spéciaux | EDCGAXELBYAT | Adaptateurs spéciaux, adaptateurs 'Y' et 'T'
REDAPT | ATU300429 | ART | 5056039166892 | ATU300429 | AT | Adaptateur spécial | Adaptateur AT | Adaptateur en T 'd/e' M ISO20 / F NPT 1/2" IX | Adaptateur 'd/e' M/F/F en T, M ISO20 / F NPT 1/2" en inox 316L | 2026-07-01 | 30465 | 30465 | 100 | 20 | EA | 1 | 1 | 1 | EA |  |  |  | 0 | 20 | 1 | 12 | A |  | 73269098 | ED | Produits Distribution Electrique | CG | Presse-étoupe, accessoires, conduits et raccords | AX | Accessoires certifiés pour conversion de filetage et raccordement | ELB | Adaptateurs spéciaux | YAT | Adaptateurs 'Y' et 'T' | EX2 | REDAPT | EDCGAXELB | Adaptateurs spéciaux | EDCGAXELBYAT | Adaptateurs spéciaux, adaptateurs 'Y' et 'T'
REDAPT | ATU300504 | ART | 5056039166885 | ATU300504 | AT | Adaptateur spécial | Adaptateur AT | Adaptateur en T 'd/e' M ISO25 / F ISO20 IX | Adaptateur 'd/e' M/F/F en T, M ISO25 / F ISO20 en inox 316L | 2026-07-01 | 39356 | 39356 | 100 | 20 | EA | 1 | 1 | 1 | EA |  |  |  | 0 | 20 | 1 | 12 | A |  | 73269098 | ED | Produits Distribution Electrique | CG | Presse-étoupe, accessoires, conduits et raccords | AX | Accessoires certifiés pour conversion de filetage et raccordement | ELB | Adaptateurs spéciaux | YAT | Adaptateurs 'Y' et 'T' | EX2 | REDAPT | EDCGAXELB | Adaptateurs spéciaux | EDCGAXELBYAT | Adaptateurs spéciaux, adaptateurs 'Y' et 'T'
REDAPT | ATU300505 | ART | 5056009979941 | ATU300505 | AT | Adaptateur spécial | Adaptateur AT | Adaptateur en T 'd/e' M ISO25 / F ISO25 IX | Adaptateur 'd/e' M/F/F en T, M ISO25 / F ISO25 en inox 316L | 2026-07-01 | 39356 | 39356 | 100 | 20 | EA | 1 | 1 | 1 | EA |  |  |  | 0 | 20 | 1 | 12 | A |  | 73269098 | ED | Produits Distribution Electrique | CG | Presse-étoupe, accessoires, conduits et raccords | AX | Accessoires certifiés pour conversion de filetage et raccordement | ELB | Adaptateurs spéciaux | YAT | Adaptateurs 'Y' et 'T' | EX2 | REDAPT | EDCGAXELB | Adaptateurs spéciaux | EDCGAXELBYAT | Adaptateurs spéciaux, adaptateurs 'Y' et 'T'
REDAPT | ATU300606 | ART | 5056039166915 | ATU300606 | AT | Adaptateur spécial | Adaptateur AT | Adaptateur en T 'd/e' M ISO32 / F ISO32 IX | Adaptateur 'd/e' M/F/F en T, M ISO32 / F ISO32 en inox 316L | 2026-07-01 | 45183 | 45183 | 100 | 20 | EA | 1 | 1 | 1 | EA |  |  |  | 0 | 20 | 1 | 12 | A |  | 73269098 | ED | Produits Distribution Electrique | CG | Presse-étoupe, accessoires, conduits et raccords | AX | Accessoires certifiés pour conversion de filetage et raccordement | ELB | Adaptateurs spéciaux | YAT | Adaptateurs 'Y' et 'T' | EX2 | REDAPT | EDCGAXELB | Adaptateurs spéciaux | EDCGAXELBYAT | Adaptateurs spéciaux, adaptateurs 'Y' et 'T'
REDAPT | ATU302904 | ART | 5056009979958 | ATU302904 | AT | Adaptateur spécial | Adaptateur AT | Adaptateur en T ’d/e' M NPT 1/2" / F ISO20 IX | Adaptateur 'd/e' M/F/F en T, M NPT 1/2" / F ISO20 en inox 316L | 2026-07-01 | 31975 | 31975 | 100 | 20 | EA | 1 | 1 | 1 | EA |  |  |  | 0 | 20 | 1 | 12 | A |  | 73269098 | ED | Produits Distribution Electrique | CG | Presse-étoupe, accessoires, conduits et raccords | AX | Accessoires certifiés pour conversion de filetage et raccordement | ELB | Adaptateurs spéciaux | YAT | Adaptateurs 'Y' et 'T' | EX2 | REDAPT | EDCGAXELB | Adaptateurs spéciaux | EDCGAXELBYAT | Adaptateurs spéciaux, adaptateurs 'Y' et 'T'
REDAPT | ATU302929 | ART | 5056009980756 | ATU302929 | AT | Adaptateur spécial | Adaptateur AT | Adaptateur en T ’d/e' M NPT 1/2" / F NPT 1/2" IX | Adaptateur 'd/e' M/F/F en T, M NPT 1/2" / F NPT 1/2" en inox 316L | 2026-07-01 | 31975 | 31975 | 100 | 20 | EA | 1 | 1 | 1 | EA |  |  |  | 0 | 20 | 1 | 12 | A |  | 73269098 | ED | Produits Distribution Electrique | CG | Presse-étoupe, accessoires, conduits et raccords | AX | Accessoires certifiés pour conversion de filetage et raccordement | ELB | Adaptateurs spéciaux | YAT | Adaptateurs 'Y' et 'T' | EX2 | REDAPT | EDCGAXELB | Adaptateurs spéciaux | EDCGAXELBYAT | Adaptateurs spéciaux, adaptateurs 'Y' et 'T'
REDAPT | ATU303004 | ART | 5056039150396 | ATU303004 | AT | Adaptateur spécial | Adaptateur AT | Adaptateur en T ’d/e' M NPT 3/4" / F ISO20 IX | Adaptateur 'd/e' M/F/F en T, M NPT 3/4" / F ISO20 en inox 316L | 2026-07-01 | 43169 | 43169 | 100 | 20 | EA | 1 | 1 | 1 | EA |  |  |  | 0 | 20 | 1 | 12 | A |  | 73269098 | ED | Produits Distribution Electrique | CG | Presse-étoupe, accessoires, conduits et raccords | AX | Accessoires certifiés pour conversion de filetage et raccordement | ELB | Adaptateurs spéciaux | YAT | Adaptateurs 'Y' et 'T' | EX2 | REDAPT | EDCGAXELB | Adaptateurs spéciaux | EDCGAXELBYAT | Adaptateurs spéciaux, adaptateurs 'Y' et 'T'
REDAPT | ATU303029 | ART | 5056039158682 | ATU303029 | AT | Adaptateur spécial | Adaptateur AT | Adaptateur en T ’d/e' M NPT 3/4" / F NPT 1/2" IX | Adaptateur 'd/e' M/F/F en T, M NPT 3/4" / F NPT 1/2" en inox 316L | 2026-07-01 | 43169 | 43169 | 100 | 20 | EA | 1 | 1 | 1 | EA |  |  |  | 0 | 20 | 1 | 12 | A |  | 73269098 | ED | Produits Distribution Electrique | CG | Presse-étoupe, accessoires, conduits et raccords | AX | Accessoires certifiés pour conversion de filetage et raccordement | ELB | Adaptateurs spéciaux | YAT | Adaptateurs 'Y' et 'T' | EX2 | REDAPT | EDCGAXELB | Adaptateurs spéciaux | EDCGAXELBYAT | Adaptateurs spéciaux, adaptateurs 'Y' et 'T'
REDAPT | ATU303030 | ART | 5056039094287 | ATU303030 | AT | Adaptateur spécial | Adaptateur AT | Adaptateur en T ’d/e' M NPT 3/4" / F NPT 3/4" IX | Adaptateur 'd/e' M/F/F en T, M NPT 3/4" / F NPT 3/4" en inox 316L | 2026-07-01 | 43287 | 43287 | 100 | 20 | EA | 1 | 1 | 1 | EA |  |  |  | 0 | 20 | 1 | 12 | A |  | 73269098 | ED | Produits Distribution Electrique | CG | Presse-étoupe, accessoires, conduits et raccords | AX | Accessoires certifiés pour conversion de filetage et raccordement | ELB | Adaptateurs spéciaux | YAT | Adaptateurs 'Y' et 'T' | EX2 | REDAPT | EDCGAXELB | Adaptateurs spéciaux | EDCGAXELBYAT | Adaptateurs spéciaux, adaptateurs 'Y' et 'T'
REDAPT | AYU110404 | ART | 5056039137243 | AYU110404 | AY | Adaptateur spécial | Adaptateur AY | Adaptateur en Y 'd/e' M ISO20 / F ISO20 N | Adaptateur 'd/e' M/F/F en Y, M ISO20 / F ISO20 en laiton nickelé | 2026-07-01 | 19978 | 19978 | 100 | 20 | EA | 1 | 1 | 1 | EA |  |  |  | 0 | 20 | 1 | 12 | A |  | 74198090 | ED | Produits Distribution Electrique | CG | Presse-étoupe, accessoires, conduits et raccords | AX | Accessoires certifiés pour conversion de filetage et raccordement | ELB | Adaptateurs spéciaux | YAT | Adaptateurs 'Y' et 'T' | EX2 | REDAPT | EDCGAXELB | Adaptateurs spéciaux | EDCGAXELBYAT | Adaptateurs spéciaux, adaptateurs 'Y' et 'T'
REDAPT | AYU110429 | ART | 5056039122249 | AYU110429 | AY | Adaptateur spécial | Adaptateur AY | Adaptateur en Y 'd/e' M ISO20 / F NPT 1/2" N | Adaptateur 'd/e' M/F/F en Y, M ISO20 / F NPT 1/2" en laiton nickelé | 2026-07-01 | 20985 | 20985 | 100 | 20 | EA | 1 | 1 | 1 | EA |  |  |  | 0 | 20 | 1 | 12 | A |  | 74198090 | ED | Produits Distribution Electrique | CG | Presse-étoupe, accessoires, conduits et raccords | AX | Accessoires certifiés pour conversion de filetage et raccordement | ELB | Adaptateurs spéciaux | YAT | Adaptateurs 'Y' et 'T' | EX2 | REDAPT | EDCGAXELB | Adaptateurs spéciaux | EDCGAXELBYAT | Adaptateurs spéciaux, adaptateurs 'Y' et 'T'
REDAPT | AYU110504 | ART | 5056039036768 | AYU110504 | AY | Adaptateur spécial | Adaptateur AY | Adaptateur en Y 'd/e' M ISO25 / F ISO20 N | Adaptateur 'd/e' M/F/F en Y, M ISO25 / F ISO20 en laiton nickelé | 2026-07-01 | 27026 | 27026 | 100 | 20 | EA | 1 | 1 | 1 | EA |  |  |  | 0 | 20 | 1 | 12 | A |  | 74198090 | ED | Produits Distribution Electrique | CG | Presse-étoupe, accessoires, conduits et raccords | AX | Accessoires certifiés pour conversion de filetage et raccordement | ELB | Adaptateurs spéciaux | YAT | Adaptateurs 'Y' et 'T' | EX2 | REDAPT | EDCGAXELB | Adaptateurs spéciaux | EDCGAXELBYAT | Adaptateurs spéciaux, adaptateurs 'Y' et 'T'
REDAPT | AYU110505 | ART | 5056039137250 | AYU110505 | AY | Adaptateur spécial | Adaptateur AY | Adaptateur en Y 'd/e' M ISO25 / F ISO25 N | Adaptateur 'd/e' M/F/F en Y, M ISO25 / F ISO25 en laiton nickelé | 2026-07-01 | 27026 | 27026 | 100 | 20 | EA | 1 | 1 | 1 | EA |  |  |  | 0 | 20 | 1 | 12 | A |  | 74198090 | ED | Produits Distribution Electrique | CG | Presse-étoupe, accessoires, conduits et raccords | AX | Accessoires certifiés pour conversion de filetage et raccordement | ELB | Adaptateurs spéciaux | YAT | Adaptateurs 'Y' et 'T' | EX2 | REDAPT | EDCGAXELB | Adaptateurs spéciaux | EDCGAXELBYAT | Adaptateurs spéciaux, adaptateurs 'Y' et 'T'
REDAPT | AYU110606 | ART | 5056039036775 | AYU110606 | AY | Adaptateur spécial | Adaptateur AY | Adaptateur en Y 'd/e' M ISO32 / F ISO32 N | Adaptateur 'd/e' M/F/F en Y, M ISO32 / F ISO32 en laiton nickelé | 2026-07-01 | 31108 | 31108 | 100 | 20 | EA | 1 | 1 | 1 | EA |  |  |  | 0 | 20 | 1 | 12 | A |  | 74198090 | ED | Produits Distribution Electrique | CG | Presse-étoupe, accessoires, conduits et raccords | AX | Accessoires certifiés pour conversion de filetage et raccordement | ELB | Adaptateurs spéciaux | YAT | Adaptateurs 'Y' et 'T' | EX2 | REDAPT | EDCGAXELB | Adaptateurs spéciaux | EDCGAXELBYAT | Adaptateurs spéciaux, adaptateurs 'Y' et 'T'
REDAPT | AYU112904 | ART | 5056039094324 | AYU112904 | AY | Adaptateur spécial | Adaptateur AY | Adaptateur en Y 'd/e' M NPT 1/2" / F ISO20 N | Adaptateur 'd/e' M/F/F en Y, M NPT 1/2" / F ISO20 en laiton nickelé | 2026-07-01 | 20985 | 20985 | 100 | 20 | EA | 1 | 1 | 1 | EA |  |  |  | 0 | 20 | 1 | 12 | A |  | 74198090 | ED | Produits Distribution Electrique | CG | Presse-étoupe, accessoires, conduits et raccords | AX | Accessoires certifiés pour conversion de filetage et raccordement | ELB | Adaptateurs spéciaux | YAT | Adaptateurs 'Y' et 'T' | EX2 | REDAPT | EDCGAXELB | Adaptateurs spéciaux | EDCGAXELBYAT | Adaptateurs spéciaux, adaptateurs 'Y' et 'T'
REDAPT | AYU112929 | ART | 5056039036782 | AYU112929 | AY | Adaptateur spécial | Adaptateur AY | Adaptateur en Y 'd/e' M NPT 1/2" / F NPT 1/2" N | Adaptateur 'd/e' M/F/F en Y, M NPT 1/2" / F NPT 1/2" en laiton nickelé | 2026-07-01 | 21981 | 21981 | 100 | 20 | EA | 1 | 1 | 1 | EA |  |  |  | 0 | 20 | 1 | 12 | A |  | 74198090 | ED | Produits Distribution Electrique | CG | Presse-étoupe, accessoires, conduits et raccords | AX | Accessoires certifiés pour conversion de filetage et raccordement | ELB | Adaptateurs spéciaux | YAT | Adaptateurs 'Y' et 'T' | EX2 | REDAPT | EDCGAXELB | Adaptateurs spéciaux | EDCGAXELBYAT | Adaptateurs spéciaux, adaptateurs 'Y' et 'T'
REDAPT | AYU113004 | ART | 5056039094331 | AYU113004 | AY | Adaptateur spécial | Adaptateur AY | Adaptateur en Y 'd/e' M NPT 3/4" / F ISO20 N | Adaptateur 'd/e' M/F/F en Y, M NPT 3/4" / F ISO20 en laiton nickelé | 2026-07-01 | 28377 | 28377 | 100 | 20 | EA | 1 | 1 | 1 | EA |  |  |  | 0 | 20 | 1 | 12 | A |  | 74198090 | ED | Produits Distribution Electrique | CG | Presse-étoupe, accessoires, conduits et raccords | AX | Accessoires certifiés pour conversion de filetage et raccordement | ELB | Adaptateurs spéciaux | YAT | Adaptateurs 'Y' et 'T' | EX2 | REDAPT | EDCGAXELB | Adaptateurs spéciaux | EDCGAXELBYAT | Adaptateurs spéciaux, adaptateurs 'Y' et 'T'
REDAPT | AYU113029 | ART | 5056009979965 | AYU113029 | AY | Adaptateur spécial | Adaptateur AY | Adaptateur en Y 'd/e' M NPT 3/4" / F NPT 1/2" N | Adaptateur 'd/e' M/F/F en Y, M NPT 3/4" / F NPT 1/2" en laiton nickelé | 2026-07-01 | 29726 | 29726 | 100 | 20 | EA | 1 | 1 | 1 | EA |  |  |  | 0 | 20 | 1 | 12 | A |  | 74198090 | ED | Produits Distribution Electrique | CG | Presse-étoupe, accessoires, conduits et raccords | AX | Accessoires certifiés pour conversion de filetage et raccordement | ELB | Adaptateurs spéciaux | YAT | Adaptateurs 'Y' et 'T' | EX2 | REDAPT | EDCGAXELB | Adaptateurs spéciaux | EDCGAXELBYAT | Adaptateurs spéciaux, adaptateurs 'Y' et 'T'
REDAPT | AYU113030 | ART | 5056039036799 | AYU113030 | AY | Adaptateur spécial | Adaptateur AY | Adaptateur en Y 'd/e' M NPT 3/4" / F NPT 3/4" N | Adaptateur 'd/e' M/F/F en Y, M NPT 3/4" / F NPT 3/4" en laiton nickelé | 2026-07-01 | 29730 | 29730 | 100 | 20 | EA | 1 | 1 | 1 | EA |  |  |  | 0 | 20 | 1 | 12 | A |  | 74198090 | ED | Produits Distribution Electrique | CG | Presse-étoupe, accessoires, conduits et raccords | AX | Accessoires certifiés pour conversion de filetage et raccordement | ELB | Adaptateurs spéciaux | YAT | Adaptateurs 'Y' et 'T' | EX2 | REDAPT | EDCGAXELB | Adaptateurs spéciaux | EDCGAXELBYAT | Adaptateurs spéciaux, adaptateurs 'Y' et 'T'
REDAPT | AYU300404 | ART | 5056039094348 | AYU300404 | AY | Adaptateur spécial | Adaptateur AY | Adaptateur en Y 'd/e' M ISO20 / F ISO20 IX | Adaptateur 'd/e' M/F/F en Y, M ISO20 / F ISO20 en inox 316L | 2026-07-01 | 29073 | 29073 | 100 | 20 | EA | 1 | 1 | 1 | EA |  |  |  | 0 | 20 | 1 | 12 | A |  | 73269098 | ED | Produits Distribution Electrique | CG | Presse-étoupe, accessoires, conduits et raccords | AX | Accessoires certifiés pour conversion de filetage et raccordement | ELB | Adaptateurs spéciaux | YAT | Adaptateurs 'Y' et 'T' | EX2 | REDAPT | EDCGAXELB | Adaptateurs spéciaux | EDCGAXELBYAT | Adaptateurs spéciaux, adaptateurs 'Y' et 'T'
REDAPT | AYU300429 | ART | 5056009978685 | AYU300429 | AY | Adaptateur spécial | Adaptateur AY | Adaptateur en Y 'd/e' M ISO20 / F NPT 1/2" IX | Adaptateur 'd/e' M/F/F en Y, M ISO20 / F NPT 1/2" en inox 316L | 2026-07-01 | 30465 | 30465 | 100 | 20 | EA | 1 | 1 | 1 | EA |  |  |  | 0 | 20 | 1 | 12 | A |  | 73269098 | ED | Produits Distribution Electrique | CG | Presse-étoupe, accessoires, conduits et raccords | AX | Accessoires certifiés pour conversion de filetage et raccordement | ELB | Adaptateurs spéciaux | YAT | Adaptateurs 'Y' et 'T' | EX2 | REDAPT | EDCGAXELB | Adaptateurs spéciaux | EDCGAXELBYAT | Adaptateurs spéciaux, adaptateurs 'Y' et 'T'
REDAPT | AYU300504 | ART | 5056009979897 | AYU300504 | AY | Adaptateur spécial | Adaptateur AY | Adaptateur en Y 'd/e' M ISO25 / F ISO20 IX | Adaptateur 'd/e' M/F/F en Y, M ISO25 / F ISO20 en inox 316L | 2026-07-01 | 37299 | 37299 | 100 | 20 | EA | 1 | 1 | 1 | EA |  |  |  | 0 | 20 | 1 | 12 | A |  | 73269098 | ED | Produits Distribution Electrique | CG | Presse-étoupe, accessoires, conduits et raccords | AX | Accessoires certifiés pour conversion de filetage et raccordement | ELB | Adaptateurs spéciaux | YAT | Adaptateurs 'Y' et 'T' | EX2 | REDAPT | EDCGAXELB | Adaptateurs spéciaux | EDCGAXELBYAT | Adaptateurs spéciaux, adaptateurs 'Y' et 'T'
REDAPT | AYU300505 | ART | 5056009979903 | AYU300505 | AY | Adaptateur spécial | Adaptateur AY | Adaptateur en Y 'd/e' M ISO25 / F ISO25 IX | Adaptateur 'd/e' M/F/F en Y, M ISO25 / F ISO25 en inox 316L | 2026-07-01 | 39356 | 39356 | 100 | 20 | EA | 1 | 1 | 1 | EA |  |  |  | 0 | 20 | 1 | 12 | A |  | 73269098 | ED | Produits Distribution Electrique | CG | Presse-étoupe, accessoires, conduits et raccords | AX | Accessoires certifiés pour conversion de filetage et raccordement | ELB | Adaptateurs spéciaux | YAT | Adaptateurs 'Y' et 'T' | EX2 | REDAPT | EDCGAXELB | Adaptateurs spéciaux | EDCGAXELBYAT | Adaptateurs spéciaux, adaptateurs 'Y' et 'T'
REDAPT | AYU300606 | ART | 5056009996405 | AYU300606 | AY | Adaptateur spécial | Adaptateur AY | Adaptateur en Y 'd/e' M ISO32 / F ISO32 IX | Adaptateur 'd/e' M/F/F en Y, M ISO32 / F ISO32 en inox 316L | 2026-07-01 | 45183 | 45183 | 100 | 20 | EA | 1 | 1 | 1 | EA |  |  |  | 0 | 20 | 1 | 12 | A |  | 73269098 | ED | Produits Distribution Electrique | CG | Presse-étoupe, accessoires, conduits et raccords | AX | Accessoires certifiés pour conversion de filetage et raccordement | ELB | Adaptateurs spéciaux | YAT | Adaptateurs 'Y' et 'T' | EX2 | REDAPT | EDCGAXELB | Adaptateurs spéciaux | EDCGAXELBYAT | Adaptateurs spéciaux, adaptateurs 'Y' et 'T'
REDAPT | AYU302904 | ART | 5056039094355 | AYU302904 | AY | Adaptateur spécial | Adaptateur AY | Adaptateur en Y 'd/e' M NPT 1/2" / F ISO20 IX | Adaptateur 'd/e' M/F/F en Y, M NPT 1/2" / F ISO20 en inox 316L | 2026-07-01 | 30465 | 30465 | 100 | 20 | EA | 1 | 1 | 1 | EA |  |  |  | 0 | 20 | 1 | 12 | A |  | 73269098 | ED | Produits Distribution Electrique | CG | Presse-étoupe, accessoires, conduits et raccords | AX | Accessoires certifiés pour conversion de filetage et raccordement | ELB | Adaptateurs spéciaux | YAT | Adaptateurs 'Y' et 'T' | EX2 | REDAPT | EDCGAXELB | Adaptateurs spéciaux | EDCGAXELBYAT | Adaptateurs spéciaux, adaptateurs 'Y' et 'T'
REDAPT | AYU302929 | ART | 5056039094362 | AYU302929 | AY | Adaptateur spécial | Adaptateur AY | Adaptateur en Y 'd/e' M NPT 1/2" / F NPT 1/2" IX | Adaptateur 'd/e' M/F/F en Y, M NPT 1/2" / F NPT 1/2" en inox 316L | 2026-07-01 | 31975 | 31975 | 100 | 20 | EA | 1 | 1 | 1 | EA |  |  |  | 0 | 20 | 1 | 12 | A |  | 73269098 | ED | Produits Distribution Electrique | CG | Presse-étoupe, accessoires, conduits et raccords | AX | Accessoires certifiés pour conversion de filetage et raccordement | ELB | Adaptateurs spéciaux | YAT | Adaptateurs 'Y' et 'T' | EX2 | REDAPT | EDCGAXELB | Adaptateurs spéciaux | EDCGAXELBYAT | Adaptateurs spéciaux, adaptateurs 'Y' et 'T'
REDAPT | AYU303004 | ART | 5056009974458 | AYU303004 | AY | Adaptateur spécial | Adaptateur AY | Adaptateur en Y 'd/e' M NPT 3/4" / F ISO20 IX | Adaptateur 'd/e' M/F/F en Y, M NPT 3/4" / F ISO20 en inox 316L | 2026-07-01 | 41198 | 41198 | 100 | 20 | EA | 1 | 1 | 1 | EA |  |  |  | 0 | 20 | 1 | 12 | A |  | 73269098 | ED | Produits Distribution Electrique | CG | Presse-étoupe, accessoires, conduits et raccords | AX | Accessoires certifiés pour conversion de filetage et raccordement | ELB | Adaptateurs spéciaux | YAT | Adaptateurs 'Y' et 'T' | EX2 | REDAPT | EDCGAXELB | Adaptateurs spéciaux | EDCGAXELBYAT | Adaptateurs spéciaux, adaptateurs 'Y' et 'T'
REDAPT | AYU303029 | ART | 5056009989100 | AYU303029 | AY | Adaptateur spécial | Adaptateur AY | Adaptateur en Y 'd/e' M NPT 3/4" / F NPT 1/2" IX | Adaptateur 'd/e' M/F/F en Y, M NPT 3/4" / F NPT 1/2" en inox 316L | 2026-07-01 | 43169 | 43169 | 100 | 20 | EA | 1 | 1 | 1 | EA |  |  |  | 0 | 20 | 1 | 12 | A |  | 73269098 | ED | Produits Distribution Electrique | CG | Presse-étoupe, accessoires, conduits et raccords | AX | Accessoires certifiés pour conversion de filetage et raccordement | ELB | Adaptateurs spéciaux | YAT | Adaptateurs 'Y' et 'T' | EX2 | REDAPT | EDCGAXELB | Adaptateurs spéciaux | EDCGAXELBYAT | Adaptateurs spéciaux, adaptateurs 'Y' et 'T'
REDAPT | AYU303030 | ART | 5056009984563 | AYU303030 | AY | Adaptateur spécial | Adaptateur AY | Adaptateur en Y 'd/e' M NPT 3/4" / F NPT 3/4" IX | Adaptateur 'd/e' M/F/F en Y, M NPT 3/4" / F NPT 3/4" en inox 316L | 2026-07-01 | 43287 | 43287 | 100 | 20 | EA | 1 | 1 | 1 | EA |  |  |  | 0 | 20 | 1 | 12 | A |  | 73269098 | ED | Produits Distribution Electrique | CG | Presse-étoupe, accessoires, conduits et raccords | AX | Accessoires certifiés pour conversion de filetage et raccordement | ELB | Adaptateurs spéciaux | YAT | Adaptateurs 'Y' et 'T' | EX2 | REDAPT | EDCGAXELB | Adaptateurs spéciaux | EDCGAXELBYAT | Adaptateurs spéciaux, adaptateurs 'Y' et 'T'
REDAPT | BDU1104D1 | ART | 5056039095604 | BDU1104D1 | BD | Bouchon aérateur/purgeur | Bouchon aérateur/purgeur BD | Bouchon aérateur/purgeur 'd/e' ISO20 N | Bouchon aérateur/purgeur 'd/e' ISO20 en laiton nickelé, avec joint torique en silicone | 2026-07-01 | 5195 | 5195 | 100 | 20 | EA | 1 | 1 | 1 | EA |  |  |  | 0 | 20 | 1 | 12 | A |  | 74198090 | ED | Produits Distribution Electrique | CG | Presse-étoupe, accessoires, conduits et raccords | AX | Accessoires certifiés pour conversion de filetage et raccordement | BRD | Aérateurs et purge | EXD | Ex d | EX2 | REDAPT | EDCGAXBRD | Aérateurs et purge | EDCGAXBRDEXD | Aérateurs et purge Ex d
REDAPT | BDU1105D1 | ART | 5056039095628 | BDU1105D1 | BD | Bouchon aérateur/purgeur | Bouchon aérateur/purgeur BD | Bouchon aérateur/purgeur 'd/e' ISO25 N | Bouchon aérateur/purgeur 'd/e' ISO25 en laiton nickelé, avec joint torique en silicone | 2026-07-01 | 10391 | 10391 | 100 | 20 | EA | 1 | 1 | 1 | EA |  |  |  | 0 | 20 | 1 | 12 | A |  | 74198090 | ED | Produits Distribution Electrique | CG | Presse-étoupe, accessoires, conduits et raccords | AX | Accessoires certifiés pour conversion de filetage et raccordement | BRD | Aérateurs et purge | EXD | Ex d | EX2 | REDAPT | EDCGAXBRD | Aérateurs et purge | EDCGAXBRDEXD | Aérateurs et purge Ex d
REDAPT | BDU1129D1 | ART | 5056039095635 | BDU1129D1 | BD | Bouchon aérateur/purgeur | Bouchon aérateur/purgeur BD | Bouchon aérateur/purgeur 'd/e' NPT 1/2" N | Bouchon aérateur/purgeur 'd/e' NPT 1/2" en laiton nickelé, avec joint torique en silicone | 2026-07-01 | 6235 | 6235 | 100 | 20 | EA | 1 | 1 | 1 | EA |  |  |  | 0 | 20 | 1 | 12 | A |  | 74198090 | ED | Produits Distribution Electrique | CG | Presse-étoupe, accessoires, conduits et raccords | AX | Accessoires certifiés pour conversion de filetage et raccordement | BRD | Aérateurs et purge | EXD | Ex d | EX2 | REDAPT | EDCGAXBRD | Aérateurs et purge | EDCGAXBRDEXD | Aérateurs et purge Ex d
REDAPT | BDU1130D1 | ART | 5056039095642 | BDU1130D1 | BD | Bouchon aérateur/purgeur | Bouchon aérateur/purgeur BD | Bouchon aérateur/purgeur 'd/e' NPT 3/4" N | Bouchon aérateur/purgeur 'd/e' NPT 3/4" en laiton nickelé, avec joint torique en silicone | 2026-07-01 | 12983 | 12983 | 100 | 20 | EA | 1 | 1 | 1 | EA |  |  |  | 0 | 20 | 1 | 12 | A |  | 74198090 | ED | Produits Distribution Electrique | CG | Presse-étoupe, accessoires, conduits et raccords | AX | Accessoires certifiés pour conversion de filetage et raccordement | BRD | Aérateurs et purge | EXD | Ex d | EX2 | REDAPT | EDCGAXBRD | Aérateurs et purge | EDCGAXBRDEXD | Aérateurs et purge Ex d
REDAPT | BDU3004D1 | ART | 5056039095659 | BDU3004D1 | BD | Bouchon aérateur/purgeur | Bouchon aérateur/purgeur BD | Bouchon aérateur/purgeur 'd/e' ISO20 IX | Bouchon aérateur/purgeur 'd/e' ISO20 en inox 316L, avec joint torique en silicone | 2026-07-01 | 9437 | 9437 | 100 | 20 | EA | 1 | 1 | 1 | EA |  |  |  | 0 | 20 | 1 | 12 | A |  | 73269098 | ED | Produits Distribution Electrique | CG | Presse-étoupe, accessoires, conduits et raccords | AX | Accessoires certifiés pour conversion de filetage et raccordement | BRD | Aérateurs et purge | EXD | Ex d | EX2 | REDAPT | EDCGAXBRD | Aérateurs et purge | EDCGAXBRDEXD | Aérateurs et purge Ex d
REDAPT | BDU3005D1 | ART | 5056039095666 | BDU3005D1 | BD | Bouchon aérateur/purgeur | Bouchon aérateur/purgeur BD | Bouchon aérateur/purgeur 'd/e' ISO25 IX | Bouchon aérateur/purgeur 'd/e' ISO25 en inox 316L, avec joint torique en silicone | 2026-07-01 | 14161 | 14161 | 100 | 20 | EA | 1 | 1 | 1 | EA |  |  |  | 0 | 20 | 1 | 12 | A |  | 73269098 | ED | Produits Distribution Electrique | CG | Presse-étoupe, accessoires, conduits et raccords | AX | Accessoires certifiés pour conversion de filetage et raccordement | BRD | Aérateurs et purge | EXD | Ex d | EX2 | REDAPT | EDCGAXBRD | Aérateurs et purge | EDCGAXBRDEXD | Aérateurs et purge Ex d
REDAPT | BDU3029D1 | ART | 5056039095673 | BDU3029D1 | BD | Bouchon aérateur/purgeur | Bouchon aérateur/purgeur BD | Bouchon aérateur/purgeur 'd/e' NPT 1/2" IX | Bouchon aérateur/purgeur 'd/e' NPT 1/2" en inox 316L, avec joint torique en silicone | 2026-07-01 | 9437 | 9437 | 100 | 20 | EA | 1 | 1 | 1 | EA |  |  |  | 0 | 20 | 1 | 12 | A |  | 73269098 | ED | Produits Distribution Electrique | CG | Presse-étoupe, accessoires, conduits et raccords | AX | Accessoires certifiés pour conversion de filetage et raccordement | BRD | Aérateurs et purge | EXD | Ex d | EX2 | REDAPT | EDCGAXBRD | Aérateurs et purge | EDCGAXBRDEXD | Aérateurs et purge Ex d
REDAPT | BDU3030D1 | ART | 5056039095697 | BDU3030D1 | BD | Bouchon aérateur/purgeur | Bouchon aérateur/purgeur BD | Bouchon aérateur/purgeur 'd/e' NPT 3/4" IX | Bouchon aérateur/purgeur 'd/e' NPT 3/4" en inox 316L, avec joint torique en silicone | 2026-07-01 | 14161 | 14161 | 100 | 20 | EA | 1 | 1 | 1 | EA |  |  |  | 0 | 20 | 1 | 12 | A |  | 73269098 | ED | Produits Distribution Electrique | CG | Presse-étoupe, accessoires, conduits et raccords | AX | Accessoires certifiés pour conversion de filetage et raccordement | BRD | Aérateurs et purge | EXD | Ex d | EX2 | REDAPT | EDCGAXBRD | Aérateurs et purge | EDCGAXBRDEXD | Aérateurs et purge Ex d
REDAPT | DPE1104S1 | ART | 5056039096984 | DPE1104S1 | DP | Bouchon aérateur/purgeur | Bouchon aérateur/purgeur DP | Bouchon aérateur/purgeur 'e' ISO20 10mm N | Bouchon aérateur/purgeur 'e' ISO20 en laiton nickelé, filetage 10mm, 2 trous avec écrou crénelé et joint torique en nitrile | 2026-07-01 | 3321 | 3321 | 100 | 20 | EA | 1 | 1 | 1 | EA |  |  |  | 1 | 5 | 1 | 12 | A |  | 74198090 | ED | Produits Distribution Electrique | CG | Presse-étoupe, accessoires, conduits et raccords | AX | Accessoires certifiés pour conversion de filetage et raccordement | BRD | Aérateurs et purge | EXE | Ex e | EX2 | REDAPT | EDCGAXBRD | Aérateurs et purge | EDCGAXBRDEXE | Aérateurs et purge Ex e
REDAPT | DPE1104S2 | ART | 5056039096991 | DPE1104S2 | DP | Bouchon aérateur/purgeur | Bouchon aérateur/purgeur DP | Bouchon aérateur/purgeur 'e' ISO20 10mm N | Bouchon aérateur/purgeur 'e' ISO20 en laiton nickelé, filetage 10mm, 2 trous sans écrou crénelé et joint torique en nitrile | 2026-07-01 | 2978 | 2978 | 100 | 20 | EA | 1 | 1 | 1 | EA |  |  |  | 1 | 5 | 1 | 12 | A |  | 74198090 | ED | Produits Distribution Electrique | CG | Presse-étoupe, accessoires, conduits et raccords | AX | Accessoires certifiés pour conversion de filetage et raccordement | BRD | Aérateurs et purge | EXE | Ex e | EX2 | REDAPT | EDCGAXBRD | Aérateurs et purge | EDCGAXBRDEXE | Aérateurs et purge Ex e
REDAPT | DPE1104S3 | ART | 5056039097004 | DPE1104S3 | DP | Bouchon aérateur/purgeur | Bouchon aérateur/purgeur DP | Bouchon aérateur/purgeur 'e' ISO20 15mm N | Bouchon aérateur/purgeur 'e' ISO20 en laiton nickelé, filetage 15mm, 3 trous avec écrou crénelé et joint torique en nitrile | 2026-07-01 | 4071 | 4071 | 100 | 20 | EA | 1 | 1 | 1 | EA |  |  |  | 0 | 20 | 1 | 12 | A |  | 74198090 | ED | Produits Distribution Electrique | CG | Presse-étoupe, accessoires, conduits et raccords | AX | Accessoires certifiés pour conversion de filetage et raccordement | BRD | Aérateurs et purge | EXE | Ex e | EX2 | REDAPT | EDCGAXBRD | Aérateurs et purge | EDCGAXBRDEXE | Aérateurs et purge Ex e
REDAPT | DPE1104S4 | ART | 5056039085599 | DPE1104S4 | DP | Bouchon aérateur/purgeur | Bouchon aérateur/purgeur DP | Bouchon aérateur/purgeur 'e' ISO20 15mm N | Bouchon aérateur/purgeur 'e' ISO20 en laiton nickelé, filetage 15mm, 3 trous sans écrou crénelé et joint torique en nitrile | 2026-07-01 | 3664 | 3664 | 100 | 20 | EA | 1 | 1 | 1 | EA |  |  |  | 0 | 20 | 1 | 12 | A |  | 74198090 | ED | Produits Distribution Electrique | CG | Presse-étoupe, accessoires, conduits et raccords | AX | Accessoires certifiés pour conversion de filetage et raccordement | BRD | Aérateurs et purge | EXE | Ex e | EX2 | REDAPT | EDCGAXBRD | Aérateurs et purge | EDCGAXBRDEXE | Aérateurs et purge Ex e
REDAPT | DPE1105S1 | ART | 5056039097011 | DPE1105S1 | DP | Bouchon aérateur/purgeur | Bouchon aérateur/purgeur DP | Bouchon aérateur/purgeur 'e' ISO25 10mm N | Bouchon aérateur/purgeur 'e' ISO25 en laiton nickelé, filetage 10mm, 2 trous avec écrou crénelé et joint torique en nitrile | 2026-07-01 | 3942 | 3942 | 100 | 20 | EA | 1 | 1 | 1 | EA |  |  |  | 0 | 20 | 1 | 12 | A |  | 74198090 | ED | Produits Distribution Electrique | CG | Presse-étoupe, accessoires, conduits et raccords | AX | Accessoires certifiés pour conversion de filetage et raccordement | BRD | Aérateurs et purge | EXE | Ex e | EX2 | REDAPT | EDCGAXBRD | Aérateurs et purge | EDCGAXBRDEXE | Aérateurs et purge Ex e
REDAPT | DPE1105S2 | ART | 5056039085605 | DPE1105S2 | DP | Bouchon aérateur/purgeur | Bouchon aérateur/purgeur DP | Bouchon aérateur/purgeur 'e' ISO25 10mm N | Bouchon aérateur/purgeur 'e' ISO25 en laiton nickelé, filetage 10mm, 2 trous sans écrou crénelé et joint torique en nitrile | 2026-07-01 | 3557 | 3557 | 100 | 20 | EA | 1 | 1 | 1 | EA |  |  |  | 0 | 20 | 1 | 12 | A |  | 74198090 | ED | Produits Distribution Electrique | CG | Presse-étoupe, accessoires, conduits et raccords | AX | Accessoires certifiés pour conversion de filetage et raccordement | BRD | Aérateurs et purge | EXE | Ex e | EX2 | REDAPT | EDCGAXBRD | Aérateurs et purge | EDCGAXBRDEXE | Aérateurs et purge Ex e
REDAPT | DPE1105S3 | ART | 5056039097028 | DPE1105S3 | DP | Bouchon aérateur/purgeur | Bouchon aérateur/purgeur DP | Bouchon aérateur/purgeur 'e' ISO25 15mm N | Bouchon aérateur/purgeur 'e' ISO25 en laiton nickelé, filetage 15mm, 3 trous avec écrou crénelé et joint torique en nitrile | 2026-07-01 | 5110 | 5110 | 100 | 20 | EA | 1 | 1 | 1 | EA |  |  |  | 0 | 20 | 1 | 12 | A |  | 74198090 | ED | Produits Distribution Electrique | CG | Presse-étoupe, accessoires, conduits et raccords | AX | Accessoires certifiés pour conversion de filetage et raccordement | BRD | Aérateurs et purge | EXE | Ex e | EX2 | REDAPT | EDCGAXBRD | Aérateurs et purge | EDCGAXBRDEXE | Aérateurs et purge Ex e
REDAPT | DPE1129S3 | ART | 5056039097035 | DPE1129S3 | DP | Bouchon aérateur/purgeur | Bouchon aérateur/purgeur DP | Bouchon aérateur/purgeur 'e' NPT 1/2" 15mm N | Bouchon aérateur/purgeur 'e' NPT 1/2" en laiton nickelé, filetage 15mm, 3 trous avec écrou crénelé et joint torique en nitrile | 2026-07-01 | 4735 | 4735 | 100 | 20 | EA | 1 | 1 | 1 | EA |  |  |  | 0 | 20 | 1 | 12 | A |  | 74198090 | ED | Produits Distribution Electrique | CG | Presse-étoupe, accessoires, conduits et raccords | AX | Accessoires certifiés pour conversion de filetage et raccordement | BRD | Aérateurs et purge | EXE | Ex e | EX2 | REDAPT | EDCGAXBRD | Aérateurs et purge | EDCGAXBRDEXE | Aérateurs et purge Ex e
REDAPT | DPE1130S3 | ART | 5056039097042 | DPE1130S3 | DP | Bouchon aérateur/purgeur | Bouchon aérateur/purgeur DP | Bouchon aérateur/purgeur 'e' NPT 3/4" 15mm N | Bouchon aérateur/purgeur 'e' NPT 3/4" en laiton nickelé, filetage 15mm, 3 trous avec écrou crénelé et joint torique en nitrile | 2026-07-01 | 5774 | 5774 | 100 | 20 | EA | 1 | 1 | 1 | EA |  |  |  | 0 | 20 | 1 | 12 | A |  | 74198090 | ED | Produits Distribution Electrique | CG | Presse-étoupe, accessoires, conduits et raccords | AX | Accessoires certifiés pour conversion de filetage et raccordement | BRD | Aérateurs et purge | EXE | Ex e | EX2 | REDAPT | EDCGAXBRD | Aérateurs et purge | EDCGAXBRDEXE | Aérateurs et purge Ex e
REDAPT | DPE3004S1 | ART | 5056039097059 | DPE3004S1 | DP | Bouchon aérateur/purgeur | Bouchon aérateur/purgeur DP | Bouchon aérateur/purgeur 'e' ISO20 10mm IX | Bouchon aérateur/purgeur 'e' ISO20 en inox 316L, filetage 10mm, 2 trous avec écrou crénelé et joint torique en nitrile | 2026-07-01 | 4360 | 4360 | 100 | 20 | EA | 1 | 1 | 1 | EA |  |  |  | 0 | 20 | 1 | 12 | A |  | 73269098 | ED | Produits Distribution Electrique | CG | Presse-étoupe, accessoires, conduits et raccords | AX | Accessoires certifiés pour conversion de filetage et raccordement | BRD | Aérateurs et purge | EXE | Ex e | EX2 | REDAPT | EDCGAXBRD | Aérateurs et purge | EDCGAXBRDEXE | Aérateurs et purge Ex e
REDAPT | DPE3004S2 | ART | 5056039097066 | DPE3004S2 | DP | Bouchon aérateur/purgeur | Bouchon aérateur/purgeur DP | Bouchon aérateur/purgeur 'e' ISO20 10mm IX | Bouchon aérateur/purgeur 'e' ISO20 en inox 316L, filetage 10mm, 2 trous sans écrou crénelé et joint torique en nitrile | 2026-07-01 | 3492 | 3492 | 100 | 20 | EA | 1 | 1 | 1 | EA |  |  |  | 0 | 20 | 1 | 12 | A |  | 73269098 | ED | Produits Distribution Electrique | CG | Presse-étoupe, accessoires, conduits et raccords | AX | Accessoires certifiés pour conversion de filetage et raccordement | BRD | Aérateurs et purge | EXE | Ex e | EX2 | REDAPT | EDCGAXBRD | Aérateurs et purge | EDCGAXBRDEXE | Aérateurs et purge Ex e
REDAPT | DPE3004S3 | ART | 5056039100056 | DPE3004S3 | DP | Bouchon aérateur/purgeur | Bouchon aérateur/purgeur DP | Bouchon aérateur/purgeur 'e' ISO20 15mm IX | Bouchon aérateur/purgeur 'e' ISO20 en inox 316L, filetage 15mm, 3 trous avec écrou crénelé et joint torique en nitrile | 2026-07-01 | 6288 | 6288 | 100 | 20 | EA | 1 | 1 | 1 | EA |  |  |  | 0 | 20 | 1 | 12 | A |  | 73269098 | ED | Produits Distribution Electrique | CG | Presse-étoupe, accessoires, conduits et raccords | AX | Accessoires certifiés pour conversion de filetage et raccordement | BRD | Aérateurs et purge | EXE | Ex e | EX2 | REDAPT | EDCGAXBRD | Aérateurs et purge | EDCGAXBRDEXE | Aérateurs et purge Ex e
REDAPT | DPE3005S1 | ART | 5056039097080 | DPE3005S1 | DP | Bouchon aérateur/purgeur | Bouchon aérateur/purgeur DP | Bouchon aérateur/purgeur 'e' ISO25 10mm IX | Bouchon aérateur/purgeur 'e' ISO25 en inox 316L, filetage 10mm, 2 trous avec écrou crénelé et joint torique en nitrile | 2026-07-01 | 5902 | 5902 | 100 | 20 | EA | 1 | 1 | 1 | EA |  |  |  | 1 | 5 | 1 | 12 | A |  | 73269098 | ED | Produits Distribution Electrique | CG | Presse-étoupe, accessoires, conduits et raccords | AX | Accessoires certifiés pour conversion de filetage et raccordement | BRD | Aérateurs et purge | EXE | Ex e | EX2 | REDAPT | EDCGAXBRD | Aérateurs et purge | EDCGAXBRDEXE | Aérateurs et purge Ex e
REDAPT | DPE3005S2 | ART | 5056039085759 | DPE3005S2 | DP | Bouchon aérateur/purgeur | Bouchon aérateur/purgeur DP | Bouchon aérateur/purgeur 'e' ISO25 10mm IX | Bouchon aérateur/purgeur 'e' ISO25 en inox 316L, filetage 10mm, 2 trous sans écrou crénelé et joint torique en nitrile | 2026-07-01 | 4724 | 4724 | 100 | 20 | EA | 1 | 1 | 1 | EA |  |  |  | 0 | 20 | 1 | 12 | A |  | 73269098 | ED | Produits Distribution Electrique | CG | Presse-étoupe, accessoires, conduits et raccords | AX | Accessoires certifiés pour conversion de filetage et raccordement | BRD | Aérateurs et purge | EXE | Ex e | EX2 | REDAPT | EDCGAXBRD | Aérateurs et purge | EDCGAXBRDEXE | Aérateurs et purge Ex e
REDAPT | DPE3005S3 | ART | 5056039097097 | DPE3005S3 | DP | Bouchon aérateur/purgeur | Bouchon aérateur/purgeur DP | Bouchon aérateur/purgeur 'e' ISO25 15mm IX | Bouchon aérateur/purgeur 'e' ISO25 en inox 316L, filetage 15mm, 3 trous avec écrou crénelé et joint torique en nitrile | 2026-07-01 | 8881 | 8881 | 100 | 20 | EA | 1 | 1 | 1 | EA |  |  |  | 0 | 20 | 1 | 12 | A |  | 73269098 | ED | Produits Distribution Electrique | CG | Presse-étoupe, accessoires, conduits et raccords | AX | Accessoires certifiés pour conversion de filetage et raccordement | BRD | Aérateurs et purge | EXE | Ex e | EX2 | REDAPT | EDCGAXBRD | Aérateurs et purge | EDCGAXBRDEXE | Aérateurs et purge Ex e
REDAPT | DPE3029S3 | ART | 5056039097103 | DPE3029S3 | DP | Bouchon aérateur/purgeur | Bouchon aérateur/purgeur DP | Bouchon aérateur/purgeur 'e' NPT 1/2" 15mm IX | Bouchon aérateur/purgeur 'e' NPT 1/2" en inox 316L, filetage 15mm, 3 trous avec écrou crénelé et joint torique en nitrile | 2026-07-01 | 7691 | 7691 | 100 | 20 | EA | 1 | 1 | 1 | EA |  |  |  | 0 | 20 | 1 | 12 | A |  | 73269098 | ED | Produits Distribution Electrique | CG | Presse-étoupe, accessoires, conduits et raccords | AX | Accessoires certifiés pour conversion de filetage et raccordement | BRD | Aérateurs et purge | EXE | Ex e | EX2 | REDAPT | EDCGAXBRD | Aérateurs et purge | EDCGAXBRDEXE | Aérateurs et purge Ex e
REDAPT | DPE3030S3 | ART | 5056039085827 | DPE3030S3 | DP | Bouchon aérateur/purgeur | Bouchon aérateur/purgeur DP | Bouchon aérateur/purgeur 'e' NPT 3/4" 15mm IX | Bouchon aérateur/purgeur 'e' NPT 3/4" en inox 316L, filetage 15mm, 3 trous avec écrou crénelé et joint torique en nitrile | 2026-07-01 | 8591 | 8591 | 100 | 20 | EA | 1 | 1 | 1 | EA |  |  |  | 0 | 20 | 1 | 12 | A |  | 73269098 | ED | Produits Distribution Electrique | CG | Presse-étoupe, accessoires, conduits et raccords | AX | Accessoires certifiés pour conversion de filetage et raccordement | BRD | Aérateurs et purge | EXE | Ex e | EX2 | REDAPT | EDCGAXBRD | Aérateurs et purge | EDCGAXBRDEXE | Aérateurs et purge Ex e
REDAPT | DPE4004S3 | ART | 5056039097141 | DPE4004S3 | DP | Bouchon aérateur/purgeur | Bouchon aérateur/purgeur DP | Bouchon aérateur/purgeur 'e' ISO20 15mm GRP | Bouchon aérateur/purgeur 'e' ISO20 en GRP, filetage 15mm, 3 trous avec écrou crénelé et joint torique en nitrile | 2026-07-01 | 1543 | 1543 | 100 | 20 | EA | 1 | 1 | 1 | EA |  |  |  | 0 | 20 | 1 | 12 | A |  | 39269097 | ED | Produits Distribution Electrique | CG | Presse-étoupe, accessoires, conduits et raccords | AX | Accessoires certifiés pour conversion de filetage et raccordement | BRD | Aérateurs et purge | EXE | Ex e | EX2 | REDAPT | EDCGAXBRD | Aérateurs et purge | EDCGAXBRDEXE | Aérateurs et purge Ex e
REDAPT | DPE4004S4 | ART | 5056039097158 | DPE4004S4 | DP | Bouchon aérateur/purgeur | Bouchon aérateur/purgeur DP | Bouchon aérateur/purgeur 'e' ISO20 15mm GRP | Bouchon aérateur/purgeur 'e' ISO20 en GRP, filetage 15mm, 3 trous sans écrou crénelé et joint torique en nitrile | 2026-07-01 | 1382 | 1382 | 100 | 20 | EA | 1 | 1 | 1 | EA |  |  |  | 0 | 20 | 1 | 12 | A |  | 39269097 | ED | Produits Distribution Electrique | CG | Presse-étoupe, accessoires, conduits et raccords | AX | Accessoires certifiés pour conversion de filetage et raccordement | BRD | Aérateurs et purge | EXE | Ex e | EX2 | REDAPT | EDCGAXBRD | Aérateurs et purge | EDCGAXBRDEXE | Aérateurs et purge Ex e
REDAPT | DPE4005S3 | ART | 5056039097165 | DPE4005S3 | DP | Bouchon aérateur/purgeur | Bouchon aérateur/purgeur DP | Bouchon aérateur/purgeur 'e' ISO25 15mm GRP | Bouchon aérateur/purgeur 'e' ISO25 en GRP, filetage 15mm, 3 trous avec écrou crénelé et joint torique en nitrile | 2026-07-01 | 2303 | 2303 | 100 | 20 | EA | 1 | 1 | 1 | EA |  |  |  | 0 | 20 | 1 | 12 | A |  | 39269097 | ED | Produits Distribution Electrique | CG | Presse-étoupe, accessoires, conduits et raccords | AX | Accessoires certifiés pour conversion de filetage et raccordement | BRD | Aérateurs et purge | EXE | Ex e | EX2 | REDAPT | EDCGAXBRD | Aérateurs et purge | EDCGAXBRDEXE | Aérateurs et purge Ex e
REDAPT | DPE4005S4 | ART | 5056039097172 | DPE4005S4 | DP | Bouchon aérateur/purgeur | Bouchon aérateur/purgeur DP | Bouchon aérateur/purgeur 'e' ISO25 15mm GRP | Bouchon aérateur/purgeur 'e' ISO25 en GRP, filetage 15mm, 3 trous sans écrou crénelé et joint torique en nitrile | 2026-07-01 | 2079 | 2079 | 100 | 20 | EA | 1 | 1 | 1 | EA |  |  |  | 0 | 20 | 1 | 12 | A |  | 39269097 | ED | Produits Distribution Electrique | CG | Presse-étoupe, accessoires, conduits et raccords | AX | Accessoires certifiés pour conversion de filetage et raccordement | BRD | Aérateurs et purge | EXE | Ex e | EX2 | REDAPT | EDCGAXBRD | Aérateurs et purge | EDCGAXBRDEXE | Aérateurs et purge Ex e
REDAPT | DPE4029S3 | ART | 5056039097189 | DPE4029S3 | DP | Bouchon aérateur/purgeur | Bouchon aérateur/purgeur DP | Bouchon aérateur/purgeur 'e' NPT 1/2" 15mm GRP | Bouchon aérateur/purgeur 'e' NPT 1/2" en GRP, filetage 15mm, 3 trous avec écrou crénelé et joint torique en nitrile | 2026-07-01 | 2882 | 2882 | 100 | 20 | EA | 1 | 1 | 1 | EA |  |  |  | 0 | 20 | 1 | 12 | A |  | 73269098 | ED | Produits Distribution Electrique | CG | Presse-étoupe, accessoires, conduits et raccords | AX | Accessoires certifiés pour conversion de filetage et raccordement | BRD | Aérateurs et purge | EXE | Ex e | EX2 | REDAPT | EDCGAXBRD | Aérateurs et purge | EDCGAXBRDEXE | Aérateurs et purge Ex e
REDAPT | TAU110404 | ART | 5056009964893 | TAU110404 | TA, TC, TD | Adaptateur spécial | Adaptateur tournant droit TA | Adaptateur tournant droit 'd/e' M ISO20 / F ISO20 N | Adaptateur tournant droit 'd/e' M ISO20 / F ISO20 en laiton nickelé | 2026-07-01 | 6663 | 6663 | 100 | 20 | EA | 1 | 1 | 1 | EA |  |  |  | 0 | 20 | 1 | 12 | A |  | 74198090 | ED | Produits Distribution Electrique | CG | Presse-étoupe, accessoires, conduits et raccords | AX | Accessoires certifiés pour conversion de filetage et raccordement | ELB | Adaptateurs spéciaux | SWI | Adaptateurs tournants | EX2 | REDAPT | EDCGAXELB | Adaptateurs spéciaux | EDCGAXELBSWI | Adaptateurs spéciaux, adaptateurs tournants
REDAPT | TAU110504 | ART | 5056009946486 | TAU110504 | TA, TC, TD | Adaptateur spécial | Adaptateur tournant droit TA | Adaptateur tournant droit 'd/e' M ISO25 / F ISO20 N | Adaptateur tournant droit 'd/e' M ISO25 / F ISO20 en laiton nickelé | 2026-07-01 | 11323 | 11323 | 100 | 20 | EA | 1 | 1 | 1 | EA |  |  |  | 0 | 20 | 1 | 12 | A |  | 74198090 | ED | Produits Distribution Electrique | CG | Presse-étoupe, accessoires, conduits et raccords | AX | Accessoires certifiés pour conversion de filetage et raccordement | ELB | Adaptateurs spéciaux | SWI | Adaptateurs tournants | EX2 | REDAPT | EDCGAXELB | Adaptateurs spéciaux | EDCGAXELBSWI | Adaptateurs spéciaux, adaptateurs tournants
REDAPT | TAU110505 | ART | 5056009964909 | TAU110505 | TA, TC, TD | Adaptateur spécial | Adaptateur tournant droit TA | Adaptateur tournant droit 'd/e' M ISO25 / F ISO25 N | Adaptateur tournant droit 'd/e' M ISO25 / F ISO25 en laiton nickelé | 2026-07-01 | 11097 | 11097 | 100 | 20 | EA | 1 | 1 | 1 | EA |  |  |  | 0 | 20 | 1 | 12 | A |  | 74198090 | ED | Produits Distribution Electrique | CG | Presse-étoupe, accessoires, conduits et raccords | AX | Accessoires certifiés pour conversion de filetage et raccordement | ELB | Adaptateurs spéciaux | SWI | Adaptateurs tournants | EX2 | REDAPT | EDCGAXELB | Adaptateurs spéciaux | EDCGAXELBSWI | Adaptateurs spéciaux, adaptateurs tournants
REDAPT | TAU110530 | ART | 5056039142179 | TAU110530 | TA, TC, TD | Adaptateur spécial | Adaptateur tournant droit TA | Adaptateur tournant droit 'd/e' M ISO25 / F NPT 3/4" N | Adaptateur tournant droit 'd/e' M ISO25 / F NPT 3/4" en laiton nickelé | 2026-07-01 | 13293 | 13293 | 100 | 20 | EA | 1 | 1 | 1 | EA |  |  |  | 0 | 20 | 1 | 12 | A |  | 74198090 | ED | Produits Distribution Electrique | CG | Presse-étoupe, accessoires, conduits et raccords | AX | Accessoires certifiés pour conversion de filetage et raccordement | ELB | Adaptateurs spéciaux | SWI | Adaptateurs tournants | EX2 | REDAPT | EDCGAXELB | Adaptateurs spéciaux | EDCGAXELBSWI | Adaptateurs spéciaux, adaptateurs tournants
REDAPT | TAU112904 | ART | 5056009946547 | TAU112904 | TA, TC, TD | Adaptateur spécial | Adaptateur tournant droit TA | Adaptateur tournant droit 'd/e' M NPT 1/2" / F ISO20 N | Adaptateur tournant droit 'd/e' M NPT 1/2" / F ISO20 en laiton nickelé | 2026-07-01 | 8837 | 8837 | 100 | 20 | EA | 1 | 1 | 1 | EA |  |  |  | 0 | 20 | 1 | 12 | A |  | 74198090 | ED | Produits Distribution Electrique | CG | Presse-étoupe, accessoires, conduits et raccords | AX | Accessoires certifiés pour conversion de filetage et raccordement | ELB | Adaptateurs spéciaux | SWI | Adaptateurs tournants | EX2 | REDAPT | EDCGAXELB | Adaptateurs spéciaux | EDCGAXELBSWI | Adaptateurs spéciaux, adaptateurs tournants
REDAPT | TAU112929 | ART | 5056009946554 | TAU112929 | TA, TC, TD | Adaptateur spécial | Adaptateur tournant droit TA | Adaptateur tournant droit 'd/e' M NPT 1/2" / F NPT 1/2" N | Adaptateur tournant droit 'd/e' M NPT 1/2" / F NPT 1/2" en laiton nickelé | 2026-07-01 | 9008 | 9008 | 100 | 20 | EA | 1 | 1 | 1 | EA |  |  |  | 0 | 20 | 1 | 12 | A |  | 74198090 | ED | Produits Distribution Electrique | CG | Presse-étoupe, accessoires, conduits et raccords | AX | Accessoires certifiés pour conversion de filetage et raccordement | ELB | Adaptateurs spéciaux | SWI | Adaptateurs tournants | EX2 | REDAPT | EDCGAXELB | Adaptateurs spéciaux | EDCGAXELBSWI | Adaptateurs spéciaux, adaptateurs tournants
REDAPT | TAU113030 | ART | 5056039166441 | TAU113030 | TA, TC, TD | Adaptateur spécial | Adaptateur tournant droit TA | Adaptateur tournant droit 'd/e' M NPT 3/4" / F NPT 3/4" N | Adaptateur tournant droit 'd/e' M NPT 3/4" / F NPT 3/4" en laiton nickelé | 2026-07-01 | 13293 | 13293 | 100 | 20 | EA | 1 | 1 | 1 | EA |  |  |  | 0 | 20 | 1 | 12 | A |  | 74198090 | ED | Produits Distribution Electrique | CG | Presse-étoupe, accessoires, conduits et raccords | AX | Accessoires certifiés pour conversion de filetage et raccordement | ELB | Adaptateurs spéciaux | SWI | Adaptateurs tournants | EX2 | REDAPT | EDCGAXELB | Adaptateurs spéciaux | EDCGAXELBSWI | Adaptateurs spéciaux, adaptateurs tournants
REDAPT | TAU300404 | ART | 5056009946578 | TAU300404 | TA, TC, TD | Adaptateur spécial | Adaptateur tournant droit TA | Adaptateur tournant droit 'd/e' M ISO20 / F ISO20 IX | Adaptateur tournant droit 'd/e' M ISO20 / F ISO20 en inox 316L | 2026-07-01 | 13818 | 13818 | 100 | 20 | EA | 1 | 1 | 1 | EA |  |  |  | 0 | 20 | 1 | 12 | A |  | 73269098 | ED | Produits Distribution Electrique | CG | Presse-étoupe, accessoires, conduits et raccords | AX | Accessoires certifiés pour conversion de filetage et raccordement | ELB | Adaptateurs spéciaux | SWI | Adaptateurs tournants | EX2 | REDAPT | EDCGAXELB | Adaptateurs spéciaux | EDCGAXELBSWI | Adaptateurs spéciaux, adaptateurs tournants
REDAPT | TAU300504 | ART | 5056039166502 | TAU300504 | TA, TC, TD | Adaptateur spécial | Adaptateur tournant droit TA | Adaptateur tournant droit 'd/e' M ISO25 / F ISO20 IX | Adaptateur tournant droit 'd/e' M ISO25 / F ISO20 en inox 316L | 2026-07-01 | 23963 | 23963 | 100 | 20 | EA | 1 | 1 | 1 | EA |  |  |  | 0 | 20 | 1 | 12 | A |  | 73269098 | ED | Produits Distribution Electrique | CG | Presse-étoupe, accessoires, conduits et raccords | AX | Accessoires certifiés pour conversion de filetage et raccordement | ELB | Adaptateurs spéciaux | SWI | Adaptateurs tournants | EX2 | REDAPT | EDCGAXELB | Adaptateurs spéciaux | EDCGAXELBSWI | Adaptateurs spéciaux, adaptateurs tournants
REDAPT | TAU300505 | ART | 5056039158828 | TAU300505 | TA, TC, TD | Adaptateur spécial | Adaptateur tournant droit TA | Adaptateur tournant droit 'd/e' M ISO25 / F ISO25 IX | Adaptateur tournant droit 'd/e' M ISO25 / F ISO25 en inox 316L | 2026-07-01 | 23963 | 23963 | 100 | 20 | EA | 1 | 1 | 1 | EA |  |  |  | 0 | 20 | 1 | 12 | A |  | 74198090 | ED | Produits Distribution Electrique | CG | Presse-étoupe, accessoires, conduits et raccords | AX | Accessoires certifiés pour conversion de filetage et raccordement | ELB | Adaptateurs spéciaux | SWI | Adaptateurs tournants | EX2 | REDAPT | EDCGAXELB | Adaptateurs spéciaux | EDCGAXELBSWI | Adaptateurs spéciaux, adaptateurs tournants
REDAPT | TAU300530 | ART | 5056039158811 | TAU300530 | TA, TC, TD | Adaptateur spécial | Adaptateur tournant droit TA | Adaptateur tournant droit 'd/e' M ISO25 / F NPT 3/4" IX | Adaptateur tournant droit 'd/e' M ISO25 / F NPT 3/4" en inox 316L | 2026-07-01 | 29565 | 29565 | 100 | 20 | EA | 1 | 1 | 1 | EA |  |  |  | 0 | 20 | 1 | 12 | A |  | 73269098 | ED | Produits Distribution Electrique | CG | Presse-étoupe, accessoires, conduits et raccords | AX | Accessoires certifiés pour conversion de filetage et raccordement | ELB | Adaptateurs spéciaux | SWI | Adaptateurs tournants | EX2 | REDAPT | EDCGAXELB | Adaptateurs spéciaux | EDCGAXELBSWI | Adaptateurs spéciaux, adaptateurs tournants
REDAPT | TAU302904 | ART | 5056039166489 | TAU302904 | TA, TC, TD | Adaptateur spécial | Adaptateur tournant droit TA | Adaptateur tournant droit 'd/e' M NPT 1/2" / F ISO20 IX | Adaptateur tournant droit 'd/e' M NPT 1/2" / F ISO20 en inox 316L | 2026-07-01 | 17375 | 17375 | 100 | 20 | EA | 1 | 1 | 1 | EA |  |  |  | 0 | 20 | 1 | 12 | A |  | 73269098 | ED | Produits Distribution Electrique | CG | Presse-étoupe, accessoires, conduits et raccords | AX | Accessoires certifiés pour conversion de filetage et raccordement | ELB | Adaptateurs spéciaux | SWI | Adaptateurs tournants | EX2 | REDAPT | EDCGAXELB | Adaptateurs spéciaux | EDCGAXELBSWI | Adaptateurs spéciaux, adaptateurs tournants
REDAPT | TAU302929 | ART | 5056039166458 | TAU302929 | TA, TC, TD | Adaptateur spécial | Adaptateur tournant droit TA | Adaptateur tournant droit 'd/e' M NPT 1/2" / F NPT 1/2" IX | Adaptateur tournant droit 'd/e' M NPT 1/2" / F NPT 1/2" en inox 316L | 2026-07-01 | 17375 | 17375 | 100 | 20 | EA | 1 | 1 | 1 | EA |  |  |  | 0 | 20 | 1 | 12 | A |  | 73269098 | ED | Produits Distribution Electrique | CG | Presse-étoupe, accessoires, conduits et raccords | AX | Accessoires certifiés pour conversion de filetage et raccordement | ELB | Adaptateurs spéciaux | SWI | Adaptateurs tournants | EX2 | REDAPT | EDCGAXELB | Adaptateurs spéciaux | EDCGAXELBSWI | Adaptateurs spéciaux, adaptateurs tournants
REDAPT | TAU303030 | ART | 5056009964916 | TAU303030 | TA, TC, TD | Adaptateur spécial | Adaptateur tournant droit TA | Adaptateur tournant droit 'd/e' M NPT 3/4" / F NPT 3/4" IX | Adaptateur tournant droit 'd/e' M NPT 3/4" / F NPT 3/4" en inox 316L | 2026-07-01 | 28986 | 28986 | 100 | 20 | EA | 1 | 1 | 1 | EA |  |  |  | 0 | 20 | 1 | 12 | A |  | 73269098 | ED | Produits Distribution Electrique | CG | Presse-étoupe, accessoires, conduits et raccords | AX | Accessoires certifiés pour conversion de filetage et raccordement | ELB | Adaptateurs spéciaux | SWI | Adaptateurs tournants | EX2 | REDAPT | EDCGAXELB | Adaptateurs spéciaux | EDCGAXELBSWI | Adaptateurs spéciaux, adaptateurs tournants
REDAPT | TPU110404 | ART | 5056009964992 | TPU110404 | TP, TQ, TR | Adaptateur spécial | Adaptateur tournant coudé TP | Adaptateur tournant 90° 'd/e' M ISO20 / F ISO20 N | Adaptateur tournant 'd/e' coudé à 90°, M ISO20 / F ISO20 en laiton nickelé | 2026-07-01 | 12362 | 12362 | 100 | 20 | EA | 1 | 1 | 1 | EA |  |  |  | 0 | 20 | 1 | 12 | A |  | 74198090 | ED | Produits Distribution Electrique | CG | Presse-étoupe, accessoires, conduits et raccords | AX | Accessoires certifiés pour conversion de filetage et raccordement | ELB | Adaptateurs spéciaux | SWI | Adaptateurs tournants | EX2 | REDAPT | EDCGAXELB | Adaptateurs spéciaux | EDCGAXELBSWI | Adaptateurs spéciaux, adaptateurs tournants
REDAPT | TPU110429 | ART | 5056009965005 | TPU110429 | TP, TQ, TR | Adaptateur spécial | Adaptateur tournant coudé TP | Adaptateur tournant 90° 'd/e' M ISO20 / F NPT 1/2" N | Adaptateur tournant 'd/e' coudé à 90°, M ISO20 / F NPT 1/2" en laiton nickelé | 2026-07-01 | 14987 | 14987 | 100 | 20 | EA | 1 | 1 | 1 | EA |  |  |  | 0 | 20 | 1 | 12 | A |  | 74198090 | ED | Produits Distribution Electrique | CG | Presse-étoupe, accessoires, conduits et raccords | AX | Accessoires certifiés pour conversion de filetage et raccordement | ELB | Adaptateurs spéciaux | SWI | Adaptateurs tournants | EX2 | REDAPT | EDCGAXELB | Adaptateurs spéciaux | EDCGAXELBSWI | Adaptateurs spéciaux, adaptateurs tournants
REDAPT | TPU110430 | ART | 5056039124151 | TPU110430 | TP, TQ, TR | Adaptateur spécial | Adaptateur tournant coudé TP | Adaptateur tournant 90° 'd/e' M ISO20 / F NPT 3/4" N | Adaptateur tournant 'd/e' coudé à 90°, M ISO20 / F NPT 3/4" en laiton nickelé | 2026-07-01 | 14335 | 14335 | 100 | 20 | EA | 1 | 1 | 1 | EA |  |  |  | 0 | 20 | 1 | 12 | A |  | 74198090 | ED | Produits Distribution Electrique | CG | Presse-étoupe, accessoires, conduits et raccords | AX | Accessoires certifiés pour conversion de filetage et raccordement | ELB | Adaptateurs spéciaux | SWI | Adaptateurs tournants | EX2 | REDAPT | EDCGAXELB | Adaptateurs spéciaux | EDCGAXELBSWI | Adaptateurs spéciaux, adaptateurs tournants
REDAPT | TPU110504 | ART | 5056009965012 | TPU110504 | TP, TQ, TR | Adaptateur spécial | Adaptateur tournant coudé TP | Adaptateur tournant 90° 'd/e' M ISO25 / F ISO20 N | Adaptateur tournant 'd/e' coudé à 90°, M ISO25 / F ISO20 en laiton nickelé | 2026-07-01 | 19764 | 19764 | 100 | 20 | EA | 1 | 1 | 1 | EA |  |  |  | 0 | 20 | 1 | 12 | A |  | 74198090 | ED | Produits Distribution Electrique | CG | Presse-étoupe, accessoires, conduits et raccords | AX | Accessoires certifiés pour conversion de filetage et raccordement | ELB | Adaptateurs spéciaux | SWI | Adaptateurs tournants | EX2 | REDAPT | EDCGAXELB | Adaptateurs spéciaux | EDCGAXELBSWI | Adaptateurs spéciaux, adaptateurs tournants
REDAPT | TPU110505 | ART | 5056009965029 | TPU110505 | TP, TQ, TR | Adaptateur spécial | Adaptateur tournant coudé TP | Adaptateur tournant 90° 'd/e' M ISO25 / F ISO25 N | Adaptateur tournant 'd/e' coudé à 90°, M ISO25 / F ISO25 en laiton nickelé | 2026-07-01 | 19764 | 19764 | 100 | 20 | EA | 1 | 1 | 1 | EA |  |  |  | 0 | 20 | 1 | 12 | A |  | 74198090 | ED | Produits Distribution Electrique | CG | Presse-étoupe, accessoires, conduits et raccords | AX | Accessoires certifiés pour conversion de filetage et raccordement | ELB | Adaptateurs spéciaux | SWI | Adaptateurs tournants | EX2 | REDAPT | EDCGAXELB | Adaptateurs spéciaux | EDCGAXELBSWI | Adaptateurs spéciaux, adaptateurs tournants
REDAPT | TPU110530 | ART | 5056009965036 | TPU110530 | TP, TQ, TR | Adaptateur spécial | Adaptateur tournant coudé TP | Adaptateur tournant 90° 'd/e' M ISO25 / F NPT 3/4" N | Adaptateur tournant 'd/e' coudé à 90°, M ISO25 / F NPT 3/4" en laiton nickelé | 2026-07-01 | 21307 | 21307 | 100 | 20 | EA | 1 | 1 | 1 | EA |  |  |  | 0 | 20 | 1 | 12 | A |  | 74198090 | ED | Produits Distribution Electrique | CG | Presse-étoupe, accessoires, conduits et raccords | AX | Accessoires certifiés pour conversion de filetage et raccordement | ELB | Adaptateurs spéciaux | SWI | Adaptateurs tournants | EX2 | REDAPT | EDCGAXELB | Adaptateurs spéciaux | EDCGAXELBSWI | Adaptateurs spéciaux, adaptateurs tournants
REDAPT | TPU112904 | ART | 5056009947544 | TPU112904 | TP, TQ, TR | Adaptateur spécial | Adaptateur tournant coudé TP | Adaptateur tournant 90° 'd/e' M NPT 1/2" / F ISO20 N | Adaptateur tournant 'd/e' coudé à 90°, M NPT 1/2" / F ISO20 en laiton nickelé | 2026-07-01 | 14987 | 14987 | 100 | 20 | EA | 1 | 1 | 1 | EA |  |  |  | 0 | 20 | 1 | 12 | A |  | 74198090 | ED | Produits Distribution Electrique | CG | Presse-étoupe, accessoires, conduits et raccords | AX | Accessoires certifiés pour conversion de filetage et raccordement | ELB | Adaptateurs spéciaux | SWI | Adaptateurs tournants | EX2 | REDAPT | EDCGAXELB | Adaptateurs spéciaux | EDCGAXELBSWI | Adaptateurs spéciaux, adaptateurs tournants
REDAPT | TPU112929 | ART | 5056009965074 | TPU112929 | TP, TQ, TR | Adaptateur spécial | Adaptateur tournant coudé TP | Adaptateur tournant 90° 'd/e' M NPT 1/2" / F NPT 1/2" N | Adaptateur tournant 'd/e' coudé à 90°, M NPT 1/2" / F NPT 1/2" en laiton nickelé | 2026-07-01 | 14987 | 14987 | 100 | 20 | EA | 1 | 1 | 1 | EA |  |  |  | 0 | 20 | 1 | 12 | A |  | 74198090 | ED | Produits Distribution Electrique | CG | Presse-étoupe, accessoires, conduits et raccords | AX | Accessoires certifiés pour conversion de filetage et raccordement | ELB | Adaptateurs spéciaux | SWI | Adaptateurs tournants | EX2 | REDAPT | EDCGAXELB | Adaptateurs spéciaux | EDCGAXELBSWI | Adaptateurs spéciaux, adaptateurs tournants
REDAPT | TPU113004 | ART | 5056009947568 | TPU113004 | TP, TQ, TR | Adaptateur spécial | Adaptateur tournant coudé TP | Adaptateur tournant 90° 'd/e' M NPT 3/4" / F ISO20 N | Adaptateur tournant 'd/e' coudé à 90°, M NPT 3/4" / F ISO20 en laiton nickelé | 2026-07-01 | 16740 | 16740 | 100 | 20 | EA | 1 | 1 | 1 | EA |  |  |  | 0 | 20 | 1 | 12 | A |  | 74198090 | ED | Produits Distribution Electrique | CG | Presse-étoupe, accessoires, conduits et raccords | AX | Accessoires certifiés pour conversion de filetage et raccordement | ELB | Adaptateurs spéciaux | SWI | Adaptateurs tournants | EX2 | REDAPT | EDCGAXELB | Adaptateurs spéciaux | EDCGAXELBSWI | Adaptateurs spéciaux, adaptateurs tournants
REDAPT | TPU113005 | ART | 5056009947575 | TPU113005 | TP, TQ, TR | Adaptateur spécial | Adaptateur tournant coudé TP | Adaptateur tournant 90° 'd/e' M NPT 3/4" / F ISO25 N | Adaptateur tournant 'd/e' coudé à 90°, M NPT 3/4" / F ISO25 en laiton nickelé | 2026-07-01 | 21307 | 21307 | 100 | 20 | EA | 1 | 1 | 1 | EA |  |  |  | 0 | 20 | 1 | 12 | A |  | 74198090 | ED | Produits Distribution Electrique | CG | Presse-étoupe, accessoires, conduits et raccords | AX | Accessoires certifiés pour conversion de filetage et raccordement | ELB | Adaptateurs spéciaux | SWI | Adaptateurs tournants | EX2 | REDAPT | EDCGAXELB | Adaptateurs spéciaux | EDCGAXELBSWI | Adaptateurs spéciaux, adaptateurs tournants
REDAPT | TPU113030 | ART | 5056009965081 | TPU113030 | TP, TQ, TR | Adaptateur spécial | Adaptateur tournant coudé TP | Adaptateur tournant 90° 'd/e' M NPT 3/4" / F NPT 3/4" N | Adaptateur tournant 'd/e' coudé à 90°, M NPT 3/4" / F NPT 3/4" en laiton nickelé | 2026-07-01 | 21307 | 21307 | 100 | 20 | EA | 1 | 1 | 1 | EA |  |  |  | 0 | 20 | 1 | 12 | A |  | 74198090 | ED | Produits Distribution Electrique | CG | Presse-étoupe, accessoires, conduits et raccords | AX | Accessoires certifiés pour conversion de filetage et raccordement | ELB | Adaptateurs spéciaux | SWI | Adaptateurs tournants | EX2 | REDAPT | EDCGAXELB | Adaptateurs spéciaux | EDCGAXELBSWI | Adaptateurs spéciaux, adaptateurs tournants
REDAPT | TPU300404 | ART | 5056009947636 | TPU300404 | TP, TQ, TR | Adaptateur spécial | Adaptateur tournant coudé TP | Adaptateur tournant 90° 'd/e' M ISO20 / F ISO20 IX | Adaptateur tournant 'd/e' coudé à 90°, M ISO20 / F ISO20 en inox 316L | 2026-07-01 | 22795 | 22795 | 100 | 20 | EA | 1 | 1 | 1 | EA |  |  |  | 0 | 20 | 1 | 12 | A |  | 73269098 | ED | Produits Distribution Electrique | CG | Presse-étoupe, accessoires, conduits et raccords | AX | Accessoires certifiés pour conversion de filetage et raccordement | ELB | Adaptateurs spéciaux | SWI | Adaptateurs tournants | EX2 | REDAPT | EDCGAXELB | Adaptateurs spéciaux | EDCGAXELBSWI | Adaptateurs spéciaux, adaptateurs tournants
REDAPT | TPU300429 | ART | 5056009981739 | TPU300429 | TP, TQ, TR | Adaptateur spécial | Adaptateur tournant coudé TP | Adaptateur tournant 90° 'd/e' M ISO20 / F NPT 1/2" IX | Adaptateur tournant 'd/e' coudé à 90°, M ISO20 / F NPT 1/2" en inox 316L | 2026-07-01 | 31676 | 31676 | 100 | 20 | EA | 1 | 1 | 1 | EA |  |  |  | 0 | 20 | 1 | 12 | A |  | 73269098 | ED | Produits Distribution Electrique | CG | Presse-étoupe, accessoires, conduits et raccords | AX | Accessoires certifiés pour conversion de filetage et raccordement | ELB | Adaptateurs spéciaux | SWI | Adaptateurs tournants | EX2 | REDAPT | EDCGAXELB | Adaptateurs spéciaux | EDCGAXELBSWI | Adaptateurs spéciaux, adaptateurs tournants
REDAPT | TPU300430 | ART | 5056039155834 | TPU300430 | TP, TQ, TR | Adaptateur spécial | Adaptateur tournant coudé TP | Adaptateur tournant 90° 'd/e' M ISO20 / F NPT 3/4" IX | Adaptateur tournant 'd/e' coudé à 90°, M ISO20 / F NPT 3/4" en inox 316L | 2026-07-01 | 48550 | 48550 | 100 | 20 | EA | 1 | 1 | 1 | EA |  |  |  | 0 | 20 | 1 | 12 | A |  | 73269098 | ED | Produits Distribution Electrique | CG | Presse-étoupe, accessoires, conduits et raccords | AX | Accessoires certifiés pour conversion de filetage et raccordement | ELB | Adaptateurs spéciaux | SWI | Adaptateurs tournants | EX2 | REDAPT | EDCGAXELB | Adaptateurs spéciaux | EDCGAXELBSWI | Adaptateurs spéciaux, adaptateurs tournants
REDAPT | TPU300504 | ART | 5056009947643 | TPU300504 | TP, TQ, TR | Adaptateur spécial | Adaptateur tournant coudé TP | Adaptateur tournant 90° 'd/e' M ISO25 / F ISO20 IX | Adaptateur tournant 'd/e' coudé à 90°, M ISO25 / F ISO20 en inox 316L | 2026-07-01 | 37696 | 37696 | 100 | 20 | EA | 1 | 1 | 1 | EA |  |  |  | 0 | 20 | 1 | 12 | A |  | 73269098 | ED | Produits Distribution Electrique | CG | Presse-étoupe, accessoires, conduits et raccords | AX | Accessoires certifiés pour conversion de filetage et raccordement | ELB | Adaptateurs spéciaux | SWI | Adaptateurs tournants | EX2 | REDAPT | EDCGAXELB | Adaptateurs spéciaux | EDCGAXELBSWI | Adaptateurs spéciaux, adaptateurs tournants
REDAPT | TPU300505 | ART | 5056009965098 | TPU300505 | TP, TQ, TR | Adaptateur spécial | Adaptateur tournant coudé TP | Adaptateur tournant 90° 'd/e' M ISO25 / F ISO25 IX | Adaptateur tournant 'd/e' coudé à 90°, M ISO25 / F ISO25 en inox 316L | 2026-07-01 | 37696 | 37696 | 100 | 20 | EA | 1 | 1 | 1 | EA |  |  |  | 0 | 20 | 1 | 12 | A |  | 73269098 | ED | Produits Distribution Electrique | CG | Presse-étoupe, accessoires, conduits et raccords | AX | Accessoires certifiés pour conversion de filetage et raccordement | ELB | Adaptateurs spéciaux | SWI | Adaptateurs tournants | EX2 | REDAPT | EDCGAXELB | Adaptateurs spéciaux | EDCGAXELBSWI | Adaptateurs spéciaux, adaptateurs tournants
REDAPT | TPU300530 | ART | 5056039158835 | TPU300530 | TP, TQ, TR | Adaptateur spécial | Adaptateur tournant coudé TP | Adaptateur tournant 90° 'd/e' M ISO25 / F NPT 3/4" IX | Adaptateur tournant 'd/e' coudé à 90°, M ISO25 / F NPT 3/4" en inox 316L | 2026-07-01 | 48547 | 48547 | 100 | 20 | EA | 1 | 1 | 1 | EA |  |  |  | 0 | 20 | 1 | 12 | A |  | 73269098 | ED | Produits Distribution Electrique | CG | Presse-étoupe, accessoires, conduits et raccords | AX | Accessoires certifiés pour conversion de filetage et raccordement | ELB | Adaptateurs spéciaux | SWI | Adaptateurs tournants | EX2 | REDAPT | EDCGAXELB | Adaptateurs spéciaux | EDCGAXELBSWI | Adaptateurs spéciaux, adaptateurs tournants
REDAPT | TPU302904 | ART | 5056009947650 | TPU302904 | TP, TQ, TR | Adaptateur spécial | Adaptateur tournant coudé TP | Adaptateur tournant 90° 'd/e' M NPT 1/2" / F ISO20 IX | Adaptateur tournant 'd/e' coudé à 90°, M NPT 1/2" / F ISO20 en inox 316L | 2026-07-01 | 31676 | 31676 | 100 | 20 | EA | 1 | 1 | 1 | EA |  |  |  | 0 | 20 | 1 | 12 | A |  | 73269098 | ED | Produits Distribution Electrique | CG | Presse-étoupe, accessoires, conduits et raccords | AX | Accessoires certifiés pour conversion de filetage et raccordement | ELB | Adaptateurs spéciaux | SWI | Adaptateurs tournants | EX2 | REDAPT | EDCGAXELB | Adaptateurs spéciaux | EDCGAXELBSWI | Adaptateurs spéciaux, adaptateurs tournants
REDAPT | TPU302929 | ART | 5056009965104 | TPU302929 | TP, TQ, TR | Adaptateur spécial | Adaptateur tournant coudé TP | Adaptateur tournant 90° 'd/e' M NPT 1/2" / F NPT 1/2" IX | Adaptateur tournant 'd/e' coudé à 90°, M NPT 1/2" / F NPT 1/2" en inox 316L | 2026-07-01 | 31676 | 31676 | 100 | 20 | EA | 1 | 1 | 1 | EA |  |  |  | 0 | 20 | 1 | 12 | A |  | 73269098 | ED | Produits Distribution Electrique | CG | Presse-étoupe, accessoires, conduits et raccords | AX | Accessoires certifiés pour conversion de filetage et raccordement | ELB | Adaptateurs spéciaux | SWI | Adaptateurs tournants | EX2 | REDAPT | EDCGAXELB | Adaptateurs spéciaux | EDCGAXELBSWI | Adaptateurs spéciaux, adaptateurs tournants
REDAPT | TPU303004 | ART | 5056039147457 | TPU303004 | TP, TQ, TR | Adaptateur spécial | Adaptateur tournant coudé TP | Adaptateur tournant 90° 'd/e' M NPT 3/4" / F ISO20 IX | Adaptateur tournant 'd/e' coudé à 90°, M NPT 3/4" / F ISO20 en inox 316L | 2026-07-01 | 48550 | 48550 | 100 | 20 | EA | 1 | 1 | 1 | EA |  |  |  | 0 | 20 | 1 | 12 | A |  | 73269098 | ED | Produits Distribution Electrique | CG | Presse-étoupe, accessoires, conduits et raccords | AX | Accessoires certifiés pour conversion de filetage et raccordement | ELB | Adaptateurs spéciaux | SWI | Adaptateurs tournants | EX2 | REDAPT | EDCGAXELB | Adaptateurs spéciaux | EDCGAXELBSWI | Adaptateurs spéciaux, adaptateurs tournants
REDAPT | TPU303005 | ART | 5056009947667 | TPU303005 | TP, TQ, TR | Adaptateur spécial | Adaptateur tournant coudé TP | Adaptateur tournant 90° 'd/e' M NPT 3/4" / F ISO25 IX | Adaptateur tournant 'd/e' coudé à 90°, M NPT 3/4" / F ISO25 en inox 316L | 2026-07-01 | 48550 | 48550 | 100 | 20 | EA | 1 | 1 | 1 | EA |  |  |  | 0 | 20 | 1 | 12 | A |  | 73269098 | ED | Produits Distribution Electrique | CG | Presse-étoupe, accessoires, conduits et raccords | AX | Accessoires certifiés pour conversion de filetage et raccordement | ELB | Adaptateurs spéciaux | SWI | Adaptateurs tournants | EX2 | REDAPT | EDCGAXELB | Adaptateurs spéciaux | EDCGAXELBSWI | Adaptateurs spéciaux, adaptateurs tournants
REDAPT | TPU303030 | ART | 5056009965111 | TPU303030 | TP, TQ, TR | Adaptateur spécial | Adaptateur tournant coudé TP | Adaptateur tournant 90° 'd/e' M NPT 3/4" / F NPT 3/4" IX | Adaptateur tournant 'd/e' coudé à 90°, M NPT 3/4" / F NPT 3/4" en inox 316L | 2026-07-01 | 48547 | 48547 | 100 | 20 | EA | 1 | 1 | 1 | EA |  |  |  | 0 | 20 | 1 | 12 | A |  | 73269098 | ED | Produits Distribution Electrique | CG | Presse-étoupe, accessoires, conduits et raccords | AX | Accessoires certifiés pour conversion de filetage et raccordement | ELB | Adaptateurs spéciaux | SWI | Adaptateurs tournants | EX2 | REDAPT | EDCGAXELB | Adaptateurs spéciaux | EDCGAXELBSWI | Adaptateurs spéciaux, adaptateurs tournants
Note on A1: Nom de la marque de commercialisation de REFCIALE
Note on B1: Référence commerciale identifiant l'article ou l'offre service
Note on C1: Type d'offre : ART = article avec tarif ; ARS = article sans tarif ; SVT = prestation service avec tarif ; SVS = prestation service sans tarif
Note on D1: Code "Global Trade Item Number" (GTIN), code barre à 8, 12, 13 ou 14 chiffres
Note on E1: Code informatique servant à l'application EDI en alternative au GTIN
Note on F1: Nom 'gamme fabricant' à laquelle appartient la référence
Note on G1: Fonction du produit, indique ce qu'est REFCIALE.
Note on H1: Libellé court de REFCIALE. Usage principal : ticket de caisse, étiquette de rayonnage, étiquette électronique de gondole
Note on I1: Libellé de base de REFCIALE. Usage principal : ERP de la société, devis, commande, facture…
Note on J1: Libellé long de REFCIALE. Usage principal : support digitaux (page du produit sur un site web, un site marchand), support print
Note on K1: Date d'application des données Tarif
Note on L1: Tarif conseillé ou tarif professionnel HT. Tarif hors éco-contribution
Note on M1: Tarif distributeur HT sur lequel est calculé le prix net d'achat du distributeur Tarif hors éco-contribution
Note on N1: Quantité tarifée, multiplicateur permettant d'avoir une meilleure précision de TARIFD et TARIF lorsque le prix de l'UB est très faible, inférieur à 1 euro.
Note on O1: Taux de TVA
Note on P1: Unité de Base de REFCIALE : 4 unités physique : EA (la pièce, le produit), PAR (la paire), PKI (ensemble de x pièces identiques), PKN (ensemble de x pièces non identiques) et 8 unités de mesure : CMT (centimètre linéaire), HUR (l'heure), KGM (kilogramme), LTR (litre), MTK (mètre carré), MTQ (mètre cube), MTR (mètre linéaire), TNE (tonne)
Note on Q1: Quantité Minimum de Commande du Distributeur vers le fabricant, exprimée en unité de base (UB). Est égal à 1 par défaut.
Note on R1: La quantité commandée par le distributeur vers le fabricant doit être un multiple de MUL. Est égal à la QMC par défaut, c'est à dire 1. MUL est un multiple de QMC.
Note on S1: Quantité Minimum de Vente possible du Distributeur vers le client en nombre d'unités de base (UB)
Note on T1: Type de conditionnement de la Quantité Minimum de Vente du distributeur vers le client professionnel ou particulier.
Note on U1: Quantité de produits identiques dans QMVT. Concerne les REFCIALE en Unité de Base UB = PKI (ensemble de x pièces strictement identiques). Champ vide par défaut.
Note on V1: Unité complémentaire ou alternative. Ce champ est renseigné quand une REFCIALE fait l'objet d'une unité légale. Si UB est l'unité légale, alors UC exprime l'unité physique. Si UB est une unité physique, alors UC exprime l'unité légale.
Note on W1: C'est le coefficient de conversion entre l'unité de base (UB) et l'unité complémentaire (UC)
Note on X1: Produit stocké ou non stocké chez le fabricant 1 : stocké ; 0 : non stocké
Note on Y1: Délai de livraison estimé de l'offre en jours ouvrés, départ de l'entrepôt du fabricant
Note on Z1: EDI : Echange de Données Informatisées 1 = EDI oui ; 0 = EDI non
Note on AA1: La durée de la garantie du produit est exprimée en mois. 0 = la garantie est sans objet pour la référence. 999 = le produit est garanti à vie. Si garantie multiple : données exprimées dans C01_Bloc EXTENSION
Note on AB1: Statut de commercialisation de REFCIALE : A = actif ; F = actif avec annonce de fin de vie
Note on AC1: Date prévisionnelle d'ouverture de commercialisation ou d'arrêt de commercialisation, selon la valeur du statut STA
Note on AD1: Code de classification douanière, appelée aussi code TARIC. A minima : les 8 premiers caractères du code
Note on AE1: Code de la nomenclature Marketing de niveau 1, niveau le plus haut
Note on AF1: Libellé de MKT1
Note on AG1: Code de la nomenclature Marketing de niveau 2
Note on AH1: Libellé de MKT2
Note on AI1: Code de la nomenclature Marketing de niveau 3
Note on AJ1: Libellé de MKT3
Note on AK1: Code de la nomenclature Marketing de niveau 4
Note on AL1: Libellé de MKT4
Note on AM1: Code de la nomenclature Marketing de niveau 5
Note on AN1: Libellé de MKT5
Note on AO1: Code Famille de remise de niveau 1
Note on AP1: Libellé de FAM1
Note on AQ1: Code Famille de remise de niveau 2
Note on AR1: Libellé de FAM2
Note on AS1: Code Famille de remise de niveau 3
Note on AT1: Libellé de FAM3
Note on L438: Megueni, Gregory: Il faut appliquer la hausse tarif 2026
Note on M438: Megueni, Gregory: Il faut appliquer la hausse tarif 2026

## B02_LOGISTIQUE
MARQUE | REFCIALE | LTYP | LCODE | LQTE | LNUM | QC | QCT | LGTIN | HAUT | HAUTU | LARG | LARGU | PROF | PROFU | POIDS | POIDSU | VOL | VOLU | DIAM | DIAMU | SECT | SECTU | LINFO
BLINE | B444M10 | CONDIT |  |  |  | 1 | EA | 078101119946 | [6 empty] | 104.327 | GRM
BLINE | B444M10 | CONDIT |  |  |  | 50 | BX |  | 15.2 | CMT | 19.6 | CMT | 26.4 | CMT | 5216.3 | GRM | 7.87 | DMQ
BLINE | B444M10 | CONDIT |  |  |  | 150 | CT
BLINE | B444M10 | CONDIT |  |  |  | 5400 | PF
BLINE | BA216 | ARTICLE | [12 empty] | 10.887 | GRM
BLINE | BA216 | CONDIT |  |  |  | 1 | EA | 078101103888 | [6 empty] | 10.9 | GRM
BLINE | BA216 | CONDIT |  |  |  | 25 | BX |  | 21.1 | CMT | 10.9 | CMT | 13 | CMT | 272.2 | GRM | 2.97 | DMQ
BLINE | BA216 | CONDIT |  |  |  | 100 | CT
BLINE | BA416H | ARTICLE | [12 empty] | 7.712 | GRM
BLINE | BA416H | CONDIT |  |  |  | 1 | EA | 078101118040 | 0.5 | CMT | 2.7 | CMT | 3.8 | CMT | 7.7 | GRM | 5.13 | CTQ
BLINE | BA416H | CONDIT |  |  |  | 100 | BX |  | 8.6 | CMT | 13.2 | CMT | 20.3 | CMT | 771.1 | GRM | 2.304 | DMQ
BLINE | BA416H | CONDIT |  |  |  | 43200 | PF
BLINE | BA416H1 | ARTICLE | [12 empty] | 19.051 | GRM
BLINE | BA416H1 | CONDIT |  |  |  | 1 | EA | 078101104449 | 1.8 | CMT | 3.3 | CMT | 3.8 | CMT | 19.1 | GRM | 22.37 | CTQ
BLINE | BA416H1 | CONDIT |  |  |  | 100 | BX |  | 15.8 | CMT | 11.2 | CMT | 26.4 | CMT | 1905.1 | GRM | 4.64 | DMQ
BLINE | BA416HMZ | ARTICLE | [12 empty] | 7.712 | GRM
BLINE | BA416HMZ | CONDIT |  |  |  | 1 | EA | 078101103891 | [6 empty] | 7.7 | GRM
BLINE | BA416HMZ | CONDIT |  |  |  | 25 | BX |  | 8.6 | CMT | 13.2 | CMT | 20.3 | CMT | 192.8 | GRM | 2.32 | DMQ
BLINE | BA416HMZ | CONDIT |  |  |  | 100 | CT
BLINE | BA4WN | ARTICLE | [12 empty] | 5.897 | GRM
BLINE | BA4WN | CONDIT |  |  |  | 1 | EA | 078101103882 | [6 empty] | 5.9 | GRM
BLINE | BA4WN | CONDIT |  |  |  | 25 | BX |  | 8.6 | CMT | 13.2 | CMT | 20.3 | CMT | 147.4 | GRM | 2.32 | DMQ
BLINE | BA4WN | CONDIT |  |  |  | 100 | CT
BLINE | BC08 | ARTICLE | [12 empty] | 86.4 | GRM
BLINE | BC08 | CONDIT |  |  |  | 1 | EA | 5027590154109 | [6 empty] | 86.4 | GRM | 57.25 | CTQ
BLINE | BC08 | CONDIT |  |  |  | 50 | BX
BLINE | BC1 | ARTICLE | [12 empty] | 23.587 | GRM
BLINE | BC1 | CONDIT |  |  |  | 1 | EA | 078101103640 | [6 empty] | 23.6 | GRM
BLINE | BC1 | CONDIT |  |  |  | 25 | BX |  | 8.6 | CMT | 13.7 | CMT | 14.5 | CMT | 589.7 | GRM | 1.73 | DMQ
BLINE | BC10 | ARTICLE | [12 empty] | 0.454 | GRM
BLINE | BC10 | CONDIT |  |  |  | 1 | EA | 078101119938 | [6 empty] | 0.5 | GRM
BLINE | BC10 | CONDIT |  |  |  | 50 | BX |  | 22.9 | CMT | 10.4 | CMT | 26.4 | CMT | 22.7 | GRM | 6.29 | DMQ
BLINE | BC10 | CONDIT |  |  |  | 500 | CT
BLINE | BC12 | ARTICLE | [12 empty] | 0.454 | GRM
BLINE | BC12 | CONDIT |  |  |  | 1 | EA | 078101119939 | [6 empty] | 0.5 | GRM
BLINE | BC12 | CONDIT |  |  |  | 50 | BX |  | 22.9 | CMT | 10.4 | CMT | 26.4 | CMT | 22.7 | GRM | 6.29 | DMQ
BLINE | BC12 | CONDIT |  |  |  | 500 | CT
BLINE | BCG27 | ARTICLE | [12 empty] | 102.667 | GRM
BLINE | BCG27 | CONDIT |  |  |  | 30 | RL | 5027590236652 | [6 empty] | 102.7 | GRM | 101.3 | CTQ
BLINE | BCG32 | ARTICLE | [12 empty] | 136.667 | GRM
BLINE | BCG32 | CONDIT |  |  |  | 30 | RL | 5027590236669 | [6 empty] | 136.7 | GRM | 143.64 | CTQ
BLINE | BCH12 | ARTICLE | [12 empty] | 31.752 | GRM
BLINE | BCH12 | CONDIT |  |  |  | 1 | EA | 078205128060 | 2.2 | CMT | 2.6 | CMT | 8.4 | CMT | 31.8 | GRM | 47.83 | CTQ
BLINE | BCH12 | CONDIT |  |  |  | 50 | BX |  | 14.5 | CMT | 19.6 | CMT | 20.3 | CMT | 1587.6 | GRM | 5.75 | DMQ
BLINE | BCH12 | CONDIT |  |  |  | 6400 | PF
BLINE | BCH12W2 | ARTICLE | [12 empty] | 45.36 | GRM
BLINE | BCH12W2 | CONDIT |  |  |  | 1 | EA | 078205137359 | [6 empty] | 45.4 | GRM
BLINE | BCH12W2 | CONDIT |  |  |  | 25 | BX |  | 14.5 | CMT | 19.6 | CMT | 20.3 | CMT | 1134 | GRM | 5.75 | DMQ
BLINE | BCH12W2 | CONDIT |  |  |  | 3000 | PF
BLINE | BCH21 | ARTICLE | [12 empty] | 68.039 | GRM
BLINE | BCH21 | CONDIT |  |  |  | 1 | EA | 078101104713 | 3.5 | CMT | 4.1 | CMT | 9.2 | CMT | 68 | GRM | 134.04 | CTQ
BLINE | BCH21 | CONDIT |  |  |  | 50 | BX |  | 26.4 | CMT | 18.3 | CMT | 26.2 | CMT | 3401.9 | GRM | 12.63 | DMQ
BLINE | BCH21 | CONDIT |  |  |  | 4000 | PF
BLINE | BCH32 | ARTICLE | [12 empty] | 90.719 | GRM
BLINE | BCH32 | CONDIT |  |  |  | 1 | EA | 078101104717 | 4.1 | CMT | 5.3 | CMT | 11.1 | CMT | 90.7 | GRM | 240.77 | CTQ
BLINE | BCH32 | CONDIT |  |  |  | 50 | BX |  | 18.5 | CMT | 27.4 | CMT | 34.5 | CMT | 4535.9 | GRM | 17.59 | DMQ
BLINE | BCH32 | CONDIT |  |  |  | 200 | CT
BLINE | BCH32 | CONDIT |  |  |  | 2500 | PF
BLINE | BCH64 | ARTICLE | [12 empty] | 254.012 | GRM
BLINE | BCH64 | CONDIT |  |  |  | 1 | EA | 078101104721 | 5.1 | CMT | 10.4 | CMT | 17.4 | CMT | 254 | GRM | 925.31 | CTQ
BLINE | BCH64 | CONDIT |  |  |  | 25 | BX |  | 21.1 | CMT | 25.7 | CMT | 26.2 | CMT | 6350.3 | GRM | 14.16 | DMQ
BLINE | BCH64 | CONDIT |  |  |  | 100 | CT
BLINE | BCH64 | CONDIT |  |  |  | 1500 | PF
BLINE | BCL | ARTICLE
BLINE | BCL | CONDIT |  |  |  | 1 | EA | 3589350089097
BLINE | BCL | CONDIT |  |  |  | 50 | BX
BLINE | BCL40 | ARTICLE | [12 empty] | 7.2 | GRM
BLINE | BCL40 | CONDIT |  |  |  | 1 | EA | 5027590236737 | [6 empty] | 7.2 | GRM | 7.34 | CTQ
BLINE | BCL40 | CONDIT |  |  |  | 50 | BX
BLINE | BCL400 | ARTICLE
BLINE | BCL400 | CONDIT |  |  |  | 1 | EA | 3589350089073
BLINE | BCL400 | CONDIT |  |  |  | 20 | SA
BLINE | BCL50 | ARTICLE | [12 empty] | 14 | GRM
BLINE | BCL50 | CONDIT |  |  |  | 1 | EA | 5027590236744 | [6 empty] | 14 | GRM | 37.74 | CTQ
BLINE | BCL50 | CONDIT |  |  |  | 50 | BX
BLINE | BCL600 | ARTICLE
BLINE | BCL600 | CONDIT |  |  |  | 1 | EA | 3589350089080
BLINE | BCL600 | CONDIT |  |  |  | 20 | SA
BLINE | BCN10 | ARTICLE | [12 empty] | 40.8 | GRM
BLINE | BCN10 | CONDIT |  |  |  | 1 | EA | 5027590232821 | [6 empty] | 40.8 | GRM | 31.71 | CTQ
BLINE | BCN10 | CONDIT |  |  |  | 100 | BX
BLINE | BCN6 | ARTICLE | [12 empty] | 7.2 | GRM
BLINE | BCN6 | CONDIT |  |  |  | 1 | EA | 5027590232807 | [6 empty] | 7.2 | GRM | 3.88 | CTQ
BLINE | BCN6 | CONDIT |  |  |  | 100 | BX
BLINE | BCN8 | ARTICLE | [12 empty] | 11.2 | GRM
BLINE | BCN8 | CONDIT |  |  |  | 1 | EA | 5027590232814 | [6 empty] | 11.2 | GRM | 19.23 | CTQ
BLINE | BCN8 | CONDIT |  |  |  | 100 | BX
BLINE | BCS | ARTICLE
BLINE | BCS | CONDIT |  |  |  | 1 | EA | 3589350089059
BLINE | BCS | CONDIT |  |  |  | 50 | BX
BLINE | BCS200 | ARTICLE
BLINE | BCS200 | CONDIT |  |  |  | 1 | EA | 3589350089028
BLINE | BCS200 | CONDIT |  |  |  | 20 | SA
BLINE | BCS300 | ARTICLE
BLINE | BCS300 | CONDIT |  |  |  | 1 | EA | 3589350089035
BLINE | BCS300 | CONDIT |  |  |  | 20 | SA
BLINE | BCS40 | ARTICLE | [12 empty] | 7.6 | GRM
BLINE | BCS40 | CONDIT |  |  |  | 1 | EA | 5027590236706 | [6 empty] | 7.6 | GRM | 8.06 | CTQ
BLINE | BCS40 | CONDIT |  |  |  | 50 | BX
BLINE | BCS400 | ARTICLE
BLINE | BCS400 | CONDIT |  |  |  | 1 | EA | 3589350089042
BLINE | BCS400 | CONDIT |  |  |  | 20 | SA
BLINE | BCS50 | ARTICLE | [12 empty] | 14 | GRM
BLINE | BCS50 | CONDIT |  |  |  | 1 | EA | 5027590236980 | [6 empty] | 14 | GRM | 7.66 | CTQ
BLINE | BCS50 | CONDIT |  |  |  | 50 | BX
BLINE | BDS6 | ARTICLE | [12 empty] | 26.4 | GRM
BLINE | BDS6 | CONDIT |  |  |  | 1 | EA | 5027590238564 | [6 empty] | 26.4 | GRM | 75.88 | CTQ
BLINE | BDS6 | CONDIT |  |  |  | 25 | BX
BLINE | BE12 | ARTICLE | [12 empty] | 7.712 | GRM
BLINE | BE12 | CONDIT |  |  |  | 1 | EA | 078101103897 | [6 empty] | 7.7 | GRM
BLINE | BE12 | CONDIT |  |  |  | 25 | BX |  | 8.4 | CMT | 6.9 | CMT | 14 | CMT | 192.8 | GRM | 792.87 | CTQ
BLINE | BE12 | CONDIT |  |  |  | 5250 | PF
BLINE | BE12CT2 | ARTICLE | [12 empty] | 14.515 | GRM
BLINE | BE12CT2 | CONDIT |  |  |  | 1 | EA | 078101104089 | [6 empty] | 14.5 | GRM
BLINE | BE12CT2 | CONDIT |  |  |  | 25 | BX |  | 15.8 | CMT | 11.2 | CMT | 26.4 | CMT | 362.9 | GRM | 4.64 | DMQ
BLINE | BE12F62 | ARTICLE | [12 empty] | 20.866 | GRM
BLINE | BE12F62 | CONDIT |  |  |  | 1 | EA | 078101103779 | [6 empty] | 20.9 | GRM
BLINE | BE12F62 | CONDIT |  |  |  | 25 | BX |  | 8.6 | CMT | 13.7 | CMT | 14.5 | CMT | 521.6 | GRM | 1.73 | DMQ
BLINE | BE24 | ARTICLE | [12 empty] | 13.155 | GRM
BLINE | BE24 | CONDIT |  |  |  | 1 | EA | 078101103898 | [6 empty] | 13.2 | GRM
BLINE | BE24 | CONDIT |  |  |  | 25 | BX |  | 8.6 | CMT | 13.7 | CMT | 14.5 | CMT | 328.9 | GRM | 1.73 | DMQ
BLINE | BE24 | CONDIT |  |  |  | 10800 | PF
BLINE | BE24CT | ARTICLE | [12 empty] | 20.866 | GRM
BLINE | BE24CT | CONDIT |  |  |  | 1 | EA | 078101104091 | [6 empty] | 20.9 | GRM
BLINE | BE24CT | CONDIT |  |  |  | 25 | BX |  | 8.6 | CMT | 13.7 | CMT | 14.5 | CMT | 521.6 | GRM | 1.73 | DMQ
BLINE | BE24CT | CONDIT |  |  |  | 8000 | PF
BLINE | BE24CT2 | ARTICLE | [12 empty] | 20.412 | GRM
BLINE | BE24CT2 | CONDIT |  |  |  | 1 | EA | 078101103771 | [6 empty] | 20.4 | GRM
BLINE | BE24CT2 | CONDIT |  |  |  | 25 | BX |  | 15.8 | CMT | 11.2 | CMT | 26.4 | CMT | 510.3 | GRM | 4.64 | DMQ
BLINE | BE24F62 | ARTICLE | [12 empty] | 20.866 | GRM
BLINE | BE24F62 | CONDIT |  |  |  | 1 | EA | 078101103780 | [6 empty] | 20.9 | GRM
BLINE | BE24F62 | CONDIT |  |  |  | 25 | BX |  | 8.6 | CMT | 13.7 | CMT | 14.5 | CMT | 521.6 | GRM | 1.73 | DMQ
BLINE | BE58 | ARTICLE | [12 empty] | 15.876 | GRM
BLINE | BE58 | CONDIT |  |  |  | 1 | EA | 078101103899 | [6 empty] | 15.9 | GRM
BLINE | BE58 | CONDIT |  |  |  | 25 | BX |  | 8.6 | CMT | 13.7 | CMT | 14.5 | CMT | 396.9 | GRM | 1.73 | DMQ
BLINE | BE58 | CONDIT |  |  |  | 10800 | PF
BLINE | BE58CT2 | ARTICLE | [12 empty] | 20.412 | GRM
BLINE | BE58CT2 | CONDIT |  |  |  | 1 | EA | 078101103772 | [6 empty] | 20.4 | GRM
BLINE | BE58CT2 | CONDIT |  |  |  | 25 | BX |  | 15.8 | CMT | 11.2 | CMT | 26.4 | CMT | 510.3 | GRM | 4.64 | DMQ
BLINE | BE58CT2R | ARTICLE | [12 empty] | 20.412 | GRM
BLINE | BE58CT2R | CONDIT |  |  |  | 1 | EA | 078101103775 | [6 empty] | 20.4 | GRM
BLINE | BE58CT2R | CONDIT |  |  |  | 25 | BX |  | 15.8 | CMT | 11.2 | CMT | 26.4 | CMT | 510.3 | GRM | 4.64 | DMQ
BLINE | BE58CT2R | CONDIT |  |  |  | 8000 | PF
BLINE | BE58F62 | ARTICLE | [12 empty] | 20.866 | GRM
BLINE | BE58F62 | CONDIT |  |  |  | 1 | EA | 078101103781 | [6 empty] | 20.9 | GRM
BLINE | BE58F62 | CONDIT |  |  |  | 25 | BX |  | 8.6 | CMT | 13.7 | CMT | 14.5 | CMT | 521.6 | GRM | 1.73 | DMQ
BLINE | BE912 | ARTICLE | [12 empty] | 18.144 | GRM
BLINE | BE912 | CONDIT |  |  |  | 1 | EA | 078101103901 | [6 empty] | 18.1 | GRM
BLINE | BE912 | CONDIT |  |  |  | 25 | BX |  | 8.6 | CMT | 13.7 | CMT | 14.5 | CMT | 453.6 | GRM | 1.73 | DMQ
BLINE | BE912CT | ARTICLE | [12 empty] | 26.309 | GRM
BLINE | BE912CT | CONDIT |  |  |  | 1 | EA | 078101104093 | [6 empty] | 26.3 | GRM
BLINE | BE912CT | CONDIT |  |  |  | 25 | BX |  | 8.6 | CMT | 13.2 | CMT | 20.3 | CMT | 657.7 | GRM | 2.32 | DMQ
BLINE | BE912CT | CONDIT |  |  |  | 10800 | PF
BLINE | BE912CT2 | ARTICLE | [12 empty] | 20.412 | GRM
BLINE | BE912CT2 | CONDIT |  |  |  | 1 | EA | 078101103773 | [6 empty] | 20.4 | GRM
BLINE | BE912CT2 | CONDIT |  |  |  | 25 | BX |  | 15.8 | CMT | 11.2 | CMT | 26.4 | CMT | 510.3 | GRM | 4.64 | DMQ
BLINE | BE912CT2R | ARTICLE | [12 empty] | 20.412 | GRM
BLINE | BE912CT2R | CONDIT |  |  |  | 1 | EA | 078101103776 | [6 empty] | 20.4 | GRM
BLINE | BE912CT2R | CONDIT |  |  |  | 25 | BX |  | 8.6 | CMT | 13.2 | CMT | 20.3 | CMT | 510.3 | GRM | 2.32 | DMQ
BLINE | BE912F62 | ARTICLE | [12 empty] | 31.298 | GRM
BLINE | BE912F62 | CONDIT |  |  |  | 1 | EA | 078101103782 | [6 empty] | 31.3 | GRM
BLINE | BE912F62 | CONDIT |  |  |  | 25 | BX |  | 8.6 | CMT | 13.2 | CMT | 20.3 | CMT | 782.4 | GRM | 2.32 | DMQ
BLINE | BF1 | ARTICLE | [12 empty] | 20.412 | GRM
BLINE | BF1 | CONDIT |  |  |  | 1 | EA | 078101103804 | [6 empty] | 20.4 | GRM
BLINE | BF1 | CONDIT |  |  |  | 25 | BX |  | 8.4 | CMT | 6.9 | CMT | 14 | CMT | 510.3 | GRM | 792.87 | CTQ
BLINE | BF1 | CONDIT |  |  |  | 5250 | PF
BLINE | BF13 | ARTICLE | [12 empty] | 12.247 | GRM
BLINE | BF13 | CONDIT |  |  |  | 1 | EA | 078101103705 | [6 empty] | 12.2 | GRM
BLINE | BF13 | CONDIT |  |  |  | 25 | BX |  | 21.1 | CMT | 10.9 | CMT | 13 | CMT | 306.2 | GRM | 2.97 | DMQ
BLINE | BF13 | CONDIT |  |  |  | 100 | CT
BLINE | BF14 | ARTICLE | [12 empty] | 18.144 | GRM
BLINE | BF14 | CONDIT |  |  |  | 1 | EA | 078101104410 | [6 empty] | 18.1 | GRM
BLINE | BF14 | CONDIT |  |  |  | 100 | BX |  | 8.6 | CMT | 13.2 | CMT | 20.3 | CMT | 1814.4 | GRM | 2.32 | DMQ
BLINE | BF14CT | ARTICLE | [12 empty] | 20.866 | GRM
BLINE | BF14CT | CONDIT |  |  |  | 1 | EA | 078101104412 | [6 empty] | 20.9 | GRM
BLINE | BF14CT | CONDIT |  |  |  | 25 | BX |  | 15.8 | CMT | 11.2 | CMT | 26.4 | CMT | 521.6 | GRM | 4.64 | DMQ
BLINE | BF1CT | ARTICLE | [12 empty] | 18.144 | GRM
BLINE | BF1CT | CONDIT |  |  |  | 1 | EA | 078101104094 | [6 empty] | 18.1 | GRM
BLINE | BF1CT | CONDIT |  |  |  | 25 | BX |  | 8.6 | CMT | 13.2 | CMT | 20.3 | CMT | 453.6 | GRM | 2.32 | DMQ
BLINE | BF1CT | CONDIT |  |  |  | 10800 | PF
BLINE | BF1CT2 | ARTICLE | [12 empty] | 18.144 | GRM
BLINE | BF1CT2 | CONDIT |  |  |  | 1 | EA | 078101103777 | [6 empty] | 18.1 | GRM
BLINE | BF1CT2 | CONDIT |  |  |  | 25 | BX |  | 8.6 | CMT | 13.7 | CMT | 14.5 | CMT | 453.6 | GRM | 1.73 | DMQ
BLINE | BF2 | ARTICLE | [12 empty] | 20.412 | GRM
BLINE | BF2 | CONDIT |  |  |  | 1 | EA | 078101103806 | [6 empty] | 20.4 | GRM
BLINE | BF2 | CONDIT |  |  |  | 25 | BX |  | 8.4 | CMT | 6.9 | CMT | 14 | CMT | 510.3 | GRM | 792.87 | CTQ
BLINE | BF2 | CONDIT |  |  |  | 5250 | PF
BLINE | BF2CT | ARTICLE | [12 empty] | 18.144 | GRM
BLINE | BF2CT | CONDIT |  |  |  | 1 | EA | 078101104096 | [6 empty] | 18.1 | GRM
BLINE | BF2CT | CONDIT |  |  |  | 25 | BX |  | 8.6 | CMT | 13.2 | CMT | 20.3 | CMT | 453.6 | GRM | 2.32 | DMQ
BLINE | BF2CT2 | ARTICLE | [12 empty] | 18.144 | GRM
BLINE | BF2CT2 | CONDIT |  |  |  | 1 | EA | 078101103778 | [6 empty] | 18.1 | GRM
BLINE | BF2CT2 | CONDIT |  |  |  | 25 | BX |  | 8.6 | CMT | 13.7 | CMT | 14.5 | CMT | 453.6 | GRM | 1.73 | DMQ
BLINE | BF3 | ARTICLE | [12 empty] | 21.319 | GRM
BLINE | BF3 | CONDIT |  |  |  | 1 | EA | 078101188456 | [6 empty] | 21.3 | GRM
BLINE | BF3 | CONDIT |  |  |  | 25 | BX |  | 8.6 | CMT | 13.2 | CMT | 20.3 | CMT | 533 | GRM | 2.32 | DMQ
BLINE | BF3 | CONDIT |  |  |  | 100 | CT
BLINE | BF4 | ARTICLE | [12 empty] | 27.216 | GRM
BLINE | BF4 | CONDIT |  |  |  | 1 | EA | 078101188457 | [6 empty] | 27.2 | GRM
BLINE | BF4 | CONDIT |  |  |  | 25 | BX |  | 8.6 | CMT | 13.2 | CMT | 20.3 | CMT | 680.4 | GRM | 2.32 | DMQ
BLINE | BF4 | CONDIT |  |  |  | 100 | CT
BLINE | BFA1215 | ARTICLE | [12 empty] | 12.247 | GRM
BLINE | BFA1215 | CONDIT |  |  |  | 1 | EA | 078101119955 | 2.2 | CMT | 2.6 | CMT | 2.8 | CMT | 12.2 | GRM | 16.016 | CTQ
BLINE | BFA1215 | CONDIT |  |  |  | 100 | BX |  | 21.1 | CMT | 10.9 | CMT | 13 | CMT | 1224.7 | GRM | 2.99 | DMQ
BLINE | BFA1520 | ARTICLE | [12 empty] | 12.247 | GRM
BLINE | BFA1520 | CONDIT |  |  |  | 1 | EA | 078101119956 | [6 empty] | 12.2 | GRM
BLINE | BFA1520 | CONDIT |  |  |  | 100 | BX |  | 21.1 | CMT | 10.9 | CMT | 13 | CMT | 1224.7 | GRM | 2.97 | DMQ
BLINE | BFX063120K | ARTICLE | [12 empty] | 14.062 | GRM
BLINE | BFX063120K | CONDIT |  |  |  | 1 | EA | 079903850557 | [6 empty] | 14.1 | GRM
BLINE | BFX063120K | CONDIT |  |  |  | 4 | BX
BLINE | BFX063120K | CONDIT |  |  |  | 20 | CT
BLINE | BFX063180K | ARTICLE | [12 empty] | 14.062 | GRM
BLINE | BFX063180K | CONDIT |  |  |  | 1 | EA | 079903850558 | [6 empty] | 14.1 | GRM
BLINE | BFX063180K | CONDIT |  |  |  | 4 | BX
BLINE | BFX063180K | CONDIT |  |  |  | 20 | CT
BLINE | BFX063240K | ARTICLE | [12 empty] | 14.062 | GRM
BLINE | BFX063240K | CONDIT |  |  |  | 1 | EA | 079903850559 | [6 empty] | 14.1 | GRM
BLINE | BFX063240K | CONDIT |  |  |  | 4 | BX
BLINE | BFX063240K | CONDIT |  |  |  | 20 | CT
BLINE | BFX063360K | ARTICLE | [12 empty] | 14.062 | GRM
BLINE | BFX063360K | CONDIT |  |  |  | 1 | EA | 079903850560 | [6 empty] | 14.1 | GRM
BLINE | BFX063360K | CONDIT |  |  |  | 4 | BX
BLINE | BFX063360K | CONDIT |  |  |  | 20 | CT
BLINE | BFX06340K | ARTICLE | [12 empty] | 14.062 | GRM
BLINE | BFX06340K | CONDIT |  |  |  | 1 | EA | 079903850555 | [6 empty] | 14.1 | GRM
BLINE | BFX06340K | CONDIT |  |  |  | 4 | BX
BLINE | BFX06340K | CONDIT |  |  |  | 20 | CT
BLINE | BFX06380K | ARTICLE | [12 empty] | 14.062 | GRM
BLINE | BFX06380K | CONDIT |  |  |  | 1 | EA | 079903850556 | [6 empty] | 14.1 | GRM
BLINE | BFX06380K | CONDIT |  |  |  | 4 | BX
BLINE | BFX06380K | CONDIT |  |  |  | 20 | CT
BLINE | BFX063L15 | ARTICLE | [12 empty] | 3.176 | GRM
BLINE | BFX063L15 | CONDIT |  |  |  | 1 | EA | 078205149786 | [6 empty] | 3.2 | GRM
BLINE | BFX063L15 | CONDIT |  |  |  | 12 | PF
BLINE | BFX063L15 | CONDIT |  |  |  | 100 | BX
BLINE | BFX100 | ARTICLE | [12 empty] | 15.876 | GRM
BLINE | BFX100 | CONDIT |  |  |  | 1 | EA | 078205149785 | [6 empty] | 15.9 | GRM
BLINE | BFX100 | CONDIT |  |  |  | 100 | BX
BLINE | BG16 | ARTICLE | [12 empty] | 14.515 | GRM
BLINE | BG16 | CONDIT |  |  |  | 1 | EA | 078101103721 | [6 empty] | 14.5 | GRM
BLINE | BG16 | CONDIT |  |  |  | 25 | BX |  | 11.4 | CMT | 14.2 | CMT | 20.6 | CMT | 362.9 | GRM | 3.34 | DMQ
BLINE | BG16 | CONDIT |  |  |  | 100 | CT
BLINE | BG16C1 | ARTICLE | [12 empty] | 38.556 | GRM
BLINE | BG16C1 | CONDIT |  |  |  | 1 | EA | 078101103647 | [6 empty] | 38.6 | GRM
BLINE | BG16C1 | CONDIT |  |  |  | 25 | BX |  | 11.4 | CMT | 14.2 | CMT | 20.6 | CMT | 963.9 | GRM | 3.34 | DMQ
BLINE | BG16C1 | CONDIT |  |  |  | 600 | CT
BLINE | BG16C2 | ARTICLE | [12 empty] | 38.556 | GRM
BLINE | BG16C2 | CONDIT |  |  |  | 1 | EA | 078101103642 | [6 empty] | 38.6 | GRM
BLINE | BG16C2 | CONDIT |  |  |  | 25 | BX |  | 11.4 | CMT | 14.2 | CMT | 20.6 | CMT | 963.9 | GRM | 3.34 | DMQ
BLINE | BG16C2 | CONDIT |  |  |  | 600 | CT
BLINE | BG20 | ARTICLE | [12 empty] | 14.515 | GRM
BLINE | BG20 | CONDIT |  |  |  | 1 | EA | 078101103722 | [6 empty] | 14.5 | GRM
BLINE | BG20 | CONDIT |  |  |  | 25 | BX |  | 21.1 | CMT | 18.3 | CMT | 26.4 | CMT | 362.9 | GRM | 10.19 | DMQ
BLINE | BG20 | CONDIT |  |  |  | 100 | CT
BLINE | BG20 | CONDIT |  |  |  | 600 | CT
BLINE | BG24C1 | ARTICLE | [12 empty] | 38.556 | GRM
BLINE | BG24C1 | CONDIT |  |  |  | 1 | EA | 078101103649 | [6 empty] | 38.6 | GRM
BLINE | BG24C1 | CONDIT |  |  |  | 25 | BX |  | 14.5 | CMT | 19.6 | CMT | 20.3 | CMT | 963.9 | GRM | 5.75 | DMQ
BLINE | BG24C1 | CONDIT |  |  |  | 300 | CT
BLINE | BG24C1 | CONDIT |  |  |  | 3000 | PF
BLINE | BG24E24 | ARTICLE | [12 empty] | 38.556 | GRM
BLINE | BG24E24 | CONDIT |  |  |  | 1 | EA | 078101103932 | [6 empty] | 38.6 | GRM
BLINE | BG24E24 | CONDIT |  |  |  | 25 | BX |  | 14.5 | CMT | 19.6 | CMT | 20.3 | CMT | 963.9 | GRM | 5.75 | DMQ
BLINE | BG24E24 | CONDIT |  |  |  | 300 | CT
BLINE | BG24E24 | CONDIT |  |  |  | 3000 | PF
BLINE | BG64T | ARTICLE | [12 empty] | 13.608 | GRM
BLINE | BG64T | CONDIT |  |  |  | 1 | EA | 078101103725 | [6 empty] | 13.6 | GRM
BLINE | BG64T | CONDIT |  |  |  | 25 | BX |  | 8.6 | CMT | 13.7 | CMT | 14.5 | CMT | 340.2 | GRM | 1.73 | DMQ
BLINE | BG6E58 | ARTICLE | [12 empty] | 28.123 | GRM
BLINE | BG6E58 | CONDIT |  |  |  | 1 | EA | 078101103921 | [6 empty] | 28.1 | GRM
BLINE | BG6E58 | CONDIT |  |  |  | 25 | BX |  | 8.6 | CMT | 13.2 | CMT | 20.3 | CMT | 703.1 | GRM | 2.32 | DMQ
BLINE | BG6E58 | CONDIT |  |  |  | 600 | CT
BLINE | BG812 | ARTICLE | [12 empty] | 14.515 | GRM
BLINE | BG812 | CONDIT |  |  |  | 1 | EA | 078101103720 | [6 empty] | 14.5 | GRM
BLINE | BG812 | CONDIT |  |  |  | 25 | BX |  | 8.6 | CMT | 13.2 | CMT | 20.3 | CMT | 362.9 | GRM | 2.32 | DMQ
BLINE | BG812 | CONDIT |  |  |  | 100 | CT
BLINE | BG8124T | ARTICLE | [12 empty] | 14.515 | GRM
BLINE | BG8124T | CONDIT |  |  |  | 1 | EA | 078101103726 | [6 empty] | 14.5 | GRM
BLINE | BG8124T | CONDIT |  |  |  | 25 | BX |  | 8.6 | CMT | 13.2 | CMT | 20.3 | CMT | 362.9 | GRM | 2.32 | DMQ
BLINE | BG8124T | CONDIT |  |  |  | 10800 | PF
BLINE | BG812C1 | ARTICLE | [12 empty] | 38.556 | GRM
BLINE | BG812C1 | CONDIT |  |  |  | 1 | EA | 078101103646 | [6 empty] | 38.6 | GRM
BLINE | BG812C1 | CONDIT |  |  |  | 25 | BX |  | 11.4 | CMT | 14.2 | CMT | 20.6 | CMT | 963.9 | GRM | 3.34 | DMQ
BLINE | BG812C1 | CONDIT |  |  |  | 600 | CT
BLINE | BG812C2 | ARTICLE | [12 empty] | 38.556 | GRM
BLINE | BG812C2 | CONDIT |  |  |  | 1 | EA | 078101103641 | [6 empty] | 38.6 | GRM
BLINE | BG812C2 | CONDIT |  |  |  | 25 | BX |  | 11.4 | CMT | 14.2 | CMT | 20.6 | CMT | 963.9 | GRM | 3.34 | DMQ
BLINE | BG812C2 | CONDIT |  |  |  | 600 | CT
BLINE | BG812E12 | ARTICLE | [12 empty] | 24.494 | GRM
BLINE | BG812E12 | CONDIT |  |  |  | 1 | EA | 078101104097 | [6 empty] | 24.5 | GRM
BLINE | BG812E12 | CONDIT |  |  |  | 25 | BX |  | 11.4 | CMT | 14.2 | CMT | 20.6 | CMT | 612.3 | GRM | 3.34 | DMQ
BLINE | BG812E12 | CONDIT |  |  |  | 600 | CT
BLINE | BG812E24 | ARTICLE | [12 empty] | 28.123 | GRM
BLINE | BG812E24 | CONDIT |  |  |  | 1 | EA | 078101103923 | [6 empty] | 28.1 | GRM
BLINE | BG812E24 | CONDIT |  |  |  | 25 | BX |  | 11.4 | CMT | 14.2 | CMT | 20.6 | CMT | 703.1 | GRM | 3.34 | DMQ
BLINE | BG812E24 | CONDIT |  |  |  | 600 | CT
BLINE | BG812E58 | ARTICLE | [12 empty] | 28.123 | GRM
BLINE | BG812E58 | CONDIT |  |  |  | 1 | EA | 078101103924 | [6 empty] | 28.1 | GRM
BLINE | BG812E58 | CONDIT |  |  |  | 25 | BX |  | 11.4 | CMT | 14.2 | CMT | 20.6 | CMT | 703.1 | GRM | 3.34 | DMQ
BLINE | BG812E58 | CONDIT |  |  |  | 600 | CT
BLINE | BG812E912 | ARTICLE | [12 empty] | 28.123 | GRM
BLINE | BG812E912 | CONDIT |  |  |  | 1 | EA | 078101103925 | [6 empty] | 28.1 | GRM
BLINE | BG812E912 | CONDIT |  |  |  | 25 | BX |  | 11.4 | CMT | 14.2 | CMT | 20.6 | CMT | 703.1 | GRM | 3.34 | DMQ
BLINE | BG812E912 | CONDIT |  |  |  | 600 | CT
BLINE | BG812U58 | ARTICLE | [12 empty] | 38.556 | GRM
BLINE | BG812U58 | CONDIT |  |  |  | 1 | EA | 078101103959 | [6 empty] | 38.6 | GRM
BLINE | BG812U58 | CONDIT |  |  |  | 25 | BX |  | 15.8 | CMT | 11.2 | CMT | 26.4 | CMT | 963.9 | GRM | 4.64 | DMQ
BLINE | BG812U58 | CONDIT |  |  |  | 600 | CT
BLINE | BG812U912 | ARTICLE | [12 empty] | 38.556 | GRM
BLINE | BG812U912 | CONDIT |  |  |  | 1 | EA | 078101103961 | [6 empty] | 38.6 | GRM
BLINE | BG812U912 | CONDIT |  |  |  | 25 | BX |  | 11.4 | CMT | 14.2 | CMT | 20.6 | CMT | 963.9 | GRM | 3.34 | DMQ
BLINE | BG812U912 | CONDIT |  |  |  | 800 | CT
BLINE | BG812W2 | ARTICLE | [12 empty] | 27.216 | GRM
BLINE | BG812W2 | CONDIT |  |  |  | 1 | EA | 078101103756 | [6 empty] | 27.2 | GRM
BLINE | BG812W2 | CONDIT |  |  |  | 25 | BX |  | 11.4 | CMT | 14.2 | CMT | 20.6 | CMT | 680.4 | GRM | 3.34 | DMQ
BLINE | BG812W2 | CONDIT |  |  |  | 600 | CT
BLINE | BG812W6 | ARTICLE | [12 empty] | 0.454 | GRM
BLINE | BG812W6 | CONDIT |  |  |  | 1 | EA | 078101195561 | [6 empty] | 0.5 | GRM
BLINE | BG812W6 | CONDIT |  |  |  | 25 | BX |  | 11.4 | CMT | 14.2 | CMT | 20.6 | CMT | 11.3 | GRM | 3.34 | DMQ
BLINE | BH10 | ARTICLE | [12 empty] | 14.515 | GRM
BLINE | BH10 | CONDIT |  |  |  | 1 | EA | 078101118855 | 0.3 | CMT | 1.8 | CMT | 3.3 | CMT | 14.5 | GRM | 1.782 | CTQ
BLINE | BH10 | CONDIT |  |  |  | 50 | BX |  | 8.4 | CMT | 6.9 | CMT | 14 | CMT | 725.7 | GRM | 811.44 | CTQ
BLINE | BH10 | CONDIT |  |  |  | 10500 | PF
BLINE | BH13 | ARTICLE | [12 empty] | 7.712 | GRM
BLINE | BH13 | CONDIT |  |  |  | 1 | EA | 078101103871 | [6 empty] | 7.7 | GRM
BLINE | BH13 | CONDIT |  |  |  | 25 | BX |  | 21.1 | CMT | 10.9 | CMT | 13 | CMT | 192.8 | GRM | 2.97 | DMQ
BLINE | BH13 | CONDIT |  |  |  | 100 | CT
BLINE | BH13E24 | ARTICLE | [12 empty] | 28.123 | GRM
BLINE | BH13E24 | CONDIT |  |  |  | 1 | EA | 078101103696 | [6 empty] | 28.1 | GRM
BLINE | BH13E24 | CONDIT |  |  |  | 25 | BX |  | 8.6 | CMT | 13.2 | CMT | 20.3 | CMT | 703.1 | GRM | 2.32 | DMQ
BLINE | BH14E24 | ARTICLE | [12 empty] | 23.587 | GRM
BLINE | BH14E24 | CONDIT |  |  |  | 1 | EA | 078101103675 | [6 empty] | 23.6 | GRM
BLINE | BH14E24 | CONDIT |  |  |  | 25 | BX |  | 8.6 | CMT | 13.2 | CMT | 20.3 | CMT | 589.7 | GRM | 2.32 | DMQ
BLINE | BH14E58 | ARTICLE | [12 empty] | 23.587 | GRM
BLINE | BH14E58 | CONDIT |  |  |  | 1 | EA | 078101103676 | [6 empty] | 23.6 | GRM
BLINE | BH14E58 | CONDIT |  |  |  | 25 | BX |  | 8.6 | CMT | 13.2 | CMT | 20.3 | CMT | 589.7 | GRM | 2.32 | DMQ
BLINE | BH18 | ARTICLE | [12 empty] | 36.6 | GRM
BLINE | BH18 | CONDIT |  |  |  | 1 | EA | 5027590232692 | [6 empty] | 36.6 | GRM | 32.77 | CTQ
BLINE | BH18 | CONDIT |  |  |  | 100 | BX
BLINE | BH1F2 | ARTICLE | [12 empty] | 23.587 | GRM
BLINE | BH1F2 | CONDIT |  |  |  | 1 | EA | 078101103823 | [6 empty] | 23.6 | GRM
BLINE | BH1F2 | CONDIT |  |  |  | 25 | BX |  | 8.6 | CMT | 13.7 | CMT | 14.5 | CMT | 589.7 | GRM | 1.73 | DMQ
BLINE | BH1H7 | ARTICLE | [12 empty] | 23.587 | GRM
BLINE | BH1H7 | CONDIT |  |  |  | 1 | EA | 078101103843 | [6 empty] | 23.6 | GRM
BLINE | BH1H7 | CONDIT |  |  |  | 25 | BX |  | 8.6 | CMT | 13.7 | CMT | 14.5 | CMT | 589.7 | GRM | 1.73 | DMQ
BLINE | BH21 | ARTICLE | [12 empty] | 102.8 | GRM
BLINE | BH21 | CONDIT |  |  |  | 1 | EA | 5027590232401 | [6 empty] | 102.8 | GRM | 71.6 | CTQ
BLINE | BH21 | CONDIT |  |  |  | 100 | BX
BLINE | BH2E24 | ARTICLE | [12 empty] | 23.587 | GRM
BLINE | BH2E24 | CONDIT |  |  |  | 1 | EA | 078101103679 | [6 empty] | 23.6 | GRM
BLINE | BH2E24 | CONDIT |  |  |  | 25 | BX |  | 8.6 | CMT | 13.2 | CMT | 20.3 | CMT | 589.7 | GRM | 2.32 | DMQ
BLINE | BH2E24 | CONDIT |  |  |  | 10800 | PF
BLINE | BH2F2 | ARTICLE | [12 empty] | 23.587 | GRM
BLINE | BH2F2 | CONDIT |  |  |  | 1 | EA | 078101103826 | [6 empty] | 23.6 | GRM
BLINE | BH2F2 | CONDIT |  |  |  | 25 | BX |  | 8.6 | CMT | 13.7 | CMT | 14.5 | CMT | 589.7 | GRM | 1.73 | DMQ
BLINE | BH2H7 | ARTICLE | [12 empty] | 23.587 | GRM
BLINE | BH2H7 | CONDIT |  |  |  | 1 | EA | 078101103846 | [6 empty] | 23.6 | GRM
BLINE | BH2H7 | CONDIT |  |  |  | 25 | BX |  | 8.6 | CMT | 13.7 | CMT | 14.5 | CMT | 589.7 | GRM | 1.73 | DMQ
BLINE | BH4 | ARTICLE | [12 empty] | 7.712 | GRM
BLINE | BH4 | CONDIT |  |  |  | 1 | EA | 078101103866 | [6 empty] | 7.7 | GRM
BLINE | BH4 | CONDIT |  |  |  | 25 | BX |  | 8.6 | CMT | 13.2 | CMT | 20.3 | CMT | 192.8 | GRM | 2.32 | DMQ
BLINE | BH4 | CONDIT |  |  |  | 100 | CT
BLINE | BH4C2 | ARTICLE | [12 empty] | 31.298 | GRM
BLINE | BH4C2 | CONDIT |  |  |  | 1 | EA | 078101103702 | [6 empty] | 31.3 | GRM
BLINE | BH4C2 | CONDIT |  |  |  | 25 | BX |  | 11.4 | CMT | 14.2 | CMT | 20.6 | CMT | 782.4 | GRM | 3.34 | DMQ
BLINE | BH4C2 | CONDIT |  |  |  | 600 | CT
BLINE | BH4E12 | ARTICLE | [12 empty] | 0.454 | GRM
BLINE | BH4E12 | CONDIT |  |  |  | 1 | EA | 078101104099 | [6 empty] | 0.5 | GRM
BLINE | BH4E12 | CONDIT |  |  |  | 25 | BX |  | 8.6 | CMT | 13.7 | CMT | 14.5 | CMT | 11.3 | GRM | 1.73 | DMQ
BLINE | BH4E24 | ARTICLE | [12 empty] | 30 | GRM
BLINE | BH4E24 | CONDIT |  |  |  | 1 | EA | 078101103683
BLINE | BH4E24 | CONDIT |  |  |  | 25 | BX |  | 8.6 | CMT | 13.2 | CMT | 20.3 | CMT | 340.2 | GRM | 2.32 | DMQ
BLINE | BH4E24 | CONDIT |  |  |  | 7200 | PF
BLINE | BH4E58 | ARTICLE | [12 empty] | 30 | GRM
BLINE | BH4E58 | CONDIT |  |  |  | 1 | EA | 078101103684
BLINE | BH4E58 | CONDIT |  |  |  | 25 | BX |  | 8.6 | CMT | 13.2 | CMT | 20.3 | CMT | 340.2 | GRM | 2.32 | DMQ
BLINE | BH4E912 | ARTICLE | [12 empty] | 28.123 | GRM
BLINE | BH4E912 | CONDIT |  |  |  | 1 | EA | 078101103685 | [6 empty] | 28.1 | GRM
BLINE | BH4E912 | CONDIT |  |  |  | 25 | BX |  | 8.6 | CMT | 13.2 | CMT | 20.3 | CMT | 703.1 | GRM | 2.32 | DMQ
BLINE | BH4E912 | CONDIT |  |  |  | 10800 | PF
BLINE | BH4F1 | ARTICLE | [12 empty] | 20.412 | GRM
BLINE | BH4F1 | CONDIT |  |  |  | 1 | EA | 078101103807 | [6 empty] | 20.4 | GRM
BLINE | BH4F1 | CONDIT |  |  |  | 25 | BX |  | 8.6 | CMT | 13.7 | CMT | 14.5 | CMT | 510.3 | GRM | 1.73 | DMQ
BLINE | BH4F12 | ARTICLE | [12 empty] | 20.412 | GRM
BLINE | BH4F12 | CONDIT |  |  |  | 1 | EA | 078101103717 | [6 empty] | 20.4 | GRM
BLINE | BH4F12 | CONDIT |  |  |  | 25 | BX |  | 8.6 | CMT | 13.2 | CMT | 20.3 | CMT | 510.3 | GRM | 2.32 | DMQ
BLINE | BH4F12 | CONDIT |  |  |  | 10800 | PF
BLINE | BH4F14 | ARTICLE | [12 empty] | 30.845 | GRM
BLINE | BH4F14 | CONDIT |  |  |  | 1 | EA | 078101104424 | [6 empty] | 30.8 | GRM
BLINE | BH4F14 | CONDIT |  |  |  | 25 | BX |  | 11.4 | CMT | 14.2 | CMT | 20.6 | CMT | 771.1 | GRM | 3.34 | DMQ
BLINE | BH4F2 | ARTICLE | [12 empty] | 23.587 | GRM
BLINE | BH4F2 | CONDIT |  |  |  | 1 | EA | 078101103811 | [6 empty] | 23.6 | GRM
BLINE | BH4F2 | CONDIT |  |  |  | 25 | BX |  | 8.6 | CMT | 13.7 | CMT | 14.5 | CMT | 589.7 | GRM | 1.73 | DMQ
BLINE | BH4H7 | ARTICLE | [12 empty] | 23.587 | GRM
BLINE | BH4H7 | CONDIT |  |  |  | 1 | EA | 078101103847 | [6 empty] | 23.6 | GRM
BLINE | BH4H7 | CONDIT |  |  |  | 25 | BX |  | 8.6 | CMT | 13.7 | CMT | 14.5 | CMT | 589.7 | GRM | 1.73 | DMQ
BLINE | BH4H8 | ARTICLE | [12 empty] | 28.123 | GRM
BLINE | BH4H8 | CONDIT |  |  |  | 1 | EA | 078101103858 | [6 empty] | 28.1 | GRM
BLINE | BH4H8 | CONDIT |  |  |  | 25 | BX |  | 8.6 | CMT | 13.7 | CMT | 14.5 | CMT | 703.1 | GRM | 1.73 | DMQ
BLINE | BH5 | ARTICLE | [12 empty] | 7.712 | GRM
BLINE | BH5 | CONDIT |  |  |  | 1 | EA | 078101103869 | [6 empty] | 7.7 | GRM
BLINE | BH5 | CONDIT |  |  |  | 25 | BX |  | 8.6 | CMT | 13.7 | CMT | 14.5 | CMT | 192.8 | GRM | 1.73 | DMQ
BLINE | BH5 | CONDIT |  |  |  | 100 | CT
BLINE | BH5E24 | ARTICLE | [12 empty] | 28.123 | GRM
BLINE | BH5E24 | CONDIT |  |  |  | 1 | EA | 078101103693 | [6 empty] | 28.1 | GRM
BLINE | BH5E24 | CONDIT |  |  |  | 25 | BX |  | 8.6 | CMT | 13.2 | CMT | 20.3 | CMT | 703.1 | GRM | 2.32 | DMQ
BLINE | BH5E58 | ARTICLE | [12 empty] | 28.123 | GRM
BLINE | BH5E58 | CONDIT |  |  |  | 1 | EA | 078101103694 | [6 empty] | 28.1 | GRM
BLINE | BH5E58 | CONDIT |  |  |  | 25 | BX |  | 8.6 | CMT | 13.2 | CMT | 20.3 | CMT | 703.1 | GRM | 2.32 | DMQ
BLINE | BH5E58 | CONDIT |  |  |  | 10800 | PF
BLINE | BH5E912 | ARTICLE | [12 empty] | 28.123 | GRM
BLINE | BH5E912 | CONDIT |  |  |  | 1 | EA | 078101103695 | [6 empty] | 28.1 | GRM
BLINE | BH5E912 | CONDIT |  |  |  | 25 | BX |  | 8.6 | CMT | 13.2 | CMT | 20.3 | CMT | 703.1 | GRM | 2.32 | DMQ
BLINE | BH5F1 | ARTICLE | [12 empty] | 23.587 | GRM
BLINE | BH5F1 | CONDIT |  |  |  | 1 | EA | 078101103814 | [6 empty] | 23.6 | GRM
BLINE | BH5F1 | CONDIT |  |  |  | 25 | BX |  | 8.6 | CMT | 13.2 | CMT | 20.3 | CMT | 589.7 | GRM | 2.32 | DMQ
BLINE | BH5F1 | CONDIT |  |  |  | 10800 | PF
BLINE | BH5F12 | ARTICLE | [12 empty] | 20.412 | GRM
BLINE | BH5F12 | CONDIT |  |  |  | 1 | EA | 078101103802 | [6 empty] | 20.4 | GRM
BLINE | BH5F12 | CONDIT |  |  |  | 25 | BX |  | 8.6 | CMT | 13.2 | CMT | 20.3 | CMT | 510.3 | GRM | 2.32 | DMQ
BLINE | BH5F14 | ARTICLE | [12 empty] | 0.454 | GRM
BLINE | BH5F14 | CONDIT |  |  |  | 1 | EA | 078101104425 | [6 empty] | 0.5 | GRM
BLINE | BH5F14 | CONDIT |  |  |  | 25 | BX |  | 8.6 | CMT | 13.2 | CMT | 20.3 | CMT | 11.3 | GRM | 2.32 | DMQ
BLINE | BH5F14 | CONDIT |  |  |  | 10800 | PF
BLINE | BH5H8 | ARTICLE | [12 empty] | 28.123 | GRM
BLINE | BH5H8 | CONDIT |  |  |  | 1 | EA | 078101103861 | [6 empty] | 28.1 | GRM
BLINE | BH5H8 | CONDIT |  |  |  | 25 | BX |  | 8.6 | CMT | 13.2 | CMT | 20.3 | CMT | 703.1 | GRM | 2.32 | DMQ
BLINE | BH5H8 | CONDIT |  |  |  | 10800 | PF
BLINE | BH7 | ARTICLE | [12 empty] | 7.712 | GRM
BLINE | BH7 | CONDIT |  |  |  | 1 | EA | 078101103872 | [6 empty] | 7.7 | GRM
BLINE | BH7 | CONDIT |  |  |  | 25 | BX |  | 8.4 | CMT | 6.9 | CMT | 14 | CMT | 192.8 | GRM | 792.87 | CTQ
BLINE | BH7 | CONDIT |  |  |  | 5250 | PF
BLINE | BH9 | ARTICLE | [12 empty] | 39.463 | GRM
BLINE | BH9 | CONDIT |  |  |  | 1 | EA | 078101118850 | 7.6 | CMT | 12.7 | CMT | 18.4 | CMT | 4086.9 | GRM | 1.78 | DMQ
BLINE | BH9 | CONDIT |  |  |  | 40 | CT
BLINE | BHN10 | CONDIT |  |  |  | 1 | EA | 5027590232883
BLINE | BHN10 | CONDIT |  |  |  | 500 | BX
BLINE | BHN6 | ARTICLE | [12 empty] | 2.16 | GRM
BLINE | BHN6 | CONDIT |  |  |  | 1 | EA | 5027590232869 | [6 empty] | 2.2 | GRM
BLINE | BHN6 | CONDIT |  |  |  | 500 | BX
BLINE | BHN8 | ARTICLE | [12 empty] | 5.08 | GRM
BLINE | BHN8 | CONDIT |  |  |  | 1 | EA | 5027590232876 | [6 empty] | 5.1 | GRM | 6.29 | CTQ
BLINE | BHN8 | CONDIT |  |  |  | 500 | BX
BLINE | BK6 | ARTICLE | [12 empty] | 0.454 | GRM
BLINE | BK6 | CONDIT |  |  |  | 1 | EA | 078205147643 | [6 empty] | 0.5 | GRM
BLINE | BK6 | CONDIT |  |  |  | 100 | BX
BLINE | BK6 | CONDIT |  |  |  | 12000 | PF
BLINE | BK8 | ARTICLE | [12 empty] | 0.454 | GRM
BLINE | BK8 | CONDIT |  |  |  | 1 | EA | 078205147642 | [6 empty] | 0.5 | GRM
BLINE | BK8 | CONDIT |  |  |  | 100 | BX
BLINE | BK8 | CONDIT |  |  |  | 12000 | PF
BLINE | BKA8 | ARTICLE
BLINE | BKA8 | CONDIT |  |  |  | 1 | EA | 3589350088953
BLINE | BKA8 | CONDIT |  |  |  | 100 | BX
BLINE | BKBM6063120 | ARTICLE | [12 empty] | 36.741 | GRM
BLINE | BKBM6063120 | CONDIT |  |  |  | 1 | EA | 078205167554 | [6 empty] | 36.7 | GRM
BLINE | BKBM6063120 | CONDIT |  |  |  | 4 | BX
BLINE | BKBM6063120 | CONDIT |  |  |  | 20 | CT
BLINE | BKBM6063120K | ARTICLE | [12 empty] | 55.339 | GRM
BLINE | BKBM6063120K | CONDIT |  |  |  | 1 | EA | 078205167391 | [6 empty] | 55.3 | GRM
BLINE | BKBM6063120K | CONDIT |  |  |  | 4 | BX
BLINE | BKBM6063120K | CONDIT |  |  |  | 20 | CT
BLINE | BKBM6063180 | ARTICLE | [12 empty] | 57.153 | GRM
BLINE | BKBM6063180 | CONDIT |  |  |  | 1 | EA | 078205169014 | [6 empty] | 57.2 | GRM
BLINE | BKBM6063180 | CONDIT |  |  |  | 4 | BX
BLINE | BKBM6063180 | CONDIT |  |  |  | 20 | CT
BLINE | BKBM6063180K | ARTICLE | [12 empty] | 77.565 | GRM
BLINE | BKBM6063180K | CONDIT |  |  |  | 1 | EA | 078205168970 | [6 empty] | 77.6 | GRM
BLINE | BKBM6063180K | CONDIT |  |  |  | 4 | BX
BLINE | BKBM6063180K | CONDIT |  |  |  | 20 | CT
BLINE | BKBM6063240 | ARTICLE | [12 empty] | 74.39 | GRM
BLINE | BKBM6063240 | CONDIT |  |  |  | 1 | EA | 078205169015 | [6 empty] | 74.4 | GRM
BLINE | BKBM6063240 | CONDIT |  |  |  | 4 | BX
BLINE | BKBM6063240 | CONDIT |  |  |  | 20 | CT
BLINE | BKBM6063240K | ARTICLE | [12 empty] | 94.801 | GRM
BLINE | BKBM6063240K | CONDIT |  |  |  | 1 | EA | 078205168971 | [6 empty] | 94.8 | GRM
BLINE | BKBM6063240K | CONDIT |  |  |  | 4 | BX
BLINE | BKBM6063240K | CONDIT |  |  |  | 20 | CT
BLINE | BKBM6063360 | ARTICLE | [12 empty] | 94.348 | GRM
BLINE | BKBM6063360 | CONDIT |  |  |  | 1 | EA | 078205167555 | [6 empty] | 94.3 | GRM
BLINE | BKBM6063360 | CONDIT |  |  |  | 4 | BX
BLINE | BKBM6063360 | CONDIT |  |  |  | 20 | CT
BLINE | BKBM6063360K | ARTICLE | [12 empty] | 112.945 | GRM
BLINE | BKBM6063360K | CONDIT |  |  |  | 1 | EA | 078205167392 | [6 empty] | 112.9 | GRM
BLINE | BKBM6063360K | CONDIT |  |  |  | 4 | BX
BLINE | BKBM6063360K | CONDIT |  |  |  | 20 | CT
BLINE | BKBM606340 | ARTICLE | [12 empty] | 17.691 | GRM
BLINE | BKBM606340 | CONDIT |  |  |  | 1 | EA | 078205167552 | [6 empty] | 17.7 | GRM
BLINE | BKBM606340 | CONDIT |  |  |  | 4 | BX
BLINE | BKBM606340 | CONDIT |  |  |  | 20 | CT
BLINE | BKBM606340K | ARTICLE | [12 empty] | 36.288 | GRM
BLINE | BKBM606340K | CONDIT |  |  |  | 1 | EA | 078205167389 | [6 empty] | 36.3 | GRM
BLINE | BKBM606340K | CONDIT |  |  |  | 4 | BX
BLINE | BKBM606340K | CONDIT |  |  |  | 20 | CT
BLINE | BKBM606380 | ARTICLE | [12 empty] | 27.216 | GRM
BLINE | BKBM606380 | CONDIT |  |  |  | 1 | EA | 078205167553 | [6 empty] | 27.2 | GRM
BLINE | BKBM606380 | CONDIT |  |  |  | 4 | BX
BLINE | BKBM606380 | CONDIT |  |  |  | 20 | CT
BLINE | BKBM606380K | ARTICLE | [12 empty] | 45.813 | GRM
BLINE | BKBM606380K | CONDIT |  |  |  | 1 | EA | 078205167390 | [6 empty] | 45.8 | GRM
BLINE | BKBM606380K | CONDIT |  |  |  | 4 | BX
BLINE | BKBM606380K | CONDIT |  |  |  | 20 | CT
BLINE | BKBM8094120 | ARTICLE | [12 empty] | 88.905 | GRM
BLINE | BKBM8094120 | CONDIT |  |  |  | 1 | EA | 078205167558 | [6 empty] | 88.9 | GRM
BLINE | BKBM8094120 | CONDIT |  |  |  | 4 | BX
BLINE | BKBM8094120 | CONDIT |  |  |  | 20 | CT
BLINE | BKBM8094120K | ARTICLE | [12 empty] | 107.502 | GRM
BLINE | BKBM8094120K | CONDIT |  |  |  | 1 | EA | 078205167395 | [6 empty] | 107.5 | GRM
BLINE | BKBM8094120K | CONDIT |  |  |  | 4 | BX
BLINE | BKBM8094120K | CONDIT |  |  |  | 20 | CT
BLINE | BKBM8094180 | ARTICLE | [12 empty] | 129.274 | GRM
BLINE | BKBM8094180 | CONDIT |  |  |  | 1 | EA | 078205169016 | [6 empty] | 129.3 | GRM
BLINE | BKBM8094180 | CONDIT |  |  |  | 4 | BX
BLINE | BKBM8094180 | CONDIT |  |  |  | 20 | CT
BLINE | BKBM8094180K | ARTICLE | [12 empty] | 149.686 | GRM
BLINE | BKBM8094180K | CONDIT |  |  |  | 1 | EA | 078205168972 | [6 empty] | 149.7 | GRM
BLINE | BKBM8094180K | CONDIT |  |  |  | 4 | BX
BLINE | BKBM8094180K | CONDIT |  |  |  | 20 | CT
BLINE | BKBM8094240 | ARTICLE | [12 empty] | 165.562 | GRM
BLINE | BKBM8094240 | CONDIT |  |  |  | 1 | EA | 078205169017 | [6 empty] | 165.6 | GRM
BLINE | BKBM8094240 | CONDIT |  |  |  | 4 | BX
BLINE | BKBM8094240 | CONDIT |  |  |  | 20 | CT
BLINE | BKBM8094240K | ARTICLE | [12 empty] | 185.973 | GRM
BLINE | BKBM8094240K | CONDIT |  |  |  | 1 | EA | 078205168973 | [6 empty] | 186 | GRM
BLINE | BKBM8094240K | CONDIT |  |  |  | 4 | BX
BLINE | BKBM8094240K | CONDIT |  |  |  | 20 | CT
BLINE | BKBM8094360 | ARTICLE | [12 empty] | 218.632 | GRM
BLINE | BKBM8094360 | CONDIT |  |  |  | 1 | EA | 078205167559 | [6 empty] | 218.6 | GRM
BLINE | BKBM8094360 | CONDIT |  |  |  | 4 | BX
BLINE | BKBM8094360 | CONDIT |  |  |  | 20 | CT
BLINE | BKBM8094360K | ARTICLE | [12 empty] | 237.229 | GRM
BLINE | BKBM8094360K | CONDIT |  |  |  | 1 | EA | 078205167396 | [6 empty] | 237.2 | GRM
BLINE | BKBM8094360K | CONDIT |  |  |  | 4 | BX
BLINE | BKBM8094360K | CONDIT |  |  |  | 20 | CT
BLINE | BKBM809440 | ARTICLE | [12 empty] | 45.813 | GRM
BLINE | BKBM809440 | CONDIT |  |  |  | 1 | EA | 078205167556 | [6 empty] | 45.8 | GRM
BLINE | BKBM809440 | CONDIT |  |  |  | 4 | BX
BLINE | BKBM809440 | CONDIT |  |  |  | 20 | CT
BLINE | BKBM809440K | ARTICLE | [12 empty] | 64.411 | GRM
BLINE | BKBM809440K | CONDIT |  |  |  | 1 | EA | 078205167393 | [6 empty] | 64.4 | GRM
BLINE | BKBM809440K | CONDIT |  |  |  | 4 | BX
BLINE | BKBM809440K | CONDIT |  |  |  | 20 | CT
BLINE | BKBM809480 | ARTICLE | [12 empty] | 67.586 | GRM
BLINE | BKBM809480 | CONDIT |  |  |  | 1 | EA | 078205167557 | [6 empty] | 67.6 | GRM
BLINE | BKBM809480 | CONDIT |  |  |  | 4 | BX
BLINE | BKBM809480 | CONDIT |  |  |  | 20 | CT
BLINE | BKBM809480K | ARTICLE | [12 empty] | 86.183 | GRM
BLINE | BKBM809480K | CONDIT |  |  |  | 1 | EA | 078205167394 | [6 empty] | 86.2 | GRM
BLINE | BKBM809480K | CONDIT |  |  |  | 4 | BX
BLINE | BKBM809480K | CONDIT |  |  |  | 20 | CT
BLINE | BKC100 | ARTICLE | [12 empty] | 18.598 | GRM
BLINE | BKC100 | CONDIT |  |  |  | 1 | EA | 5018986863026 | 1 | CMT | 2.1 | CMT | 3.2 | CMT | 18.6 | GRM | 6.72 | CTQ
BLINE | BKC100 | CONDIT |  |  |  | 100 | BX |  | 6.4 | CMT | 8.9 | CMT | 15.2 | CMT | 1859.7 | GRM | 865.792 | CTQ
BLINE | BKC200 | ARTICLE | [12 empty] | 136.078 | GRM
BLINE | BKC200 | CONDIT |  |  |  | 1 | EA | 5018986863033 | 1.5 | CMT | 3.7 | CMT | 6.3 | CMT | 136.1 | GRM | 35.54 | CTQ
BLINE | BKC200 | CONDIT |  |  |  | 50 | BX |  | 7.6 | CMT | 15.2 | CMT | 17.8 | CMT | 6803.9 | GRM | 2.07 | DMQ
BLINE | BKCC | ARTICLE | [12 empty] | 453.592 | GRM
BLINE | BKCC | CONDIT |  |  |  | 1 | EA | 5018986863118 | 2.5 | CMT | 27.6 | CMT | 7.4 | CMT | 453.6 | GRM | 506.31 | CTQ
BLINE | BKCP | ARTICLE | [12 empty] | 3.629 | GRM
BLINE | BKCP | CONDIT |  |  |  | 1 | EA | 5018986863101 | [6 empty] | 3.6 | GRM
BLINE | BKCP | CONDIT |  |  |  | 100 | BX |  | 17.8 | CMT | 7.9 | CMT | 27.9 | CMT | 612.3 | GRM | 3.94 | DMQ
BLINE | BKF100M10 | ARTICLE | [12 empty] | 36.288 | GRM
BLINE | BKF100M10 | CONDIT |  |  |  | 1 | EA | 079903849292 | [6 empty] | 36.3 | GRM
BLINE | BKF100M10 | CONDIT |  |  |  | 50 | BX
BLINE | BKF100M10 | CONDIT |  |  |  | 100 | CT
BLINE | BKF100M6 | ARTICLE | [12 empty] | 36.288 | GRM
BLINE | BKF100M6 | CONDIT |  |  |  | 1 | EA | 079903852790 | [6 empty] | 36.3 | GRM
BLINE | BKF100M6 | CONDIT |  |  |  | 50 | BX
BLINE | BKF100M6 | CONDIT |  |  |  | 100 | CT
BLINE | BKF100M8 | ARTICLE | [12 empty] | 36.288 | GRM
BLINE | BKF100M8 | CONDIT |  |  |  | 1 | EA | 079903852791 | [6 empty] | 36.3 | GRM
BLINE | BKF100M8 | CONDIT |  |  |  | 50 | BX
BLINE | BKF100M8 | CONDIT |  |  |  | 100 | CT
BLINE | BKH094120 | ARTICLE | [12 empty] | 87.09 | GRM
BLINE | BKH094120 | CONDIT |  |  |  | 1 | EA | 078205167503 | [6 empty] | 87.1 | GRM
BLINE | BKH094120 | CONDIT |  |  |  | 4 | BX
BLINE | BKH094120 | CONDIT |  |  |  | 20 | CT
BLINE | BKH094120K | ARTICLE | [12 empty] | 105.687 | GRM
BLINE | BKH094120K | CONDIT |  |  |  | 1 | EA | 078205167339 | 27.9 | CMT | 1.8 | CMT | 20.3 | CMT | 105.7 | GRM | 1046.94 | CTQ
BLINE | BKH094120K | CONDIT |  |  |  | 4 | BX
BLINE | BKH094120K | CONDIT |  |  |  | 20 | CT |  | 9.8 | CMT | 20.3 | CMT | 29.8 | CMT | 2113.7 | GRM | 5.98 | DMQ
BLINE | BKH094180 | ARTICLE | [12 empty] | 131.089 | GRM
BLINE | BKH094180 | CONDIT |  |  |  | 1 | EA | 078205168986 | [6 empty] | 131.1 | GRM
BLINE | BKH094180 | CONDIT |  |  |  | 4 | BX
BLINE | BKH094180 | CONDIT |  |  |  | 20 | CT
BLINE | BKH094180K | ARTICLE | [12 empty] | 151.5 | GRM
BLINE | BKH094180K | CONDIT |  |  |  | 1 | EA | 078205168841 | [6 empty] | 151.5 | GRM
BLINE | BKH094180K | CONDIT |  |  |  | 4 | BX
BLINE | BKH094180K | CONDIT |  |  |  | 20 | CT
BLINE | BKH094240 | ARTICLE | [12 empty] | 167.376 | GRM
BLINE | BKH094240 | CONDIT |  |  |  | 1 | EA | 078205168987 | [6 empty] | 167.4 | GRM
BLINE | BKH094240 | CONDIT |  |  |  | 4 | BX
BLINE | BKH094240 | CONDIT |  |  |  | 20 | CT
BLINE | BKH094240K | ARTICLE | [12 empty] | 187.788 | GRM
BLINE | BKH094240K | CONDIT |  |  |  | 1 | EA | 078205168944 | [6 empty] | 187.8 | GRM
BLINE | BKH094240K | CONDIT |  |  |  | 4 | BX
BLINE | BKH094240K | CONDIT |  |  |  | 20 | CT
BLINE | BKH094360 | ARTICLE | [12 empty] | 216.364 | GRM
BLINE | BKH094360 | CONDIT |  |  |  | 1 | EA | 078205167504 | [6 empty] | 216.4 | GRM
BLINE | BKH094360 | CONDIT |  |  |  | 4 | BX
BLINE | BKH094360 | CONDIT |  |  |  | 20 | CT
BLINE | BKH094360K | ARTICLE | [12 empty] | 234.961 | GRM
BLINE | BKH094360K | CONDIT |  |  |  | 1 | EA | 078205167340 | [6 empty] | 235 | GRM
BLINE | BKH094360K | CONDIT |  |  |  | 4 | BX
BLINE | BKH094360K | CONDIT |  |  |  | 20 | CT
BLINE | BKH09440 | ARTICLE | [12 empty] | 43.545 | GRM
BLINE | BKH09440 | CONDIT |  |  |  | 1 | EA | 078205167501 | [6 empty] | 43.5 | GRM
BLINE | BKH09440 | CONDIT |  |  |  | 4 | BX
BLINE | BKH09440 | CONDIT |  |  |  | 20 | CT
BLINE | BKH09440K | ARTICLE | [12 empty] | 62.143 | GRM
BLINE | BKH09440K | CONDIT |  |  |  | 1 | EA | 078205167337 | [6 empty] | 62.1 | GRM
BLINE | BKH09440K | CONDIT |  |  |  | 4 | BX
BLINE | BKH09440K | CONDIT |  |  |  | 20 | CT
BLINE | BKH09480 | ARTICLE | [12 empty] | 65.771 | GRM
BLINE | BKH09480 | CONDIT |  |  |  | 1 | EA | 078205167502 | [6 empty] | 65.8 | GRM
BLINE | BKH09480 | CONDIT |  |  |  | 4 | BX
BLINE | BKH09480 | CONDIT |  |  |  | 20 | CT
BLINE | BKH09480K | ARTICLE | [12 empty] | 84.369 | GRM
BLINE | BKH09480K | CONDIT |  |  |  | 1 | EA | 078205167338 | [6 empty] | 84.4 | GRM
BLINE | BKH09480K | CONDIT |  |  |  | 4 | BX
BLINE | BKH09480K | CONDIT |  |  |  | 20 | CT
BLINE | BKL063120 | ARTICLE | [12 empty] | 33.113 | GRM
BLINE | BKL063120 | CONDIT |  |  |  | 1 | EA | 078205167519 | [6 empty] | 33.1 | GRM
BLINE | BKL063120 | CONDIT |  |  |  | 4 | BX
BLINE | BKL063120 | CONDIT |  |  |  | 20 | CT
BLINE | BKL063120K | ARTICLE | [12 empty] | 51.71 | GRM
BLINE | BKL063120K | CONDIT |  |  |  | 1 | EA | 078205167348 | 12.7 | CMT | 20.3 | CMT | 2.1 | CMT | 51.7 | GRM | 544.05 | CTQ
BLINE | BKL063120K | CONDIT |  |  |  | 4 | BX
BLINE | BKL063120K | CONDIT |  |  |  | 20 | CT |  | 7 | CMT | 17.1 | CMT | 22.9 | CMT | 1034.2 | GRM | 2737.66 | CTQ
BLINE | BKL063180 | ARTICLE | [12 empty] | 47.628 | GRM
BLINE | BKL063180 | CONDIT |  |  |  | 1 | EA | 078205167521 | [6 empty] | 47.6 | GRM
BLINE | BKL063180 | CONDIT |  |  |  | 4 | BX
BLINE | BKL063180 | CONDIT |  |  |  | 20 | CT
BLINE | BKL063180K | ARTICLE | [12 empty] | 66.225 | GRM
BLINE | BKL063180K | CONDIT |  |  |  | 1 | EA | 078205167349 | 2 | CMT | 20.3 | CMT | 14 | CMT | 66.2 | GRM | 554.47 | CTQ
BLINE | BKL063180K | CONDIT |  |  |  | 4 | BX
BLINE | BKL063180K | CONDIT |  |  |  | 20 | CT |  | 7.3 | CMT | 17.1 | CMT | 23.5 | CMT | 1324.5 | GRM | 2941.61 | CTQ
BLINE | BKL063240 | ARTICLE | [12 empty] | 70.761 | GRM
BLINE | BKL063240 | CONDIT |  |  |  | 1 | EA | 078205168980 | [6 empty] | 70.8 | GRM
BLINE | BKL063240 | CONDIT |  |  |  | 4 | BX
BLINE | BKL063240 | CONDIT |  |  |  | 20 | CT
BLINE | BKL063240K | ARTICLE | [12 empty] | 91.172 | GRM
BLINE | BKL063240K | CONDIT |  |  |  | 1 | EA | 078205168838 | [6 empty] | 91.2 | GRM
BLINE | BKL063240K | CONDIT |  |  |  | 4 | BX
BLINE | BKL063240K | CONDIT |  |  |  | 20 | CT
BLINE | BKL063360 | ARTICLE | [12 empty] | 90.719 | GRM
BLINE | BKL063360 | CONDIT |  |  |  | 1 | EA | 078205167522 | [6 empty] | 90.7 | GRM
BLINE | BKL063360 | CONDIT |  |  |  | 4 | BX
BLINE | BKL063360 | CONDIT |  |  |  | 20 | CT
BLINE | BKL063360K | ARTICLE | [12 empty] | 109.316 | GRM
BLINE | BKL063360K | CONDIT |  |  |  | 1 | EA | 078205167350 | [6 empty] | 109.3 | GRM
BLINE | BKL063360K | CONDIT |  |  |  | 4 | BX
BLINE | BKL063360K | CONDIT |  |  |  | 20 | CT
BLINE | BKL06340 | ARTICLE | [12 empty] | 14.062 | GRM
BLINE | BKL06340 | CONDIT |  |  |  | 1 | EA | 078205167517 | [6 empty] | 14.1 | GRM
BLINE | BKL06340 | CONDIT |  |  |  | 4 | BX
BLINE | BKL06340 | CONDIT |  |  |  | 20 | CT
BLINE | BKL06340K | ARTICLE | [12 empty] | 32.659 | GRM
BLINE | BKL06340K | CONDIT |  |  |  | 1 | EA | 078205167346 | [6 empty] | 32.7 | GRM
BLINE | BKL06340K | CONDIT |  |  |  | 4 | BX
BLINE | BKL06340K | CONDIT |  |  |  | 20 | CT
BLINE | BKL06380 | ARTICLE | [12 empty] | 23.134 | GRM
BLINE | BKL06380 | CONDIT |  |  |  | 1 | EA | 078205167518 | [6 empty] | 23.1 | GRM
BLINE | BKL06380 | CONDIT |  |  |  | 4 | BX
BLINE | BKL06380 | CONDIT |  |  |  | 20 | CT
BLINE | BKL06380K | ARTICLE | [12 empty] | 41.731 | GRM
BLINE | BKL06380K | CONDIT |  |  |  | 1 | EA | 078205167347 | [6 empty] | 41.7 | GRM
BLINE | BKL06380K | CONDIT |  |  |  | 4 | BX
BLINE | BKL06380K | CONDIT |  |  |  | 20 | CT
BLINE | BKL094120 | ARTICLE | [12 empty] | 68.946 | GRM
BLINE | BKL094120 | CONDIT |  |  |  | 1 | EA | 078205167525 | [6 empty] | 68.9 | GRM
BLINE | BKL094120 | CONDIT |  |  |  | 4 | BX
BLINE | BKL094120 | CONDIT |  |  |  | 20 | CT
BLINE | BKL094120K | ARTICLE | [12 empty] | 87.544 | GRM
BLINE | BKL094120K | CONDIT |  |  |  | 1 | EA | 078205167353 | [6 empty] | 87.5 | GRM
BLINE | BKL094120K | CONDIT |  |  |  | 4 | BX
BLINE | BKL094120K | CONDIT |  |  |  | 20 | CT
BLINE | BKL094180 | ARTICLE | [12 empty] | 101.152 | GRM
BLINE | BKL094180 | CONDIT |  |  |  | 1 | EA | 078205167526 | [6 empty] | 101.2 | GRM
BLINE | BKL094180 | CONDIT |  |  |  | 4 | BX
BLINE | BKL094180 | CONDIT |  |  |  | 20 | CT
BLINE | BKL094180K | ARTICLE | [12 empty] | 119.749 | GRM
BLINE | BKL094180K | CONDIT |  |  |  | 1 | EA | 078205167354 | [6 empty] | 119.7 | GRM
BLINE | BKL094180K | CONDIT |  |  |  | 4 | BX
BLINE | BKL094180K | CONDIT |  |  |  | 20 | CT
BLINE | BKL094240 | ARTICLE | [12 empty] | 151.5 | GRM
BLINE | BKL094240 | CONDIT |  |  |  | 1 | EA | 078205168981 | [6 empty] | 151.5 | GRM
BLINE | BKL094240 | CONDIT |  |  |  | 4 | BX
BLINE | BKL094240 | CONDIT |  |  |  | 20 | CT
BLINE | BKL094240K | ARTICLE | [12 empty] | 171.912 | GRM
BLINE | BKL094240K | CONDIT |  |  |  | 1 | EA | 078205168839 | [6 empty] | 171.9 | GRM
BLINE | BKL094240K | CONDIT |  |  |  | 4 | BX
BLINE | BKL094240K | CONDIT |  |  |  | 20 | CT
BLINE | BKL094360 | ARTICLE | [12 empty] | 198.22 | GRM
BLINE | BKL094360 | CONDIT |  |  |  | 1 | EA | 078205167539 | [6 empty] | 198.2 | GRM
BLINE | BKL094360 | CONDIT |  |  |  | 4 | BX
BLINE | BKL094360 | CONDIT |  |  |  | 20 | CT
BLINE | BKL094360K | ARTICLE | [12 empty] | 216.817 | GRM
BLINE | BKL094360K | CONDIT |  |  |  | 1 | EA | 078205167355 | [6 empty] | 216.8 | GRM
BLINE | BKL094360K | CONDIT |  |  |  | 4 | BX
BLINE | BKL094360K | CONDIT |  |  |  | 20 | CT
BLINE | BKL09440 | ARTICLE | [12 empty] | 25.402 | GRM
BLINE | BKL09440 | CONDIT |  |  |  | 1 | EA | 078205167523 | [6 empty] | 25.4 | GRM
BLINE | BKL09440 | CONDIT |  |  |  | 4 | BX
BLINE | BKL09440 | CONDIT |  |  |  | 20 | CT
BLINE | BKL09440K | ARTICLE | [12 empty] | 43.999 | GRM
BLINE | BKL09440K | CONDIT |  |  |  | 1 | EA | 078205167351 | [6 empty] | 44 | GRM
BLINE | BKL09440K | CONDIT |  |  |  | 4 | BX
BLINE | BKL09440K | CONDIT |  |  |  | 20 | CT
BLINE | BKL09480 | ARTICLE | [12 empty] | 47.174 | GRM
BLINE | BKL09480 | CONDIT |  |  |  | 1 | EA | 078205167524 | [6 empty] | 47.2 | GRM
BLINE | BKL09480 | CONDIT |  |  |  | 4 | BX
BLINE | BKL09480 | CONDIT |  |  |  | 20 | CT
BLINE | BKL09480K | ARTICLE | [12 empty] | 65.771 | GRM
BLINE | BKL09480K | CONDIT |  |  |  | 1 | EA | 078205167352 | [6 empty] | 65.8 | GRM
BLINE | BKL09480K | CONDIT |  |  |  | 4 | BX
BLINE | BKL09480K | CONDIT |  |  |  | 20 | CT
BLINE | BKM15 | ARTICLE | [12 empty] | 0.454 | GRM
BLINE | BKM15 | CONDIT |  |  |  | 1 | EA | 078205151434 | [6 empty] | 0.5 | GRM
BLINE | BKM15 | CONDIT |  |  |  | 100 | BX
BLINE | BKP10063 | ARTICLE | [12 empty] | 5828.658 | GRM
BLINE | BKP10063 | CONDIT |  |  |  | 1 | EA | 5018986863071 | 9.5 | CMT | 20.6 | CMT | 26.4 | CMT | 5828.7 | GRM | 5180.17 | CTQ
BLINE | BKP10094 | ARTICLE | [12 empty] | 8210.016 | GRM
BLINE | BKP10094 | CONDIT |  |  |  | 1 | EA | 078205140751 | 9.5 | CMT | 20.6 | CMT | 26.4 | CMT | 8210 | GRM | 5180.17 | CTQ
BLINE | BKP20125 | ARTICLE | [12 empty] | 14061.352 | GRM
BLINE | BKP20125 | CONDIT |  |  |  | 1 | EA | 5018986863088 | 17.8 | CMT | 21.6 | CMT | 21.6 | CMT | 14061.4 | GRM | 8.29 | DMQ
BLINE | BKP20188 | ARTICLE | [12 empty] | 14968.536 | GRM
BLINE | BKP20188 | CONDIT |  |  |  | 1 | EA | 5018986863095 | 17.8 | CMT | 21.6 | CMT | 21.6 | CMT | 14968.5 | GRM | 8.29 | DMQ
BLINE | BKT063120 | ARTICLE | [12 empty] | 38.556 | GRM
BLINE | BKT063120 | CONDIT |  |  |  | 1 | EA | 078205168998 | [6 empty] | 38.6 | GRM
BLINE | BKT063120 | CONDIT |  |  |  | 4 | BX
BLINE | BKT063120 | CONDIT |  |  |  | 20 | CT
BLINE | BKT063120K | ARTICLE | [12 empty] | 58.967 | GRM
BLINE | BKT063120K | CONDIT |  |  |  | 1 | EA | 078205168842 | 7 | CMT | 17.1 | CMT | 22.9 | CMT | 59 | GRM | 2737.66 | CTQ
BLINE | BKT063120K | CONDIT |  |  |  | 4 | BX
BLINE | BKT063120K | CONDIT |  |  |  | 20 | CT |  | 7 | CMT | 17.1 | CMT | 22.9 | CMT | 1179.3 | GRM | 2737.66 | CTQ
BLINE | BKT063180 | ARTICLE | [12 empty] | 55.792 | GRM
BLINE | BKT063180 | CONDIT |  |  |  | 1 | EA | 078205168999 | [6 empty] | 55.8 | GRM
BLINE | BKT063180 | CONDIT |  |  |  | 4 | BX
BLINE | BKT063180 | CONDIT |  |  |  | 20 | CT
BLINE | BKT063180K | ARTICLE | [12 empty] | 76.204 | GRM
BLINE | BKT063180K | CONDIT |  |  |  | 1 | EA | 078205168843 | [6 empty] | 76.2 | GRM
BLINE | BKT063180K | CONDIT |  |  |  | 4 | BX
BLINE | BKT063180K | CONDIT |  |  |  | 20 | CT
BLINE | BKT063240 | ARTICLE | [12 empty] | 72.575 | GRM
BLINE | BKT063240 | CONDIT |  |  |  | 1 | EA | 078205169000 | [6 empty] | 72.6 | GRM
BLINE | BKT063240 | CONDIT |  |  |  | 4 | BX
BLINE | BKT063240 | CONDIT |  |  |  | 20 | CT
BLINE | BKT063240K | ARTICLE | [12 empty] | 92.987 | GRM
BLINE | BKT063240K | CONDIT |  |  |  | 1 | EA | 078205168957 | [6 empty] | 93 | GRM
BLINE | BKT063240K | CONDIT |  |  |  | 4 | BX
BLINE | BKT063240K | CONDIT |  |  |  | 20 | CT
BLINE | BKT063360 | ARTICLE | [12 empty] | 106.595 | GRM
BLINE | BKT063360 | CONDIT |  |  |  | 1 | EA | 078205169001 | [6 empty] | 106.6 | GRM
BLINE | BKT063360 | CONDIT |  |  |  | 4 | BX
BLINE | BKT063360 | CONDIT |  |  |  | 20 | CT
BLINE | BKT063360K | ARTICLE | [12 empty] | 127.006 | GRM
BLINE | BKT063360K | CONDIT |  |  |  | 1 | EA | 078205168844 | [6 empty] | 127 | GRM
BLINE | BKT063360K | CONDIT |  |  |  | 4 | BX
BLINE | BKT063360K | CONDIT |  |  |  | 20 | CT
BLINE | BKT06340 | ARTICLE | [12 empty] | 15.876 | GRM
BLINE | BKT06340 | CONDIT |  |  |  | 1 | EA | 078205168996 | [6 empty] | 15.9 | GRM
BLINE | BKT06340 | CONDIT |  |  |  | 4 | BX
BLINE | BKT06340 | CONDIT |  |  |  | 20 | CT
BLINE | BKT06340K | ARTICLE | [12 empty] | 36.288 | GRM
BLINE | BKT06340K | CONDIT |  |  |  | 1 | EA | 078205168956 | [6 empty] | 36.3 | GRM
BLINE | BKT06340K | CONDIT |  |  |  | 4 | BX
BLINE | BKT06340K | CONDIT |  |  |  | 20 | CT
BLINE | BKT06380 | ARTICLE | [12 empty] | 27.216 | GRM
BLINE | BKT06380 | CONDIT |  |  |  | 1 | EA | 078205168997 | [6 empty] | 27.2 | GRM
BLINE | BKT06380 | CONDIT |  |  |  | 4 | BX
BLINE | BKT06380 | CONDIT |  |  |  | 20 | CT
BLINE | BKT06380K | ARTICLE | [12 empty] | 47.628 | GRM
BLINE | BKT06380K | CONDIT |  |  |  | 1 | EA | 078205168845 | [6 empty] | 47.6 | GRM
BLINE | BKT06380K | CONDIT |  |  |  | 4 | BX
BLINE | BKT06380K | CONDIT |  |  |  | 20 | CT
BLINE | BKW063 | ARTICLE | [12 empty] | 2267.96 | GRM
BLINE | BKW063 | CONDIT |  |  |  | 1 | EA | 5018986863040 | 10.2 | CMT | 21 | CMT | 21 | CMT | 2268 | GRM | 4461.38 | CTQ
BLINE | BKW094 | ARTICLE | [12 empty] | 3982.538 | GRM
BLINE | BKW094 | CONDIT |  |  |  | 1 | EA | 078205140727 | 10.2 | CMT | 21 | CMT | 21 | CMT | 3982.5 | GRM | 4461.38 | CTQ
BLINE | BKW125 | ARTICLE | [12 empty] | 7257.472 | GRM
BLINE | BKW125 | CONDIT |  |  |  | 1 | EA | 5018986863057 | 10.2 | CMT | 20.3 | CMT | 22.2 | CMT | 7257.5 | GRM | 4588.38 | CTQ
BLINE | BKW188 | ARTICLE | [12 empty] | 8164.656 | GRM
BLINE | BKW188 | CONDIT |  |  |  | 1 | EA | 5018986863064 | 10.2 | CMT | 21 | CMT | 20.3 | CMT | 8164.7 | GRM | 4326.19 | CTQ
BLINE | BKYH18094 | ARTICLE | [12 empty] | 66.679 | GRM
BLINE | BKYH18094 | CONDIT |  |  |  | 1 | EA | 078205167341 | [6 empty] | 66.7 | GRM
BLINE | BKYH18094 | CONDIT |  |  |  | 2 | BX
BLINE | BKYH18094 | CONDIT |  |  |  | 10 | CT
BLINE | BKYH30094 | ARTICLE | [12 empty] | 87.09 | GRM
BLINE | BKYH30094 | CONDIT |  |  |  | 1 | EA | 078205168978 | [6 empty] | 87.1 | GRM
BLINE | BKYH30094 | CONDIT |  |  |  | 2 | BX
BLINE | BKYH30094 | CONDIT |  |  |  | 10 | CT
BLINE | BKYT18063 | ARTICLE | [12 empty] | 20.412 | GRM
BLINE | BKYT18063 | CONDIT |  |  |  | 1 | EA | 078205167356 | [6 empty] | 20.4 | GRM
BLINE | BKYT18063 | CONDIT |  |  |  | 2 | BX
BLINE | BKYT18063 | CONDIT |  |  |  | 10 | CT
BLINE | BKYT18063120 | ARTICLE | [12 empty] | 50.803 | GRM
BLINE | BKYT18063120 | CONDIT |  |  |  | 1 | EA | 078205167542 | [6 empty] | 50.8 | GRM
BLINE | BKYT18063120 | CONDIT |  |  |  | 2 | BX
BLINE | BKYT18063120 | CONDIT |  |  |  | 10 | CT
BLINE | BKYT18063180 | ARTICLE | [12 empty] | 65.318 | GRM
BLINE | BKYT18063180 | CONDIT |  |  |  | 1 | EA | 078205167543 | [6 empty] | 65.3 | GRM
BLINE | BKYT18063180 | CONDIT |  |  |  | 2 | BX
BLINE | BKYT18063180 | CONDIT |  |  |  | 10 | CT
BLINE | BKYT18063240 | ARTICLE | [12 empty] | 87.997 | GRM
BLINE | BKYT18063240 | CONDIT |  |  |  | 1 | EA | 078205169008 | [6 empty] | 88 | GRM
BLINE | BKYT18063240 | CONDIT |  |  |  | 2 | BX
BLINE | BKYT18063240 | CONDIT |  |  |  | 10 | CT
BLINE | BKYT1806340 | ARTICLE | [12 empty] | 31.752 | GRM
BLINE | BKYT1806340 | CONDIT |  |  |  | 1 | EA | 078205167540 | [6 empty] | 31.8 | GRM
BLINE | BKYT1806340 | CONDIT |  |  |  | 2 | BX
BLINE | BKYT1806340 | CONDIT |  |  |  | 10 | CT
BLINE | BKYT1806380 | ARTICLE | [12 empty] | 39.463 | GRM
BLINE | BKYT1806380 | CONDIT |  |  |  | 1 | EA | 078205167541 | [6 empty] | 39.5 | GRM
BLINE | BKYT1806380 | CONDIT |  |  |  | 2 | BX
BLINE | BKYT1806380 | CONDIT |  |  |  | 10 | CT
BLINE | BL1410 | ARTICLE | [12 empty] | 30.391 | GRM
BLINE | BL1410 | CONDIT |  |  |  | 1 | EA | 078101119801 | 1.9 | CMT | 4.4 | CMT | 5.5 | CMT | 30.4 | GRM | 45.38 | CTQ
BLINE | BL1410 | CONDIT |  |  |  | 100 | BX |  | 22.9 | CMT | 10.4 | CMT | 26.4 | CMT | 3039.1 | GRM | 6.29 | DMQ
BLINE | BL1410 | CONDIT |  |  |  | 12000 | PF
BLINE | BL1430 | ARTICLE | [12 empty] | 54.432 | GRM
BLINE | BL1430 | CONDIT |  |  |  | 1 | EA | 078101119804 | 7.4 | CMT | 2.1 | CMT | 4.9 | CMT | 54.4 | GRM | 77.37 | CTQ
BLINE | BL1430 | CONDIT |  |  |  | 100 | BX |  | 26.4 | CMT | 18.3 | CMT | 26.2 | CMT | 5443.1 | GRM | 12.63 | DMQ
BLINE | BL1430 | CONDIT |  |  |  | 600 | CT
BLINE | BL1430 | CONDIT |  |  |  | 7200 | PF
BLINE | BL1440 | ARTICLE | [12 empty] | 88.451 | GRM
BLINE | BL1440 | CONDIT |  |  |  | 1 | EA | 078101119805 | 8.3 | CMT | 2.4 | CMT | 6 | CMT | 88.5 | GRM | 121.17 | CTQ
BLINE | BL1440 | CONDIT |  |  |  | 50 | BX
BLINE | BL1440 | CONDIT |  |  |  | 600 | CT
BLINE | BL1440 | CONDIT |  |  |  | 6000 | PF
BLINE | BMA416 | ARTICLE | [12 empty] | 19.051 | GRM
BLINE | BMA416 | CONDIT |  |  |  | 1 | EA | 078101103883 | [6 empty] | 19.1 | GRM
BLINE | BMA416 | CONDIT |  |  |  | 25 | BX |  | 8.6 | CMT | 13.2 | CMT | 20.3 | CMT | 476.3 | GRM | 2.32 | DMQ
BLINE | BMA416 | CONDIT |  |  |  | 100 | CT
BLINE | BMA41616 | ARTICLE | [12 empty] | 25.855 | GRM
BLINE | BMA41616 | CONDIT |  |  |  | 1 | EA | 078101104567 | [6 empty] | 25.9 | GRM
BLINE | BMA41616 | CONDIT |  |  |  | 25 | BX |  | 11.4 | CMT | 14.2 | CMT | 20.6 | CMT | 646.4 | GRM | 3.34 | DMQ
BLINE | BMA41616 | CONDIT |  |  |  | 100 | CT
BLINE | BMA41632 | ARTICLE | [12 empty] | 19.051 | GRM
BLINE | BMA41632 | CONDIT |  |  |  | 1 | EA | 078101103886 | [6 empty] | 19.1 | GRM
BLINE | BMA41632 | CONDIT |  |  |  | 25 | BX |  | 11.4 | CMT | 14.2 | CMT | 20.6 | CMT | 476.3 | GRM | 3.34 | DMQ
BLINE | BMA41632 | CONDIT |  |  |  | 100 | CT
BLINE | BMC08 | ARTICLE | [12 empty] | 87.2 | GRM
BLINE | BMC08 | CONDIT |  |  |  | 1 | EA | 5027590238847 | [6 empty] | 87.2 | GRM | 57.86 | CTQ
BLINE | BMC08 | CONDIT |  |  |  | 50 | BX
BLINE | BMC10 | ARTICLE | [12 empty] | 152.4 | GRM
BLINE | BMC10 | CONDIT |  |  |  | 1 | EA | 5027590238830 | [6 empty] | 152.4 | GRM | 98.44 | CTQ
BLINE | BMC10 | CONDIT |  |  |  | 50 | BX
BLINE | BMC12 | ARTICLE | [12 empty] | 221.2 | GRM
BLINE | BMC12 | CONDIT |  |  |  | 1 | EA | 5027590238816 | [6 empty] | 221.2 | GRM | 179.37 | CTQ
BLINE | BMC12 | CONDIT |  |  |  | 50 | BX |  | 182 | MMT | 194 | MMT | 254 | MMT | 221.2 | GRM | 8968.23 | CTQ
BLINE | BMC442 | ARTICLE | [12 empty] | 56.699 | GRM
BLINE | BMC442 | CONDIT |  |  |  | 1 | EA | 078101103408 | [6 empty] | 56.7 | GRM
BLINE | BMC442 | CONDIT |  |  |  | 25 | BX |  | 8.6 | CMT | 13.7 | CMT | 14.5 | CMT | 1417.5 | GRM | 1.73 | DMQ
BLINE | BMC442 | CONDIT |  |  |  | 500 | CT
BLINE | BMH10E12 | ARTICLE | [12 empty] | 23.587 | GRM
BLINE | BMH10E12 | CONDIT |  |  |  | 1 | EA | 078101104103 | [6 empty] | 23.6 | GRM
BLINE | BMH10E12 | CONDIT |  |  |  | 25 | BX |  | 8.6 | CMT | 13.2 | CMT | 20.3 | CMT | 589.7 | GRM | 2.32 | DMQ
BLINE | BMH10E24 | ARTICLE | [12 empty] | 28.123 | GRM
BLINE | BMH10E24 | CONDIT |  |  |  | 1 | EA | 078101103690 | [6 empty] | 28.1 | GRM
BLINE | BMH10E24 | CONDIT |  |  |  | 25 | BX |  | 8.6 | CMT | 13.2 | CMT | 20.3 | CMT | 703.1 | GRM | 2.32 | DMQ
BLINE | BMH10E58 | ARTICLE | [12 empty] | 28.123 | GRM
BLINE | BMH10E58 | CONDIT |  |  |  | 1 | EA | 078101103691 | [6 empty] | 28.1 | GRM
BLINE | BMH10E58 | CONDIT |  |  |  | 25 | BX |  | 8.6 | CMT | 13.2 | CMT | 20.3 | CMT | 703.1 | GRM | 2.32 | DMQ
BLINE | BMH10E912 | ARTICLE | [12 empty] | 28.123 | GRM
BLINE | BMH10E912 | CONDIT |  |  |  | 1 | EA | 078101103692 | [6 empty] | 28.1 | GRM
BLINE | BMH10E912 | CONDIT |  |  |  | 25 | BX |  | 11.4 | CMT | 14.2 | CMT | 20.6 | CMT | 703.1 | GRM | 3.34 | DMQ
BLINE | BMH10F1 | ARTICLE | [12 empty] | 24.041 | GRM
BLINE | BMH10F1 | CONDIT |  |  |  | 1 | EA | 078101103809 | [6 empty] | 24 | GRM
BLINE | BMH10F1 | CONDIT |  |  |  | 25 | BX |  | 8.6 | CMT | 13.7 | CMT | 14.5 | CMT | 601 | GRM | 1.73 | DMQ
BLINE | BMH10F1 | CONDIT |  |  |  | 8000 | PF
BLINE | BMH8 | ARTICLE | [12 empty] | 7.712 | GRM
BLINE | BMH8 | CONDIT |  |  |  | 1 | EA | 078101103867 | [6 empty] | 7.7 | GRM
BLINE | BMH8 | CONDIT |  |  |  | 25 | BX |  | 8.6 | CMT | 13.2 | CMT | 20.3 | CMT | 192.8 | GRM | 2.32 | DMQ
BLINE | BMH8 | CONDIT |  |  |  | 100 | CT
BLINE | BMH8C2 | ARTICLE | [12 empty] | 36.288 | GRM
BLINE | BMH8C2 | CONDIT |  |  |  | 1 | EA | 078101103703 | [6 empty] | 36.3 | GRM
BLINE | BMH8C2 | CONDIT |  |  |  | 25 | BX |  | 8.6 | CMT | 13.2 | CMT | 20.3 | CMT | 907.2 | GRM | 2.32 | DMQ
BLINE | BMH8C2 | CONDIT |  |  |  | 600 | CT
BLINE | BMH8E12 | ARTICLE | [12 empty] | 23.587 | GRM
BLINE | BMH8E12 | CONDIT |  |  |  | 1 | EA | 078101104102 | [6 empty] | 23.6 | GRM
BLINE | BMH8E12 | CONDIT |  |  |  | 25 | BX |  | 8.6 | CMT | 13.2 | CMT | 20.3 | CMT | 589.7 | GRM | 2.32 | DMQ
BLINE | BMH8E24 | ARTICLE | [12 empty] | 28.123 | GRM
BLINE | BMH8E24 | CONDIT |  |  |  | 1 | EA | 078101103687 | [6 empty] | 28.1 | GRM
BLINE | BMH8E24 | CONDIT |  |  |  | 25 | BX |  | 8.6 | CMT | 13.2 | CMT | 20.3 | CMT | 703.1 | GRM | 2.32 | DMQ
BLINE | BMH8E58 | ARTICLE | [12 empty] | 28.123 | GRM
BLINE | BMH8E58 | CONDIT |  |  |  | 1 | EA | 078101103688 | [6 empty] | 28.1 | GRM
BLINE | BMH8E58 | CONDIT |  |  |  | 25 | BX |  | 8.6 | CMT | 13.2 | CMT | 20.3 | CMT | 703.1 | GRM | 2.32 | DMQ
BLINE | BMH8E912 | ARTICLE | [12 empty] | 28.123 | GRM
BLINE | BMH8E912 | CONDIT |  |  |  | 1 | EA | 078101103689 | [6 empty] | 28.1 | GRM
BLINE | BMH8E912 | CONDIT |  |  |  | 25 | BX |  | 11.4 | CMT | 14.2 | CMT | 20.6 | CMT | 703.1 | GRM | 3.34 | DMQ
BLINE | BMH8F1 | ARTICLE | [12 empty] | 30.845 | GRM
BLINE | BMH8F1 | CONDIT |  |  |  | 1 | EA | 078101103808 | [6 empty] | 30.8 | GRM
BLINE | BMH8F1 | CONDIT |  |  |  | 25 | BX |  | 8.6 | CMT | 13.2 | CMT | 20.3 | CMT | 771.1 | GRM | 2.32 | DMQ
BLINE | BMH8F1 | CONDIT |  |  |  | 8000 | PF
BLINE | BMH8F12 | ARTICLE | [12 empty] | 20.412 | GRM
BLINE | BMH8F12 | CONDIT |  |  |  | 1 | EA | 078101103718 | [6 empty] | 20.4 | GRM
BLINE | BMH8F12 | CONDIT |  |  |  | 25 | BX |  | 8.6 | CMT | 13.2 | CMT | 20.3 | CMT | 510.3 | GRM | 2.32 | DMQ
BLINE | BMH8F2 | ARTICLE | [12 empty] | 23.587 | GRM
BLINE | BMH8F2 | CONDIT |  |  |  | 1 | EA | 078101103812 | [6 empty] | 23.6 | GRM
BLINE | BMH8F2 | CONDIT |  |  |  | 25 | BX |  | 8.6 | CMT | 13.2 | CMT | 20.3 | CMT | 589.7 | GRM | 2.32 | DMQ
BLINE | BMH8F2 | CONDIT |  |  |  | 10800 | PF
BLINE | BMH8H7 | ARTICLE | [12 empty] | 23.587 | GRM
BLINE | BMH8H7 | CONDIT |  |  |  | 1 | EA | 078101103848 | [6 empty] | 23.6 | GRM
BLINE | BMH8H7 | CONDIT |  |  |  | 25 | BX |  | 8.6 | CMT | 13.2 | CMT | 20.3 | CMT | 589.7 | GRM | 2.32 | DMQ
BLINE | BMH8H8 | ARTICLE | [12 empty] | 23.587 | GRM
BLINE | BMH8H8 | CONDIT |  |  |  | 1 | EA | 078101103859 | [6 empty] | 23.6 | GRM
BLINE | BMH8H8 | CONDIT |  |  |  | 25 | BX |  | 8.6 | CMT | 13.2 | CMT | 20.3 | CMT | 589.7 | GRM | 2.32 | DMQ
BLINE | BMN4 | ARTICLE | [12 empty] | 7.712 | GRM
BLINE | BMN4 | CONDIT |  |  |  | 1 | EA | 078101104104 | [6 empty] | 7.7 | GRM
BLINE | BMN4 | CONDIT |  |  |  | 25 | BX |  | 8.4 | CMT | 6.9 | CMT | 14 | CMT | 192.8 | GRM | 792.87 | CTQ
BLINE | BMN4 | CONDIT |  |  |  | 100 | CT
BLINE | BMN4 | CONDIT |  |  |  | 5250 | PF
BLINE | BMS10 | ARTICLE | [12 empty] | 42.185 | GRM
BLINE | BMS10 | CONDIT |  |  |  | 1 | EA | 078101194483 | [6 empty] | 42.2 | GRM
BLINE | BMS10 | CONDIT |  |  |  | 100 | BX |  | 11.4 | CMT | 14.2 | CMT | 20.6 | CMT | 4218.4 | GRM | 3.34 | DMQ
BLINE | BMS10M | ARTICLE | [12 empty] | 40.37 | GRM
BLINE | BMS10M | CONDIT |  |  |  | 1 | EA | 078101101252 | 2.2 | CMT | 3.5 | CMT | 4.8 | CMT | 40.4 | GRM | 35.91 | CTQ
BLINE | BMS10M | CONDIT |  |  |  | 100 | BX |  | 17.8 | CMT | 7.9 | CMT | 27.9 | CMT | 4286.4 | GRM | 3.94 | DMQ
BLINE | BMS10S | ARTICLE | [12 empty] | 63.503 | GRM
BLINE | BMS10S | CONDIT |  |  |  | 1 | EA | 078205111774 | [6 empty] | 63.5 | GRM
BLINE | BMS10S | CONDIT |  |  |  | 100 | BX |  | 11.4 | CMT | 14.2 | CMT | 20.6 | CMT | 6350.3 | GRM | 3.34 | DMQ
BLINE | BMS6 | ARTICLE | [12 empty] | 44.906 | GRM
BLINE | BMS6 | CONDIT |  |  |  | 1 | EA | 078101184926 | [6 empty] | 44.9 | GRM
BLINE | BMS6 | CONDIT |  |  |  | 100 | BX |  | 11.4 | CMT | 14.2 | CMT | 20.6 | CMT | 4490.6 | GRM | 3.34 | DMQ
BLINE | BMS6M | ARTICLE | [12 empty] | 44.906 | GRM
BLINE | BMS6M | CONDIT |  |  |  | 1 | EA | 078101184920 | 2.2 | CMT | 3.5 | CMT | 4.4 | CMT | 44.9 | GRM | 33.52 | CTQ
BLINE | BMS6M | CONDIT |  |  |  | 100 | BX |  | 13.3 | CMT | 10.8 | CMT | 19.1 | CMT | 4664.7 | GRM | 2.74 | DMQ
BLINE | BMS6S | ARTICLE | [12 empty] | 44.906 | GRM
BLINE | BMS6S | CONDIT |  |  |  | 1 | EA | 078101184922 | 1.8 | CMT | 2.2 | CMT | 3.5 | CMT | 44.9 | GRM | 13.86 | CTQ
BLINE | BMS6S | CONDIT |  |  |  | 100 | BX |  | 13.3 | CMT | 10.8 | CMT | 19.1 | CMT | 4664.7 | GRM | 2.744 | DMQ
BLINE | BMS8 | ARTICLE | [12 empty] | 30.391 | GRM
BLINE | BMS8 | CONDIT |  |  |  | 1 | EA | 078101192234 | [6 empty] | 30.4 | GRM
BLINE | BMS8 | CONDIT |  |  |  | 100 | BX |  | 11.4 | CMT | 14.2 | CMT | 20.6 | CMT | 3039.1 | GRM | 3.34 | DMQ
BLINE | BMS8M | ARTICLE | [12 empty] | 31.752 | GRM
BLINE | BMS8M | CONDIT |  |  |  | 1 | EA | 078101184918 | 2.2 | CMT | 3.5 | CMT | 4.4 | CMT | 31.8 | GRM | 33.52 | CTQ
BLINE | BMS8M | CONDIT |  |  |  | 100 | BX |  | 13.3 | CMT | 10.8 | CMT | 19.1 | CMT | 3349.3 | GRM | 2.74 | DMQ
BLINE | BMS8S | ARTICLE | [12 empty] | 31.752 | GRM
BLINE | BMS8S | CONDIT |  |  |  | 1 | EA | 078101184924 | 1.8 | CMT | 2.2 | CMT | 3.5 | CMT | 31.8 | GRM | 13.86 | CTQ
BLINE | BMS8S | CONDIT |  |  |  | 100 | BX |  | 13.3 | CMT | 10.8 | CMT | 19.1 | CMT | 3349.3 | GRM | 2.744 | DMQ
BLINE | BMT10 | ARTICLE | [12 empty] | 54.432 | GRM
BLINE | BMT10 | CONDIT |  |  |  | 1 | EA | 078101119996 | 1 | CMT | 2.2 | CMT | 3.5 | CMT | 54.4 | GRM | 7.7 | CTQ
BLINE | BMT10 | CONDIT |  |  |  | 100 | BX |  | 13.3 | CMT | 10.8 | CMT | 19.1 | CMT | 5617.3 | GRM | 2.744 | DMQ
BLINE | BMT10 | CONDIT |  |  |  | 150 | CT
BLINE | BMT6 | ARTICLE | [12 empty] | 54.432 | GRM
BLINE | BMT6 | CONDIT |  |  |  | 1 | EA | 078101119994 | [6 empty] | 54.4 | GRM
BLINE | BMT6 | CONDIT |  |  |  | 100 | BX |  | 13.3 | CMT | 10.8 | CMT | 19.1 | CMT | 5617.3 | GRM | 2.74 | DMQ
BLINE | BMT8 | ARTICLE | [12 empty] | 54.432 | GRM
BLINE | BMT8 | CONDIT |  |  |  | 1 | EA | 078101119995 | 0.6 | CMT | 2.2 | CMT | 3.5 | CMT | 54.4 | GRM | 4.62 | CTQ
BLINE | BMT8 | CONDIT |  |  |  | 100 | BX |  | 13.3 | CMT | 10.8 | CMT | 19.1 | CMT | 5617.3 | GRM | 2.744 | DMQ
BLINE | BMT8 | CONDIT |  |  |  | 150 | CT
BLINE | BMU24S | ARTICLE | [12 empty] | 22.68 | GRM
BLINE | BMU24S | CONDIT |  |  |  | 1 | EA | 078101103941 | [6 empty] | 22.7 | GRM
BLINE | BMU24S | CONDIT |  |  |  | 25 | BX |  | 8.6 | CMT | 13.2 | CMT | 20.3 | CMT | 567 | GRM | 2.32 | DMQ
BLINE | BMU58S | ARTICLE | [12 empty] | 22.68 | GRM
BLINE | BMU58S | CONDIT |  |  |  | 1 | EA | 078101103942 | [6 empty] | 22.7 | GRM
BLINE | BMU58S | CONDIT |  |  |  | 25 | BX |  | 8.6 | CMT | 13.2 | CMT | 20.3 | CMT | 567 | GRM | 2.32 | DMQ
BLINE | BMU912S | ARTICLE | [12 empty] | 22.68 | GRM
BLINE | BMU912S | CONDIT |  |  |  | 1 | EA | 078101103943 | [6 empty] | 22.7 | GRM
BLINE | BMU912S | CONDIT |  |  |  | 25 | BX |  | 21.1 | CMT | 18.3 | CMT | 26.4 | CMT | 567 | GRM | 10.19 | DMQ
BLINE | BMU912S | CONDIT |  |  |  | 600 | CT
BLINE | BN1 | ARTICLE | [12 empty] | 7.712 | GRM
BLINE | BN1 | CONDIT |  |  |  | 1 | EA | 078101103881 | [6 empty] | 7.7 | GRM
BLINE | BN1 | CONDIT |  |  |  | 25 | BX |  | 8.4 | CMT | 6.9 | CMT | 14 | CMT | 192.8 | GRM | 792.87 | CTQ
BLINE | BN1 | CONDIT |  |  |  | 100 | CT
BLINE | BN1 | CONDIT |  |  |  | 5250 | PF
BLINE | BP124T | ARTICLE | [12 empty] | 12.247 | GRM
BLINE | BP124T | CONDIT |  |  |  | 1 | EA | 078101103735 | [6 empty] | 12.2 | GRM
BLINE | BP124T | CONDIT |  |  |  | 25 | BX |  | 11.4 | CMT | 14.2 | CMT | 20.6 | CMT | 306.2 | GRM | 3.34 | DMQ
BLINE | BP124T | CONDIT |  |  |  | 100 | CT
BLINE | BP12C1 | ARTICLE | [12 empty] | 41.731 | GRM
BLINE | BP12C1 | CONDIT |  |  |  | 1 | EA | 078101103657 | [6 empty] | 41.7 | GRM
BLINE | BP12C1 | CONDIT |  |  |  | 25 | BX |  | 11.4 | CMT | 14.2 | CMT | 20.6 | CMT | 1043.3 | GRM | 3.34 | DMQ
BLINE | BP12C1 | CONDIT |  |  |  | 600 | CT
BLINE | BP12C2 | ARTICLE | [12 empty] | 38.556 | GRM
BLINE | BP12C2 | CONDIT |  |  |  | 1 | EA | 078101103653 | [6 empty] | 38.6 | GRM
BLINE | BP12C2 | CONDIT |  |  |  | 25 | BX |  | 11.4 | CMT | 14.2 | CMT | 20.6 | CMT | 963.9 | GRM | 3.34 | DMQ
BLINE | BP12C2 | CONDIT |  |  |  | 600 | CT
BLINE | BP12E24R | ARTICLE | [12 empty] | 27.216 | GRM
BLINE | BP12E24R | CONDIT |  |  |  | 1 | EA | 078101103916 | [6 empty] | 27.2 | GRM
BLINE | BP12E24R | CONDIT |  |  |  | 25 | BX |  | 8.6 | CMT | 13.2 | CMT | 20.3 | CMT | 680.4 | GRM | 2.32 | DMQ
BLINE | BP12E24R | CONDIT |  |  |  | 10800 | PF
BLINE | BP12E58 | ARTICLE | [12 empty] | 37.195 | GRM
BLINE | BP12E58 | CONDIT |  |  |  | 1 | EA | 078101103906 | [6 empty] | 37.2 | GRM
BLINE | BP12E58 | CONDIT |  |  |  | 25 | BX |  | 8.6 | CMT | 13.2 | CMT | 20.3 | CMT | 929.9 | GRM | 2.32 | DMQ
BLINE | BP12E58 | CONDIT |  |  |  | 600 | CT
BLINE | BP12E58R | ARTICLE | [12 empty] | 27.216 | GRM
BLINE | BP12E58R | CONDIT |  |  |  | 1 | EA | 078101103917 | [6 empty] | 27.2 | GRM
BLINE | BP12E58R | CONDIT |  |  |  | 25 | BX |  | 8.6 | CMT | 13.2 | CMT | 20.3 | CMT | 680.4 | GRM | 2.32 | DMQ
BLINE | BP12E912R | ARTICLE | [12 empty] | 27.216 | GRM
BLINE | BP12E912R | CONDIT |  |  |  | 1 | EA | 078101103918 | [6 empty] | 27.2 | GRM
BLINE | BP12E912R | CONDIT |  |  |  | 25 | BX |  | 8.6 | CMT | 13.2 | CMT | 20.3 | CMT | 680.4 | GRM | 2.32 | DMQ
BLINE | BP12E912R | CONDIT |  |  |  | 500 | CT
BLINE | BP12P12 | ARTICLE | [12 empty] | 24.948 | GRM
BLINE | BP12P12 | CONDIT |  |  |  | 1 | EA | 078101103746 | [6 empty] | 24.9 | GRM
BLINE | BP12P12 | CONDIT |  |  |  | 25 | BX |  | 11.4 | CMT | 14.2 | CMT | 20.6 | CMT | 623.7 | GRM | 3.34 | DMQ
BLINE | BP12P12 | CONDIT |  |  |  | 600 | CT
BLINE | BP12P16 | ARTICLE | [12 empty] | 24.948 | GRM
BLINE | BP12P16 | CONDIT |  |  |  | 1 | EA | 078101103747 | [6 empty] | 24.9 | GRM
BLINE | BP12P16 | CONDIT |  |  |  | 25 | BX |  | 11.4 | CMT | 14.2 | CMT | 20.6 | CMT | 623.7 | GRM | 3.34 | DMQ
BLINE | BP12P16 | CONDIT |  |  |  | 600 | CT
BLINE | BP12U58 | ARTICLE | [12 empty] | 36.288 | GRM
BLINE | BP12U58 | CONDIT |  |  |  | 1 | EA | 078101103948 | [6 empty] | 36.3 | GRM
BLINE | BP12U58 | CONDIT |  |  |  | 25 | BX |  | 11.4 | CMT | 14.2 | CMT | 20.6 | CMT | 907.2 | GRM | 3.34 | DMQ
BLINE | BP12U58 | CONDIT |  |  |  | 600 | CT
BLINE | BP12U912 | ARTICLE | [12 empty] | 36.288 | GRM
BLINE | BP12U912 | CONDIT |  |  |  | 1 | EA | 078101103949 | [6 empty] | 36.3 | GRM
BLINE | BP12U912 | CONDIT |  |  |  | 25 | BX |  | 11.4 | CMT | 14.2 | CMT | 20.6 | CMT | 907.2 | GRM | 3.34 | DMQ
BLINE | BP12U912 | CONDIT |  |  |  | 800 | CT
BLINE | BP12W2 | ARTICLE | [12 empty] | 27.216 | GRM
BLINE | BP12W2 | CONDIT |  |  |  | 1 | EA | 078101103759 | [6 empty] | 27.2 | GRM
BLINE | BP12W2 | CONDIT |  |  |  | 25 | BX |  | 11.4 | CMT | 14.2 | CMT | 20.6 | CMT | 680.4 | GRM | 3.34 | DMQ
BLINE | BP12W2 | CONDIT |  |  |  | 600 | CT
BLINE | BP16C1 | ARTICLE | [12 empty] | 41.731 | GRM
BLINE | BP16C1 | CONDIT |  |  |  | 1 | EA | 078101103659 | [6 empty] | 41.7 | GRM
BLINE | BP16C1 | CONDIT |  |  |  | 25 | BX |  | 11.4 | CMT | 14.2 | CMT | 20.6 | CMT | 1043.3 | GRM | 3.34 | DMQ
BLINE | BP16C1 | CONDIT |  |  |  | 600 | CT
BLINE | BP16U24 | ARTICLE | [12 empty] | 40.824 | GRM
BLINE | BP16U24 | CONDIT |  |  |  | 1 | EA | 078101103951 | [6 empty] | 40.8 | GRM
BLINE | BP16U24 | CONDIT |  |  |  | 25 | BX |  | 11.4 | CMT | 14.2 | CMT | 20.6 | CMT | 1020.6 | GRM | 3.34 | DMQ
BLINE | BP16U24 | CONDIT |  |  |  | 600 | CT
BLINE | BP8C2 | ARTICLE | [12 empty] | 38.556 | GRM
BLINE | BP8C2 | CONDIT |  |  |  | 1 | EA | 078101103652 | [6 empty] | 38.6 | GRM
BLINE | BP8C2 | CONDIT |  |  |  | 25 | BX |  | 21.1 | CMT | 10.9 | CMT | 13 | CMT | 963.9 | GRM | 2.97 | DMQ
BLINE | BP8C2 | CONDIT |  |  |  | 600 | CT
BLINE | BP8E12 | ARTICLE | [12 empty] | 21.773 | GRM
BLINE | BP8E12 | CONDIT |  |  |  | 1 | EA | 078101104105 | [6 empty] | 21.8 | GRM
BLINE | BP8E12 | CONDIT |  |  |  | 25 | BX |  | 8.6 | CMT | 13.2 | CMT | 20.3 | CMT | 544.3 | GRM | 2.32 | DMQ
BLINE | BP8E24 | ARTICLE | [12 empty] | 27.216 | GRM
BLINE | BP8E24 | CONDIT |  |  |  | 1 | EA | 078101104011 | [6 empty] | 27.2 | GRM
BLINE | BP8E24 | CONDIT |  |  |  | 25 | BX |  | 8.6 | CMT | 13.2 | CMT | 20.3 | CMT | 680.4 | GRM | 2.32 | DMQ
BLINE | BP8E24 | CONDIT |  |  |  | 10800 | PF
BLINE | BP8E58 | ARTICLE | [12 empty] | 27.216 | GRM
BLINE | BP8E58 | CONDIT |  |  |  | 1 | EA | 078101103902 | [6 empty] | 27.2 | GRM
BLINE | BP8E58 | CONDIT |  |  |  | 25 | BX |  | 8.6 | CMT | 13.2 | CMT | 20.3 | CMT | 680.4 | GRM | 2.32 | DMQ
BLINE | BP8E58 | CONDIT |  |  |  | 600 | CT
BLINE | BP8E912 | ARTICLE | [12 empty] | 27.216 | GRM
BLINE | BP8E912 | CONDIT |  |  |  | 1 | EA | 078101103903 | [6 empty] | 27.2 | GRM
BLINE | BP8E912 | CONDIT |  |  |  | 25 | BX |  | 8.6 | CMT | 13.2 | CMT | 20.3 | CMT | 680.4 | GRM | 2.32 | DMQ
BLINE | BP8E912 | CONDIT |  |  |  | 600 | CT
BLINE | BP8P12 | ARTICLE | [12 empty] | 24.948 | GRM
BLINE | BP8P12 | CONDIT |  |  |  | 1 | EA | 078101103744 | [6 empty] | 24.9 | GRM
BLINE | BP8P12 | CONDIT |  |  |  | 25 | BX |  | 8.6 | CMT | 13.2 | CMT | 20.3 | CMT | 623.7 | GRM | 2.32 | DMQ
BLINE | BP8P12 | CONDIT |  |  |  | 10800 | PF
BLINE | BP8U58 | ARTICLE | [12 empty] | 36.288 | GRM
BLINE | BP8U58 | CONDIT |  |  |  | 1 | EA | 078101103945 | [6 empty] | 36.3 | GRM
BLINE | BP8U58 | CONDIT |  |  |  | 25 | BX |  | 11.4 | CMT | 14.2 | CMT | 20.6 | CMT | 907.2 | GRM | 3.34 | DMQ
BLINE | BP8U58 | CONDIT |  |  |  | 600 | CT
BLINE | BP8W2 | ARTICLE | [12 empty] | 27.216 | GRM
BLINE | BP8W2 | CONDIT |  |  |  | 1 | EA | 078101103758 | [6 empty] | 27.2 | GRM
BLINE | BP8W2 | CONDIT |  |  |  | 25 | BX |  | 11.4 | CMT | 14.2 | CMT | 20.6 | CMT | 680.4 | GRM | 3.34 | DMQ
BLINE | BP8W2 | CONDIT |  |  |  | 600 | CT
BLINE | BPC12 | ARTICLE | [12 empty] | 45.36 | GRM
BLINE | BPC12 | CONDIT |  |  |  | 1 | EA | 078101101677 | 4.2 | CMT | 3.2 | CMT | 12 | CMT | 45.4 | GRM | 160.85 | CTQ
BLINE | BPC12 | CONDIT |  |  |  | 100 | BX |  | 21.1 | CMT | 18.3 | CMT | 26.4 | CMT | 4535.9 | GRM | 10.19 | DMQ
BLINE | BPC12 | CONDIT |  |  |  | 600 | CT
BLINE | BPC12 | CONDIT |  |  |  | 7200 | PF
BLINE | BPC16 | ARTICLE | [12 empty] | 51.71 | GRM
BLINE | BPC16 | CONDIT |  |  |  | 1 | EA | 078101101680 | 4.4 | CMT | 3.2 | CMT | 13.7 | CMT | 51.7 | GRM | 189.99 | CTQ
BLINE | BPC16 | CONDIT |  |  |  | 100 | BX |  | 26.4 | CMT | 18.3 | CMT | 26.2 | CMT | 5170.9 | GRM | 12.63 | DMQ
BLINE | BPC16 | CONDIT |  |  |  | 600 | CT
BLINE | BPC16 | CONDIT |  |  |  | 5400 | PF
BLINE | BPC20 | ARTICLE | [12 empty] | 63.503 | GRM
BLINE | BPC20 | CONDIT |  |  |  | 1 | EA | 078101101679 | 4.8 | CMT | 3.2 | CMT | 15.3 | CMT | 63.5 | GRM | 232.07 | CTQ
BLINE | BPC20 | CONDIT |  |  |  | 50 | BX |  | 21.1 | CMT | 18.3 | CMT | 26.4 | CMT | 3175.1 | GRM | 10.19 | DMQ
BLINE | BPC20 | CONDIT |  |  |  | 100 | CT
BLINE | BPC20 | CONDIT |  |  |  | 300 | CT
BLINE | BPC20 | CONDIT |  |  |  | 5000 | PF
BLINE | BPC24 | ARTICLE | [12 empty] | 83.915 | GRM
BLINE | BPC24 | CONDIT |  |  |  | 1 | EA | 078101101678 | 5.1 | CMT | 3.2 | CMT | 16.8 | CMT | 83.9 | GRM | 270.62 | CTQ
BLINE | BPC24 | CONDIT |  |  |  | 50 | BX |  | 21.1 | CMT | 18.3 | CMT | 26.4 | CMT | 4195.7 | GRM | 10.19 | DMQ
BLINE | BPC24 | CONDIT |  |  |  | 300 | CT
BLINE | BPC24 | CONDIT |  |  |  | 4000 | PF
BLINE | BPC32 | ARTICLE | [12 empty] | 73.029 | GRM
BLINE | BPC32 | CONDIT |  |  |  | 1 | EA | 078101101681 | 2.2 | CMT | 3.2 | CMT | 18.5 | CMT | 73 | GRM | 129.11 | CTQ
BLINE | BPC32 | CONDIT |  |  |  | 50 | BX |  | 21.1 | CMT | 18.3 | CMT | 26.4 | CMT | 3651.4 | GRM | 10.19 | DMQ
BLINE | BPC32 | CONDIT |  |  |  | 300 | CT
BLINE | BPC32 | CONDIT |  |  |  | 3600 | PF
BLINE | BPC40 | ARTICLE | [12 empty] | 118.842 | GRM
BLINE | BPC40 | CONDIT |  |  |  | 1 | EA | 078101103977 | 3.2 | CMT | 5.8 | CMT | 11.2 | CMT | 118.8 | GRM | 206.36 | CTQ
BLINE | BPC40 | CONDIT |  |  |  | 50 | BX |  | 26.4 | CMT | 18.3 | CMT | 26.2 | CMT | 5942.1 | GRM | 12.63 | DMQ
BLINE | BPC40 | CONDIT |  |  |  | 300 | CT
BLINE | BPC48 | ARTICLE | [12 empty] | 145.15 | GRM
BLINE | BPC48 | CONDIT |  |  |  | 1 | EA | 078101103978 | 3.2 | CMT | 6.6 | CMT | 12.8 | CMT | 145.1 | GRM | 267.74 | CTQ
BLINE | BPC48 | CONDIT |  |  |  | 50 | BX |  | 26.4 | CMT | 18.3 | CMT | 26.2 | CMT | 7257.5 | GRM | 12.63 | DMQ
BLINE | BPC48 | CONDIT |  |  |  | 300 | CT
BLINE | BPC56 | ARTICLE | [12 empty] | 104.327 | GRM
BLINE | BPC56 | CONDIT |  |  |  | 1 | EA | 078101103979 | 3.2 | CMT | 7.2 | CMT | 14 | CMT | 104.3 | GRM | 322.67 | CTQ
BLINE | BPC56 | CONDIT |  |  |  | 25 | BX |  | 26.4 | CMT | 18.3 | CMT | 26.2 | CMT | 2608.2 | GRM | 12.63 | DMQ
BLINE | BPC56 | CONDIT |  |  |  | 50 | CT
BLINE | BPC56 | CONDIT |  |  |  | 300 | CT
BLINE | BPC64 | ARTICLE | [12 empty] | 149.686 | GRM
BLINE | BPC64 | CONDIT |  |  |  | 1 | EA | 078101103981 | 3.2 | CMT | 7.9 | CMT | 15.3 | CMT | 149.7 | GRM | 382.72 | CTQ
BLINE | BPC64 | CONDIT |  |  |  | 25 | BX |  | 26.4 | CMT | 18.3 | CMT | 26.2 | CMT | 3742.1 | GRM | 12.63 | DMQ
BLINE | BPC64 | CONDIT |  |  |  | 50 | CT
BLINE | BPC64 | CONDIT |  |  |  | 300 | CT
BLINE | BPC8 | ARTICLE | [12 empty] | 41.277 | GRM
BLINE | BPC8 | CONDIT |  |  |  | 1 | EA | 078101101676 | 0.6 | CMT | 3.2 | CMT | 10.8 | CMT | 41.3 | GRM | 20.736 | CTQ
BLINE | BPC8 | CONDIT |  |  |  | 100 | BX |  | 21.1 | CMT | 18.3 | CMT | 26.4 | CMT | 4127.7 | GRM | 10.194 | DMQ
BLINE | BPC8 | CONDIT |  |  |  | 600 | CT
BLINE | BPC8 | CONDIT |  |  |  | 7200 | PF
BLINE | BPW10 | ARTICLE | [12 empty] | 4.72 | GRM
BLINE | BPW10 | CONDIT |  |  |  | 1 | EA | 5027590232852 | [6 empty] | 4.7 | GRM | 4.06 | CTQ
BLINE | BPW10 | CONDIT |  |  |  | 500 | BX
BLINE | BPW6 | ARTICLE | [12 empty] | 5.4 | GRM
BLINE | BPW6 | CONDIT |  |  |  | 1 | EA | 5027590232838 | [6 empty] | 5.4 | GRM | 3.52 | CTQ
BLINE | BPW6 | CONDIT |  |  |  | 500 | BX
BLINE | BPW8 | ARTICLE | [12 empty] | 4.88 | GRM
BLINE | BPW8 | CONDIT |  |  |  | 1 | EA | 5027590232845 | [6 empty] | 4.9 | GRM | 3.89 | CTQ
BLINE | BPW8 | CONDIT |  |  |  | 500 | BX
BLINE | BRT06100 | CONDIT |  |  |  | 1 | EA | 5027590239738
BLINE | BRT06100 | CONDIT |  |  |  | 10 | BX
BLINE | BRT08100 | ARTICLE | [12 empty] | 300 | GRM
BLINE | BRT08100 | CONDIT |  |  |  | 1 | EA | 5027590239745 | [6 empty] | 300 | GRM | 207.87 | CTQ
BLINE | BRT08100 | CONDIT |  |  |  | 10 | BX
BLINE | BRT10100 | CONDIT |  |  |  | 1 | EA | 5027590239752
BLINE | BRT10100 | CONDIT |  |  |  | 10 | BX
BLINE | BTF1624 | ARTICLE
BLINE | BTF1624 | CONDIT |  |  |  | 1 | EA | 3589350089011
BLINE | BTF1624 | CONDIT |  |  |  | 25 | BX
BLINE | BTF28 | ARTICLE
BLINE | BTF28 | CONDIT |  |  |  | 1 | EA | 3589350088991
BLINE | BTF28 | CONDIT |  |  |  | 25 | BX
BLINE | BTF816 | ARTICLE
BLINE | BTF816 | CONDIT |  |  |  | 1 | EA | 3589350089004
BLINE | BTF816 | CONDIT |  |  |  | 25 | BX
BLINE | BU24 | ARTICLE | [12 empty] | 22.68 | GRM
BLINE | BU24 | CONDIT |  |  |  | 1 | EA | 078101103938 | [6 empty] | 22.7 | GRM
BLINE | BU24 | CONDIT |  |  |  | 25 | BX |  | 8.6 | CMT | 13.2 | CMT | 20.3 | CMT | 567 | GRM | 2.32 | DMQ
BLINE | BU58 | ARTICLE | [12 empty] | 22.68 | GRM
BLINE | BU58 | CONDIT |  |  |  | 1 | EA | 078101103939 | [6 empty] | 22.7 | GRM
BLINE | BU58 | CONDIT |  |  |  | 25 | BX |  | 8.6 | CMT | 13.2 | CMT | 20.3 | CMT | 567 | GRM | 2.32 | DMQ
BLINE | BU58 | CONDIT |  |  |  | 10800 | PF
BLINE | BU912 | ARTICLE | [12 empty] | 22.68 | GRM
BLINE | BU912 | CONDIT |  |  |  | 1 | EA | 078101103940 | [6 empty] | 22.7 | GRM
BLINE | BU912 | CONDIT |  |  |  | 25 | BX |  | 21.1 | CMT | 10.9 | CMT | 13 | CMT | 567 | GRM | 2.97 | DMQ
BLINE | BU912 | CONDIT |  |  |  | 600 | CT
BLINE | BW12 | ARTICLE | [12 empty] | 13.608 | GRM
BLINE | BW12 | CONDIT |  |  |  | 1 | EA | 078101103752 | [6 empty] | 13.6 | GRM
BLINE | BW12 | CONDIT |  |  |  | 25 | BX |  | 8.6 | CMT | 13.7 | CMT | 14.5 | CMT | 340.2 | GRM | 1.73 | DMQ
BLINE | BW16 | ARTICLE | [12 empty] | 13.608 | GRM
BLINE | BW16 | CONDIT |  |  |  | 1 | EA | 078101103753 | [6 empty] | 13.6 | GRM
BLINE | BW16 | CONDIT |  |  |  | 25 | BX |  | 8.6 | CMT | 13.2 | CMT | 20.3 | CMT | 340.2 | GRM | 2.32 | DMQ
BLINE | BW16 | CONDIT |  |  |  | 10800 | PF
BLINE | BW2 | ARTICLE | [12 empty] | 13.608 | GRM
BLINE | BW2 | CONDIT |  |  |  | 1 | EA | 078101103749 | [6 empty] | 13.6 | GRM
BLINE | BW2 | CONDIT |  |  |  | 25 | BX |  | 8.6 | CMT | 13.7 | CMT | 14.5 | CMT | 340.2 | GRM | 1.73 | DMQ
BLINE | BW20 | ARTICLE | [12 empty] | 13.608 | GRM
BLINE | BW20 | CONDIT |  |  |  | 1 | EA | 078101103754 | [6 empty] | 13.6 | GRM
BLINE | BW20 | CONDIT |  |  |  | 25 | BX |  | 8.6 | CMT | 13.2 | CMT | 20.3 | CMT | 340.2 | GRM | 2.32 | DMQ
BLINE | BW20 | CONDIT |  |  |  | 10800 | PF
BLINE | BW4 | ARTICLE | [12 empty] | 4.536 | GRM
BLINE | BW4 | CONDIT |  |  |  | 1 | EA | 078101104447 | [6 empty] | 4.5 | GRM
BLINE | BW4 | CONDIT |  |  |  | 25 | BX |  | 8.4 | CMT | 6.9 | CMT | 14 | CMT | 113.4 | GRM | 792.87 | CTQ
BLINE | BW4 | CONDIT |  |  |  | 5250 | PF
BLINE | BW6 | ARTICLE | [12 empty] | 0.454 | GRM
BLINE | BW6 | CONDIT |  |  |  | 1 | EA | 078101195571 | [6 empty] | 0.5 | GRM
BLINE | BW6 | CONDIT |  |  |  | 25 | BX |  | 8.6 | CMT | 13.7 | CMT | 14.5 | CMT | 11.3 | GRM | 1.73 | DMQ
BLINE | BW6CT2 | ARTICLE | [12 empty] | 20.412 | GRM
BLINE | BW6CT2 | CONDIT |  |  |  | 1 | EA | 078101195566 | [6 empty] | 20.4 | GRM
BLINE | BW6CT2 | CONDIT |  |  |  | 25 | BX |  | 8.6 | CMT | 13.2 | CMT | 20.3 | CMT | 510.3 | GRM | 2.32 | DMQ
BLINE | BW6CT2 | CONDIT |  |  |  | 10800 | PF
BLINE | BW8 | ARTICLE | [12 empty] | 13.608 | GRM
BLINE | BW8 | CONDIT |  |  |  | 1 | EA | 078101103751 | [6 empty] | 13.6 | GRM
BLINE | BW8 | CONDIT |  |  |  | 25 | BX |  | 8.6 | CMT | 13.7 | CMT | 14.5 | CMT | 340.2 | GRM | 1.73 | DMQ
BLINE | BWR2 | ARTICLE | [12 empty] | 17 | GRM
BLINE | BWR2 | CONDIT |  |  |  | 100 | RL | [7 empty] | 17 | GRM | 8.92 | CTQ
BLINE | BWR3 | ARTICLE | [12 empty] | 40 | GRM
BLINE | BWR3 | CONDIT |  |  |  | 100 | RL | [7 empty] | 40 | GRM | 18.73 | CTQ
BLINE | BWR4 | ARTICLE | [12 empty] | 720 | GRM
BLINE | BWR4 | CONDIT |  |  |  | 100 | RL | [7 empty] | 0.7 | KGM | 36.78 | CTQ
BLINE | BWRG23 | ARTICLE | [12 empty] | 8.8 | GRM
BLINE | BWRG23 | CONDIT |  |  |  | 1 | EA | 5027590236485 | [6 empty] | 8.8 | GRM | 14.6 | CTQ
BLINE | BWRG23 | CONDIT |  |  |  | 25 | BX
BLINE | BWRG4 | ARTICLE | [12 empty] | 15.2 | GRM
BLINE | BWRG4 | CONDIT |  |  |  | 1 | EA | 5027590236492 | [6 empty] | 15.2 | GRM | 15.25 | CTQ
BLINE | BWRG4 | CONDIT |  |  |  | 25 | BX
BLINE | BWRP50 | ARTICLE | [12 empty] | 184 | GRM
BLINE | BWRP50 | CONDIT |  |  |  | 1 | EA | 5027590236508 | [6 empty] | 184 | GRM | 180.58 | CTQ
BLINE | BWRP50 | CONDIT |  |  |  | 10 | BX
BLINE | BWRS10 | ARTICLE | [12 empty] | 302 | GRM
BLINE | BWRS10 | CONDIT |  |  |  | 1 | EA | 5027590236515 | [6 empty] | 302 | GRM | 460.93 | CTQ
BLINE | BWRS10 | CONDIT |  |  |  | 10 | BX
BLINE | BWRS10EE | ARTICLE | [12 empty] | 276 | GRM
BLINE | BWRS10EE | CONDIT |  |  |  | 1 | EA | 5027590239769 | [6 empty] | 276 | GRM | 325.44 | CTQ
BLINE | BWRS10EE | CONDIT |  |  |  | 10 | BX
BLINE | BWRS6 | ARTICLE | [12 empty] | 114 | GRM
BLINE | BWRS6 | CONDIT |  |  |  | 1 | EA | 5027590236522 | [6 empty] | 114 | GRM | 292.66 | CTQ
BLINE | BWRS6 | CONDIT |  |  |  | 10 | BX
BLINE | BWRT23 | ARTICLE | [12 empty] | 5.6 | GRM
BLINE | BWRT23 | CONDIT |  |  |  | 1 | EA | 5027590236539 | [6 empty] | 5.6 | GRM | 15.55 | CTQ
BLINE | BWRT23 | CONDIT |  |  |  | 25 | BX
BLINE | BWRT4 | ARTICLE | [12 empty] | 8.8 | GRM
BLINE | BWRT4 | CONDIT |  |  |  | 1 | EA | 5027590236546 | [6 empty] | 8.8 | GRM | 16.49 | CTQ
BLINE | BWRT4 | CONDIT |  |  |  | 25 | BX
BLINE | BXL1011 | ARTICLE | [12 empty] | 5.444 | GRM
BLINE | BXL1011 | CONDIT |  |  |  | 1 | EA | 078101119989 | 1.8 | CMT | 1.2 | CMT | 2.4 | CMT | 5.4 | GRM | 5.184 | CTQ
BLINE | BXL1011 | CONDIT |  |  |  | 100 | BX |  | 8.6 | CMT | 13.2 | CMT | 20.3 | CMT | 544.3 | GRM | 2.304 | DMQ
BLINE | BXL1011 | CONDIT |  |  |  | 43200 | PF
BLINE | BXL1214 | ARTICLE | [12 empty] | 5.444 | GRM
BLINE | BXL1214 | CONDIT |  |  |  | 1 | EA | 078101119990 | 1.7 | CMT | 1.3 | CMT | 2.8 | CMT | 5.4 | GRM | 6.17 | CTQ
BLINE | BXL1214 | CONDIT |  |  |  | 100 | BX |  | 8.6 | CMT | 13.2 | CMT | 20.3 | CMT | 544.3 | GRM | 2.32 | DMQ
BLINE | BXL1214 | CONDIT |  |  |  | 43200 | PF
BLINE | BXL1519 | ARTICLE | [12 empty] | 7.712 | GRM
BLINE | BXL1519 | CONDIT |  |  |  | 1 | EA | 078101119991 | 1.9 | CMT | 1.3 | CMT | 3.5 | CMT | 7.7 | GRM | 8.645 | CTQ
BLINE | BXL1519 | CONDIT |  |  |  | 100 | BX |  | 8.6 | CMT | 13.2 | CMT | 20.3 | CMT | 771.1 | GRM | 2.304 | DMQ
BLINE | BXL1519 | CONDIT |  |  |  | 43200 | PF
BLINE | BXL2024 | ARTICLE | [12 empty] | 9.072 | GRM
BLINE | BXL2024 | CONDIT |  |  |  | 1 | EA | 078101119992 | 3 | CMT | 1.2 | CMT | 3.2 | CMT | 9.1 | GRM | 11.52 | CTQ
BLINE | BXL2024 | CONDIT |  |  |  | 100 | BX |  | 8.6 | CMT | 13.2 | CMT | 20.3 | CMT | 317.5 | GRM | 2.304 | DMQ
BLINE | BXL2024 | CONDIT |  |  |  | 43200 | PF
BLINE | BXL2530 | ARTICLE | [12 empty] | 9 | GRM
BLINE | BXL2530 | CONDIT |  |  |  | 1 | EA | 078101119993
BLINE | BXL2530 | CONDIT |  |  |  | 100 | BX |  | 8.6 | CMT | 13.2 | CMT | 20.3 | CMT | 408.2 | GRM | 2.32 | DMQ
BLINE | BXL2530 | CONDIT |  |  |  | 43200 | PF
BLINE | BXL67 | ARTICLE | [12 empty] | 4.536 | GRM
BLINE | BXL67 | CONDIT |  |  |  | 1 | EA | 078101119987 | 1.7 | CMT | 1.3 | CMT | 2.2 | CMT | 4.5 | GRM | 4.96 | CTQ
BLINE | BXL67 | CONDIT |  |  |  | 100 | BX |  | 8.6 | CMT | 13.2 | CMT | 20.3 | CMT | 453.6 | GRM | 2.32 | DMQ
BLINE | BXL67 | CONDIT |  |  |  | 43200 | PF
BLINE | BXL89 | ARTICLE | [12 empty] | 5 | GRM
BLINE | BXL89 | CONDIT |  |  |  | 1 | EA | 078101119988 | 1.6 | CMT | 1.3 | CMT | 2.3 | CMT |  |  | 4.68 | CTQ
BLINE | BXL89 | CONDIT |  |  |  | 100 | BX |  | 8.6 | CMT | 13.2 | CMT | 20.3 | CMT | 226.8 | GRM | 2.32 | DMQ
BLINE | BXL89 | CONDIT |  |  |  | 43200 | PF
BLINE | BXM1011 | ARTICLE | [12 empty] | 5.444 | GRM
BLINE | BXM1011 | CONDIT |  |  |  | 1 | EA | 078101119982 | 1.6 | CMT | 1.3 | CMT | 2.4 | CMT | 5.4 | GRM | 4.992 | CTQ
BLINE | BXM1011 | CONDIT |  |  |  | 100 | BX |  | 8.6 | CMT | 13.2 | CMT | 20.3 | CMT | 544.3 | GRM | 2.304 | DMQ
BLINE | BXM1011 | CONDIT |  |  |  | 43200 | PF
BLINE | BXM1214 | ARTICLE | [12 empty] | 5.444 | GRM
BLINE | BXM1214 | CONDIT |  |  |  | 1 | EA | 078101119983 | 1.7 | CMT | 1.3 | CMT | 2.4 | CMT | 5.4 | GRM | 5.19 | CTQ
BLINE | BXM1214 | CONDIT |  |  |  | 100 | BX |  | 8.6 | CMT | 13.2 | CMT | 20.3 | CMT | 544.3 | GRM | 2.32 | DMQ
BLINE | BXM1214 | CONDIT |  |  |  | 43200 | PF
BLINE | BXM1519 | ARTICLE | [12 empty] | 6.804 | GRM
BLINE | BXM1519 | CONDIT |  |  |  | 1 | EA | 078101119984 | 1.9 | CMT | 1.4 | CMT | 3 | CMT | 6.8 | GRM | 7.98 | CTQ
BLINE | BXM1519 | CONDIT |  |  |  | 100 | BX |  | 8.6 | CMT | 13.2 | CMT | 20.3 | CMT | 680.4 | GRM | 2.32 | DMQ
BLINE | BXM2024 | ARTICLE | [12 empty] | 6 | GRM
BLINE | BXM2024 | CONDIT |  |  |  | 1 | EA | 078101119985 | 2.4 | CMT | 1.4 | CMT | 3.8 | CMT |  |  | 12.768 | CTQ
BLINE | BXM2024 | CONDIT |  |  |  | 100 | BX |  | 8.6 | CMT | 13.2 | CMT | 20.3 | CMT | 272.2 | GRM | 2.304 | DMQ
BLINE | BXM2024 | CONDIT |  |  |  | 43200 | PF
BLINE | BXM2530 | ARTICLE | [12 empty] | 9.072 | GRM
BLINE | BXM2530 | CONDIT |  |  |  | 1 | EA | 078101119986 | 3 | CMT | 1.2 | CMT | 3.2 | CMT | 9.1 | GRM | 11.52 | CTQ
BLINE | BXM2530 | CONDIT |  |  |  | 100 | BX |  | 8.6 | CMT | 13.2 | CMT | 20.3 | CMT | 907.2 | GRM | 2.304 | DMQ
BLINE | BXM2530 | CONDIT |  |  |  | 43200 | PF
BLINE | BXM67 | ARTICLE | [12 empty] | 4 | GRM
BLINE | BXM67 | CONDIT |  |  |  | 1 | EA | 078101119980 | 1.6 | CMT | 1.4 | CMT | 1.8 | CMT |  |  | 3.99 | CTQ
BLINE | BXM67 | CONDIT |  |  |  | 100 | BX |  | 8.6 | CMT | 13.2 | CMT | 20.3 | CMT | 181.4 | GRM | 2.32 | DMQ
BLINE | BXM67 | CONDIT |  |  |  | 43200 | PF
BLINE | BXM89 | ARTICLE | [12 empty] | 5 | GRM
BLINE | BXM89 | CONDIT |  |  |  | 1 | EA | 078101119981 | 1.7 | CMT | 1.3 | CMT | 2.4 | CMT |  |  | 5.304 | CTQ
BLINE | BXM89 | CONDIT |  |  |  | 100 | BX |  | 8.6 | CMT | 13.2 | CMT | 20.3 | CMT | 226.8 | GRM | 2.304 | DMQ
BLINE | BXM89 | CONDIT |  |  |  | 43200 | PF
BLINE | BXS1011 | ARTICLE | [12 empty] | 5.444 | GRM
BLINE | BXS1011 | CONDIT |  |  |  | 1 | EA | 078101119975 | 1.7 | CMT | 1.3 | CMT | 2.8 | CMT | 5.4 | GRM | 6.188 | CTQ
BLINE | BXS1011 | CONDIT |  |  |  | 100 | BX |  | 8.6 | CMT | 13.2 | CMT | 20.3 | CMT | 544.3 | GRM | 2.304 | DMQ
BLINE | BXS1011 | CONDIT |  |  |  | 43200 | PF
BLINE | BXS1214 | ARTICLE | [12 empty] | 5.444 | GRM
BLINE | BXS1214 | CONDIT |  |  |  | 1 | EA | 078101119976 | 1.7 | CMT | 1.4 | CMT | 3 | CMT | 5.4 | GRM | 7.04 | CTQ
BLINE | BXS1214 | CONDIT |  |  |  | 100 | BX |  | 8.6 | CMT | 13.2 | CMT | 20.3 | CMT | 544.3 | GRM | 2.32 | DMQ
BLINE | BXS1214 | CONDIT |  |  |  | 43200 | PF
BLINE | BXS1519 | ARTICLE | [12 empty] | 6.804 | GRM
BLINE | BXS1519 | CONDIT |  |  |  | 1 | EA | 078101119977 | 2.1 | CMT | 1.3 | CMT | 2.9 | CMT | 6.8 | GRM | 7.93 | CTQ
BLINE | BXS1519 | CONDIT |  |  |  | 100 | BX |  | 8.6 | CMT | 13.2 | CMT | 20.3 | CMT | 680.4 | GRM | 2.32 | DMQ
BLINE | BXS2024 | ARTICLE | [12 empty] | 6.804 | GRM
BLINE | BXS2024 | CONDIT |  |  |  | 1 | EA | 078101119978 | 3 | CMT | 1.2 | CMT | 2.5 | CMT | 6.8 | GRM | 9 | CTQ
BLINE | BXS2024 | CONDIT |  |  |  | 100 | BX |  | 8.6 | CMT | 13.2 | CMT | 20.3 | CMT | 680.4 | GRM | 2.304 | DMQ
BLINE | BXS2024 | CONDIT |  |  |  | 43200 | PF
BLINE | BXS2530 | ARTICLE | [12 empty] | 7.712 | GRM
BLINE | BXS2530 | CONDIT |  |  |  | 1 | EA | 078101119979 | 3.1 | CMT | 1.3 | CMT | 3.5 | CMT | 7.7 | GRM | 14.105 | CTQ
BLINE | BXS2530 | CONDIT |  |  |  | 100 | BX |  | 8.6 | CMT | 13.2 | CMT | 20.3 | CMT | 771.1 | GRM | 2.304 | DMQ
BLINE | BXS2530 | CONDIT |  |  |  | 43200 | PF
BLINE | BXS67 | ARTICLE | [12 empty] | 4.536 | GRM
BLINE | BXS67 | CONDIT |  |  |  | 1 | EA | 078101119973 | 1.6 | CMT | 1.3 | CMT | 1.6 | CMT | 4.5 | GRM | 3.328 | CTQ
BLINE | BXS67 | CONDIT |  |  |  | 100 | BX |  | 8.6 | CMT | 13.2 | CMT | 20.3 | CMT | 453.6 | GRM | 2.304 | DMQ
BLINE | BXS67 | CONDIT |  |  |  | 43200 | PF
BLINE | BXS89 | ARTICLE | [12 empty] | 4.536 | GRM
BLINE | BXS89 | CONDIT |  |  |  | 1 | EA | 078101119974 | 1.5 | CMT | 1.3 | CMT | 2.5 | CMT | 4.5 | GRM | 4.94 | CTQ
BLINE | BXS89 | CONDIT |  |  |  | 100 | BX |  | 8.6 | CMT | 13.2 | CMT | 20.3 | CMT | 453.6 | GRM | 2.32 | DMQ
BLINE | BXS89 | CONDIT |  |  |  | 43200 | PF
BLINE | CAP008893 | ARTICLE | [12 empty] | 220 | GRM
BLINE | CAP008893 | CONDIT |  |  |  | 1 | EA | 3589350088939 | [6 empty] | 0.2 | KGM
BLINE | CAP008893 | CONDIT |  |  |  | 50 | SA
BLINE | CAP938865 | ARTICLE
BLINE | CAP938865 | CONDIT |  |  |  | 1 | EA | 3589359388658
BLINE | CAP938865 | CONDIT |  |  |  | 30 | BX
BLINE | CAP938868 | ARTICLE
BLINE | CAP938868 | CONDIT |  |  |  | 1 | EA | 3589359388689
BLINE | CAP938869 | ARTICLE
BLINE | CAP938869 | CONDIT |  |  |  | 1 | EA | 3589359388696
BLINE | CAP938872 | ARTICLE
BLINE | CAP938872 | CONDIT |  |  |  | 1 | EA | 3589359388726
BLINE | CAP938873 | ARTICLE
BLINE | CAP938873 | CONDIT |  |  |  | 1 | EA | 3589359388733
BLINE | DB10 | ARTICLE | [12 empty] | 2426.718 | GRM
BLINE | DB10 | CONDIT |  |  |  | 1 | EA | 078205149972 | 12.7 | CMT | 15.6 | CMT | 24.4 | CMT | 2426.7 | GRM | 4817.8 | CTQ
BLINE | DB10 | CONDIT |  |  |  | 150 | PF
BLINE | DB20 | ARTICLE | [12 empty] | 4822.137 | GRM
BLINE | DB20 | CONDIT |  |  |  | 1 | EA | 078205149974 | 12.7 | CMT | 15.6 | CMT | 51.3 | CMT | 4822.1 | GRM | 10137.45 | CTQ
BLINE | DB20 | CONDIT |  |  |  | 80 | PF
BLINE | DB30 | ARTICLE | [12 empty] | 7251.576 | GRM
BLINE | DB30 | CONDIT |  |  |  | 1 | EA | 078205150021 | 12.7 | CMT | 15.6 | CMT | 78.2 | CMT | 7251.6 | GRM | 15457.1 | CTQ
BLINE | DB30 | CONDIT |  |  |  | 50 | PF
BLINE | DB5 | ARTICLE | [12 empty] | 1246.471 | GRM
BLINE | DB5 | CONDIT |  |  |  | 1 | EA | 078205150035 | 12.2 | CMT | 12.7 | CMT | 15.2 | CMT | 1246.5 | GRM | 2359.74 | CTQ
BLINE | DB5 | CONDIT |  |  |  | 378 | PF
BLINE | DBM | ARTICLE | [12 empty] | 1067.302 | GRM
BLINE | DBM | CONDIT |  |  |  | 1 | EA | 078205150005 | 10.2 | CMT | 12.2 | CMT | 15.6 | CMT | 1067.3 | GRM | 1927.12 | CTQ
BLINE | DBM | CONDIT |  |  |  | 630 | PF
BLINE | DBP | ARTICLE | [12 empty] | 2033.907 | GRM
BLINE | DBP | CONDIT |  |  |  | 1 | EA | 078205149691 | 10.2 | CMT | 15.6 | CMT | 24.4 | CMT | 2033.9 | GRM | 3854.24 | CTQ
BLINE | DBP | CONDIT |  |  |  | 324 | PF
CAPRI | ADCCM1102G350NPN | CONDIT |  |  |  | 1 | EA | 3589350099126 | 129.6 | MMT | 120 | MMT | 105.8 | MMT | 2599 | GRM | 1645 | CTQ
CAPRI | ADCCM1102G350NPNK1 | CONDIT |  |  |  | 1 | CT
CAPRI | ADCCM1102G350SSN | CONDIT |  |  |  | 1 | EA | 3589350100419 | 129.6 | MMT | 120 | MMT | 105.8 | MMT | 2369.5 | GRM | 1645 | CTQ
CAPRI | ADCCM1102G350SSNK1 | CONDIT |  |  |  | 1 | CT
CAPRI | ADCCM1102M110NPN | CONDIT |  |  |  | 1 | EA | 3589350098563 | 129.6 | MMT | 120 | MMT | 107.7 | MMT | 2370 | GRM | 1675 | CTQ
CAPRI | ADCCM1102M110NPNK1 | CONDIT |  |  |  | 1 | CT
CAPRI | ADCCM1102M110SSN | CONDIT |  |  |  | 1 | EA | 3589350099850 | 129.6 | MMT | 120 | MMT | 107.7 | MMT | 2162 | GRM | 1675 | CTQ
CAPRI | ADCCM1102M110SSNK1 | CONDIT |  |  |  | 1 | CT
CAPRI | ADCCM1102N350NPN | CONDIT |  |  |  | 1 | EA | 3589350098846 | 129.6 | MMT | 120 | MMT | 116.7 | MMT | 2599 | GRM | 1815 | CTQ
CAPRI | ADCCM1102N350NPNK1 | CONDIT |  |  |  | 1 | CT
CAPRI | ADCCM1102N350SSN | CONDIT |  |  |  | 1 | EA | 3589350100136 | 129.6 | MMT | 120 | MMT | 116.7 | MMT | 2369.5 | GRM | 1815 | CTQ
CAPRI | ADCCM1102N350SSNK1 | CONDIT |  |  |  | 1 | CT
CAPRI | ADCCM1103G400NPN | CONDIT |  |  |  | 1 | EA | 3589350099133 | 145.8 | MMT | 135 | MMT | 114.2 | MMT | 2844 | GRM | 2248 | CTQ
CAPRI | ADCCM1103G400NPNK1 | CONDIT |  |  |  | 1 | CT
CAPRI | ADCCM1103G400SSN | CONDIT |  |  |  | 1 | EA | 3589350100426 | 145.8 | MMT | 135 | MMT | 114.2 | MMT | 2599.2 | GRM | 2248 | CTQ
CAPRI | ADCCM1103G400SSNK1 | CONDIT |  |  |  | 1 | CT
CAPRI | ADCCM1103M110NPN | CONDIT |  |  |  | 1 | EA | 3589350098570 | 145.8 | MMT | 135 | MMT | 116.2 | MMT | 2966 | GRM | 2287 | CTQ
CAPRI | ADCCM1103M110NPNK1 | CONDIT |  |  |  | 1 | CT
CAPRI | ADCCM1103M110SSN | CONDIT |  |  |  | 1 | EA | 3589350099867 | 145.8 | MMT | 135 | MMT | 116.2 | MMT | 2709.5 | GRM | 2287 | CTQ
CAPRI | ADCCM1103M110SSNK1 | CONDIT |  |  |  | 1 | CT
CAPRI | ADCCM1103N400NPN | CONDIT |  |  |  | 1 | EA | 3589350098853 | 145.8 | MMT | 135 | MMT | 127.5 | MMT | 3233 | GRM | 2510 | CTQ
CAPRI | ADCCM1103N400NPNK1 | CONDIT |  |  |  | 1 | CT
CAPRI | ADCCM1103N400SSN | CONDIT |  |  |  | 1 | EA | 3589350100143 | 145.8 | MMT | 135 | MMT | 127.5 | MMT | 2951.6 | GRM | 2510 | CTQ
CAPRI | ADCCM1103N400SSNK1 | CONDIT |  |  |  | 1 | CT
CAPRI | ADCCM200G050NPN | CONDIT |  |  |  | 1 | EA | 3589350098860 | 26.4 | MMT | 24 | MMT | 50.3 | MMT | 114 | GRM | 31.87 | CTQ
CAPRI | ADCCM200G050NPNK1 | CONDIT |  |  |  | 1 | CT
CAPRI | ADCCM200G050SSN | CONDIT |  |  |  | 1 | EA | 3589350100150 | 26.4 | MMT | 24 | MMT | 50.3 | MMT | 43.3 | GRM | 31.87 | CTQ
CAPRI | ADCCM200G050SSNK1 | CONDIT |  |  |  | 1 | CT
CAPRI | ADCCM200M20NPN | CONDIT |  |  |  | 1 | EA | 3589350098303 | 26.4 | MMT | 24 | MMT | 50.3 | MMT | 111 | GRM | 31.87 | CTQ
CAPRI | ADCCM200M20NPNK1 | CONDIT |  |  |  | 1 | EA | 3589350118193 | 50.3 | MMT | 26.4 | MMT | 24 | MMT | 117.9 | GRM | 31.87 | CTQ
CAPRI | ADCCM200M20SSN | CONDIT |  |  |  | 1 | EA | 3589350099591 | 26.4 | MMT | 24 | MMT | 50.3 | MMT | 73.7 | GRM | 31.87 | CTQ
CAPRI | ADCCM200M20SSNK1 | CONDIT |  |  |  | 1 | EA | 3589350114645 | [6 empty] | 75 | GRM | 27.52 | CTQ
CAPRI | ADCCM200N050NPN | CONDIT |  |  |  | 1 | EA | 3589350098587 | 26.4 | MMT | 24 | MMT | 49.2 | MMT | 116 | GRM | 31.17 | CTQ
CAPRI | ADCCM200N050NPNK1 | CONDIT |  |  |  | 1 | CT
CAPRI | ADCCM200N050SSN | CONDIT |  |  |  | 1 | EA | 3589350099874 | 26.4 | MMT | 24 | MMT | 49.2 | MMT | 77.9 | GRM | 31.17 | CTQ
CAPRI | ADCCM200N050SSNK1 | CONDIT |  |  |  | 1 | CT
CAPRI | ADCCM201G050NPN | CONDIT |  |  |  | 1 | EA | 3589350098877 | 26.4 | MMT | 24 | MMT | 51.2 | MMT | 65 | GRM | 32.44 | CTQ
CAPRI | ADCCM201G050NPNK1 | CONDIT |  |  |  | 1 | EA | 3589350105742 | 33 | CMT | 33 | CMT | 60.7 | CMT | 65 | GRM | 66.1 | DMQ
CAPRI | ADCCM201G050SSN | CONDIT |  |  |  | 1 | EA | 3589350100167 | 26.4 | MMT | 24 | MMT | 51.2 | MMT | 42.1 | GRM | 32.44 | CTQ
CAPRI | ADCCM201G050SSNK1 | CONDIT |  |  |  | 1 | CT
CAPRI | ADCCM201M20NPN | CONDIT |  |  |  | 1 | EA | 3589350098310 | 26.4 | MMT | 24 | MMT | 51.2 | MMT | 63 | GRM | 32.44 | CTQ
CAPRI | ADCCM201M20NPNK1 | CONDIT |  |  |  | 1 | EA | 3589350106213 | 33 | CMT | 33 | CMT | 60.7 | CMT | 63 | GRM | 66.1 | DMQ
CAPRI | ADCCM201M20SSN | CONDIT |  |  |  | 1 | EA | 3589350099607 | 26.4 | MMT | 24 | MMT | 51.2 | MMT | 68.1 | GRM | 32.44 | CTQ
CAPRI | ADCCM201M20SSNK1 | CONDIT |  |  |  | 1 | EA | 3589350106992 | 33 | MMT | 33 | MMT | 60.7 | MMT | 68 | GRM | 66.1 | CTQ
CAPRI | ADCCM201N050NPN | CONDIT |  |  |  | 1 | EA | 3589350098594 | 26.4 | MMT | 24 | MMT | 50.1 | MMT | 67 | GRM | 31.74 | CTQ
CAPRI | ADCCM201N050NPNK1 | CONDIT |  |  |  | 1 | CT
CAPRI | ADCCM201N050SSN | CONDIT |  |  |  | 1 | EA | 3589350099881 | 26.4 | MMT | 24 | MMT | 50.1 | MMT | 73.6 | GRM | 31.74 | CTQ
CAPRI | ADCCM201N050SSNK1 | CONDIT |  |  |  | 1 | CT
CAPRI | ADCCM202G050NPN | CONDIT |  |  |  | 1 | EA | 3589350098884 | 26.4 | MMT | 24 | MMT | 54 | MMT | 62 | GRM | 34.21 | CTQ
CAPRI | ADCCM202G050NPNK1 | CONDIT |  |  |  | 1 | EA | 3589350105773 | 33 | CMT | 33 | CMT | 60.7 | CMT | 64.3 | GRM | 66.1 | DMQ
CAPRI | ADCCM202G050SSN | CONDIT |  |  |  | 1 | EA | 3589350100174 | 26.4 | MMT | 24 | MMT | 54 | MMT | 43.8 | GRM | 34.21 | CTQ
CAPRI | ADCCM202G050SSNK1 | CONDIT |  |  |  | 1 | CT
CAPRI | ADCCM202M20NPN | CONDIT |  |  |  | 1 | EA | 3589350098327 | 26.4 | MMT | 24 | MMT | 54 | MMT | 59 | GRM | 34.18 | CTQ
CAPRI | ADCCM202M20NPNK1 | CONDIT |  |  |  | 1 | EA | 3589350100983 | 26.4 | MMT | 24 | MMT | 54 | MMT | 61.3 | GRM | 34.18 | CTQ
CAPRI | ADCCM202M20SSN | CONDIT |  |  |  | 1 | EA | 3589350099614 | 26.4 | MMT | 24 | MMT | 54 | MMT | 61.7 | GRM | 34.18 | CTQ
CAPRI | ADCCM202M20SSNK1 | CONDIT |  |  |  | 1 | EA | 3589350106176 | 33 | CMT | 33 | CMT | 60.7 | CMT | 61.7 | GRM | 66.1 | DMQ
CAPRI | ADCCM202N050NPN | CONDIT |  |  |  | 1 | EA | 3589350098600 | 26.4 | MMT | 24 | MMT | 52.9 | MMT | 64 | GRM | 33.52 | CTQ
CAPRI | ADCCM202N050NPNK1 | CONDIT |  |  |  | 1 | CT
CAPRI | ADCCM202N050SSN | CONDIT |  |  |  | 1 | EA | 3589350099898 | 26.4 | MMT | 24 | MMT | 52.9 | MMT | 45.6 | GRM | 33.52 | CTQ
CAPRI | ADCCM202N050SSNK1 | CONDIT |  |  |  | 1 | CT
CAPRI | ADCCM203G050NPN | CONDIT |  |  |  | 1 | EA | 3589350098891 | 26.4 | MMT | 24 | MMT | 56.5 | MMT | 59 | GRM | 35.8 | CTQ
CAPRI | ADCCM203G050NPNK1 | CONDIT |  |  |  | 1 | CT
CAPRI | ADCCM203G050SSN | CONDIT |  |  |  | 1 | EA | 3589350100181 | 26.4 | MMT | 24 | MMT | 56.5 | MMT | 53.4 | GRM | 35.8 | CTQ
CAPRI | ADCCM203G050SSNK1 | CONDIT |  |  |  | 1 | CT
CAPRI | ADCCM203G075NPN | CONDIT |  |  |  | 1 | EA | 3589350098907 | 33 | MMT | 30 | MMT | 57 | MMT | 73 | GRM | 56.43 | CTQ
CAPRI | ADCCM203G075NPNK1 | CONDIT |  |  |  | 1 | CT
CAPRI | ADCCM203G075SSN | CONDIT |  |  |  | 1 | EA | 3589350100198 | 33 | MMT | 30 | MMT | 57 | MMT | 66 | GRM | 56.43 | CTQ
CAPRI | ADCCM203G075SSNK1 | CONDIT |  |  |  | 1 | CT
CAPRI | ADCCM203M20NPN | CONDIT |  |  |  | 1 | EA | 3589350098334 | 26.4 | MMT | 24 | MMT | 56.8 | MMT | 56 | GRM | 35.99 | CTQ
CAPRI | ADCCM203M20NPNK1 | CONDIT |  |  |  | 1 | EA | 3589350107456 | 24 | MMT | 26.5 | MMT | 57 | MMT | 56 | GRM | 36.25 | CTQ
CAPRI | ADCCM203M20SSN | CONDIT |  |  |  | 1 | EA | 3589350099621 | 26.4 | MMT | 24 | MMT | 56.8 | MMT | 82.2 | GRM | 35.99 | CTQ
CAPRI | ADCCM203M20SSNK1 | CONDIT |  |  |  | 1 | EA | 3589350107524 | [6 empty] | 51.5 | GRM | 3119 | CTQ
CAPRI | ADCCM203M25NPN | CONDIT |  |  |  | 1 | EA | 3589350098341 | 33 | MMT | 30 | MMT | 57 | MMT | 69 | GRM | 56.43 | CTQ
CAPRI | ADCCM203M25NPNK1 | CONDIT |  |  |  | 1 | CT
CAPRI | ADCCM203M25SSN | CONDIT |  |  |  | 1 | EA | 3589350099638 | 33 | MMT | 30 | MMT | 57 | MMT | 62.8 | GRM | 56.43 | CTQ
CAPRI | ADCCM203M25SSNK1 | CONDIT |  |  |  | 1 | CT
CAPRI | ADCCM203N050NPN | CONDIT |  |  |  | 1 | EA | 3589350098617 | 26.4 | MMT | 24 | MMT | 55.4 | MMT | 61 | GRM | 35.1 | CTQ
CAPRI | ADCCM203N050NPNK1 | CONDIT |  |  |  | 1 | EA | 3589350107487 | 55.4 | MMT | 26.4 | MMT | 24 | MMT | 61 | GRM | 35.1 | CTQ
CAPRI | ADCCM203N050SSN | CONDIT |  |  |  | 1 | EA | 3589350099904 | 26.4 | MMT | 24 | MMT | 55.4 | MMT | 55.1 | GRM | 35.1 | CTQ
CAPRI | ADCCM203N050SSNK1 | CONDIT |  |  |  | 1 | CT
CAPRI | ADCCM203N075NPN | CONDIT |  |  |  | 1 | EA | 3589350098624 | 33 | MMT | 30 | MMT | 56.4 | MMT | 76 | GRM | 55.84 | CTQ
CAPRI | ADCCM203N075NPNK1 | CONDIT |  |  |  | 1 | CT
CAPRI | ADCCM203N075SSN | CONDIT |  |  |  | 1 | EA | 3589350099911 | 33 | MMT | 30 | MMT | 56.4 | MMT | 69.1 | GRM | 55.84 | CTQ
CAPRI | ADCCM203N075SSNK1 | CONDIT |  |  |  | 1 | CT
CAPRI | ADCCM252G075NPN | CONDIT |  |  |  | 1 | EA | 3589350098914 | 33 | MMT | 30 | MMT | 57 | MMT | 91 | GRM | 56.43 | CTQ
CAPRI | ADCCM252G075NPNK1 | CONDIT |  |  |  | 1 | CT
CAPRI | ADCCM252G075SSN | CONDIT |  |  |  | 1 | EA | 3589350100204 | 33 | MMT | 30 | MMT | 57 | MMT | 66 | GRM | 56.43 | CTQ
CAPRI | ADCCM252G075SSNK1 | CONDIT |  |  |  | 1 | CT
CAPRI | ADCCM252M25NPN | CONDIT |  |  |  | 1 | EA | 3589350098358 | 33 | MMT | 30 | MMT | 57 | MMT | 92 | GRM | 56.43 | CTQ
CAPRI | ADCCM252M25NPNK1 | CONDIT |  |  |  | 1 | EA | 3589350104233 | 33 | MMT | 30 | MMT | 57 | MMT | 102.4 | GRM | 56.43 | CTQ
CAPRI | ADCCM252M25SSN | CONDIT |  |  |  | 1 | EA | 3589350099645 | 33 | MMT | 30 | MMT | 57 | MMT | 62.8 | GRM | 56.43 | CTQ
CAPRI | ADCCM252M25SSNK1 | CONDIT |  |  |  | 1 | CT
CAPRI | ADCCM252N075NPN | CONDIT |  |  |  | 1 | EA | 3589350098631 | 33 | MMT | 30 | MMT | 56.4 | MMT | 95 | GRM | 55.84 | CTQ
CAPRI | ADCCM252N075NPNK1 | CONDIT |  |  |  | 1 | EA | 3589350123920 | 56.4 | MMT | 30 | MMT | 33 | MMT | 107 | GRM | 55.84 | CTQ
CAPRI | ADCCM252N075SSN | CONDIT |  |  |  | 1 | EA | 3589350099928 | 33 | MMT | 30 | MMT | 56.4 | MMT | 69.1 | GRM | 55.84 | CTQ
CAPRI | ADCCM252N075SSNK1 | CONDIT |  |  |  | 1 | EA | 3589350106114 | 33 | CMT | 33 | CMT | 60.7 | CMT | 69.1 | GRM | 66.1 | DMQ
CAPRI | ADCCM253G075NPN | CONDIT |  |  |  | 1 | EA | 3589350098921 | 33 | MMT | 30 | MMT | 61.1 | MMT | 93 | GRM | 60.49 | CTQ
CAPRI | ADCCM253G075NPNK1 | CONDIT |  |  |  | 1 | EA | 3589350105759 | 33 | CMT | 33 | CMT | 60.7 | CMT | 94 | GRM | 66.1 | DMQ
CAPRI | ADCCM253G075SSN | CONDIT |  |  |  | 1 | EA | 3589350100211 | 33 | MMT | 30 | MMT | 61.1 | MMT | 84.5 | GRM | 60.49 | CTQ
CAPRI | ADCCM253G075SSNK1 | CONDIT |  |  |  | 1 | CT
CAPRI | ADCCM253G100NPN | CONDIT |  |  |  | 1 | EA | 3589350098938 | 45.1 | MMT | 41 | MMT | 64.3 | MMT | 137 | GRM | 118.9 | CTQ
CAPRI | ADCCM253G100NPNK1 | CONDIT |  |  |  | 1 | CT
CAPRI | ADCCM253G100SSN | CONDIT |  |  |  | 1 | EA | 3589350100228 | 45.1 | MMT | 41 | MMT | 64.3 | MMT | 124.6 | GRM | 118.9 | CTQ
CAPRI | ADCCM253G100SSNK1 | CONDIT |  |  |  | 1 | CT
CAPRI | ADCCM253M25NPN | CONDIT |  |  |  | 1 | EA | 3589350098365 | 33 | MMT | 30 | MMT | 60.7 | MMT | 89 | GRM | 60.09 | CTQ
CAPRI | ADCCM253M25NPNK1 | CONDIT |  |  |  | 1 | EA | 3589350106923 | 33 | MMT | 33 | MMT | 60.7 | MMT | 89 | GRM | 66.1 | CTQ
CAPRI | ADCCM253M25SSN | CONDIT |  |  |  | 1 | EA | 3589350099652 | 33 | MMT | 30 | MMT | 60.7 | MMT | 81 | GRM | 60.09 | CTQ
CAPRI | ADCCM253M25SSNK1 | CONDIT |  |  |  | 1 | EA | 3589350107005 | 33 | MMT | 33 | MMT | 60.7 | MMT | 81 | GRM | 66.1 | CTQ
CAPRI | ADCCM253M32NPN | CONDIT |  |  |  | 1 | EA | 3589350098372 | 45.1 | MMT | 41 | MMT | 61.3 | MMT | 122 | GRM | 113.35 | CTQ
CAPRI | ADCCM253M32NPNK1 | CONDIT |  |  |  | 1 | CT
CAPRI | ADCCM253M32SSN | CONDIT |  |  |  | 1 | EA | 3589350099669 | 45.1 | MMT | 41 | MMT | 61.3 | MMT | 111.3 | GRM | 113.35 | CTQ
CAPRI | ADCCM253M32SSNK1 | CONDIT |  |  |  | 1 | CT
CAPRI | ADCCM253N075NPN | CONDIT |  |  |  | 1 | EA | 3589350098648 | 33 | MMT | 30 | MMT | 59.8 | MMT | 94 | GRM | 59.2 | CTQ
CAPRI | ADCCM253N075NPNK1 | CONDIT |  |  |  | 1 | CT
CAPRI | ADCCM253N075SSN | CONDIT |  |  |  | 1 | EA | 3589350099935 | 33 | MMT | 30 | MMT | 59.8 | MMT | 85.8 | GRM | 59.2 | CTQ
CAPRI | ADCCM253N075SSNK1 | CONDIT |  |  |  | 1 | CT
CAPRI | ADCCM253N100NPN | CONDIT |  |  |  | 1 | EA | 3589350098655 | 45.1 | MMT | 41 | MMT | 63.4 | MMT | 143 | GRM | 117.23 | CTQ
CAPRI | ADCCM253N100NPNK1 | CONDIT |  |  |  | 1 | CT
CAPRI | ADCCM253N100SSN | CONDIT |  |  |  | 1 | EA | 3589350099942 | 45.1 | MMT | 41 | MMT | 63.4 | MMT | 129.6 | GRM | 117.23 | CTQ
CAPRI | ADCCM253N100SSNK1 | CONDIT |  |  |  | 1 | EA | 3589350106121 | 33 | CMT | 33 | CMT | 60.7 | CMT | 129.6 | GRM | 66.1 | DMQ
CAPRI | ADCCM322G100NPN | CONDIT |  |  |  | 1 | EA | 3589350098945 | 45.1 | MMT | 41 | MMT | 64.3 | MMT | 172 | GRM | 118.9 | CTQ
CAPRI | ADCCM322G100NPNK1 | CONDIT |  |  |  | 1 | CT
CAPRI | ADCCM322G100SSN | CONDIT |  |  |  | 1 | EA | 3589350100235 | 45.1 | MMT | 41 | MMT | 64.3 | MMT | 124.6 | GRM | 118.9 | CTQ
CAPRI | ADCCM322G100SSNK1 | CONDIT |  |  |  | 1 | CT
CAPRI | ADCCM322M32NPN | CONDIT |  |  |  | 1 | EA | 3589350098389 | 45.1 | MMT | 41 | MMT | 61.3 | MMT | 157 | GRM | 113.35 | CTQ
CAPRI | ADCCM322M32NPNK1 | CONDIT |  |  |  | 1 | EA | 3589350106916 | 45.1 | MMT | 45.1 | MMT | 61.3 | MMT | 157 | GRM | 124.69 | CTQ
CAPRI | ADCCM322M32SSN | CONDIT |  |  |  | 1 | EA | 3589350099676 | 45.1 | MMT | 41 | MMT | 61.3 | MMT | 111.3 | GRM | 113.35 | CTQ
CAPRI | ADCCM322M32SSNK1 | CONDIT |  |  |  | 1 | EA | 3589350107036 | 33 | MMT | 33 | MMT | 60.7 | MMT | 111 | GRM | 66.1 | CTQ
CAPRI | ADCCM322N100NPN | CONDIT |  |  |  | 1 | EA | 3589350098662 | 45.1 | MMT | 41 | MMT | 63.4 | MMT | 177 | GRM | 117.23 | CTQ
CAPRI | ADCCM322N100NPNK1 | CONDIT |  |  |  | 1 | CT
CAPRI | ADCCM322N100SSN | CONDIT |  |  |  | 1 | EA | 3589350099959 | 45.1 | MMT | 41 | MMT | 63.4 | MMT | 129.6 | GRM | 117.23 | CTQ
CAPRI | ADCCM322N100SSNK1 | CONDIT |  |  |  | 1 | EA | 3589350106138 | 33 | CMT | 33 | CMT | 60.7 | CMT | 129.6 | GRM | 66.1 | DMQ
CAPRI | ADCCM323G100NPN | CONDIT |  |  |  | 1 | EA | 3589350098952 | 45.1 | MMT | 41 | MMT | 70.5 | MMT | 209 | GRM | 130.36 | CTQ
CAPRI | ADCCM323G100NPNK1 | CONDIT |  |  |  | 1 | CT
CAPRI | ADCCM323G100SSN | CONDIT |  |  |  | 1 | EA | 3589350100242 | 45.1 | MMT | 41 | MMT | 70.5 | MMT | 190.3 | GRM | 130.36 | CTQ
CAPRI | ADCCM323G100SSNK1 | CONDIT |  |  |  | 1 | CT
CAPRI | ADCCM323G125NPN | CONDIT |  |  |  | 1 | EA | 3589350098969 | 52.8 | MMT | 48 | MMT | 70.6 | MMT | 228 | GRM | 178.93 | CTQ
CAPRI | ADCCM323G125NPNK1 | CONDIT |  |  |  | 1 | CT
CAPRI | ADCCM323G125SSN | CONDIT |  |  |  | 1 | EA | 3589350100259 | 52.8 | MMT | 48 | MMT | 70.6 | MMT | 207 | GRM | 178.93 | CTQ
CAPRI | ADCCM323G125SSNK1 | CONDIT |  |  |  | 1 | CT
CAPRI | ADCCM323M32NPN | CONDIT |  |  |  | 1 | EA | 3589350098396 | 45.1 | MMT | 41 | MMT | 67.6 | MMT | 195 | GRM | 125 | CTQ
CAPRI | ADCCM323M32NPNK1 | CONDIT |  |  |  | 1 | CT
CAPRI | ADCCM323M32SSN | CONDIT |  |  |  | 1 | EA | 3589350099683 | 45.1 | MMT | 41 | MMT | 67.6 | MMT | 177.2 | GRM | 125 | CTQ
CAPRI | ADCCM323M32SSNK1 | CONDIT |  |  |  | 1 | EA | 3589350101126 | 45.1 | MMT | 41 | MMT | 67.6 | MMT | 222.5 | GRM | 125 | CTQ
CAPRI | ADCCM323M40NPN | CONDIT |  |  |  | 1 | EA | 3589350098402 | 52.8 | MMT | 48 | MMT | 67.6 | MMT | 212 | GRM | 171.33 | CTQ
CAPRI | ADCCM323M40NPNK1 | CONDIT |  |  |  | 1 | CT
CAPRI | ADCCM323M40SSN | CONDIT |  |  |  | 1 | EA | 3589350099690 | 52.8 | MMT | 48 | MMT | 67.6 | MMT | 192.8 | GRM | 171.33 | CTQ
CAPRI | ADCCM323M40SSNK1 | CONDIT |  |  |  | 1 | CT
CAPRI | ADCCM323N100NPN | CONDIT |  |  |  | 1 | EA | 3589350098679 | 45.1 | MMT | 41 | MMT | 68.6 | MMT | 210 | GRM | 126.85 | CTQ
CAPRI | ADCCM323N100NPNK1 | CONDIT |  |  |  | 1 | CT
CAPRI | ADCCM323N100SSN | CONDIT |  |  |  | 1 | EA | 3589350099966 | 45.1 | MMT | 41 | MMT | 68.6 | MMT | 190.8 | GRM | 126.85 | CTQ
CAPRI | ADCCM323N100SSNK1 | CONDIT |  |  |  | 1 | CT
CAPRI | ADCCM323N125NPN | CONDIT |  |  |  | 1 | EA | 3589350098686 | 52.8 | MMT | 48 | MMT | 70.2 | MMT | 236 | GRM | 177.92 | CTQ
CAPRI | ADCCM323N125NPNK1 | CONDIT |  |  |  | 1 | CT
CAPRI | ADCCM323N125SSN | CONDIT |  |  |  | 1 | EA | 3589350099973 | 52.8 | MMT | 48 | MMT | 70.2 | MMT | 214.8 | GRM | 177.92 | CTQ
CAPRI | ADCCM323N125SSNK1 | CONDIT |  |  |  | 1 | CT
CAPRI | ADCCM402G125NPN | CONDIT |  |  |  | 1 | EA | 3589350098976 | 52.8 | MMT | 48 | MMT | 70.6 | MMT | 262 | GRM | 178.93 | CTQ
CAPRI | ADCCM402G125NPNK1 | CONDIT |  |  |  | 1 | CT
CAPRI | ADCCM402G125SSN | CONDIT |  |  |  | 1 | EA | 3589350100266 | 52.8 | MMT | 48 | MMT | 70.6 | MMT | 207 | GRM | 178.93 | CTQ
CAPRI | ADCCM402G125SSNK1 | CONDIT |  |  |  | 1 | CT
CAPRI | ADCCM402M40NPN | CONDIT |  |  |  | 1 | EA | 3589350098419 | 52.8 | MMT | 48 | MMT | 67.6 | MMT | 246 | GRM | 171.33 | CTQ
CAPRI | ADCCM402M40NPNK1 | CONDIT |  |  |  | 1 | EA | 3589350106909 | 33 | MMT | 33 | MMT | 60.7 | MMT | 246 | GRM | 66.1 | CTQ
CAPRI | ADCCM402M40SSN | CONDIT |  |  |  | 1 | EA | 3589350099706 | 52.8 | MMT | 48 | MMT | 67.6 | MMT | 192.8 | GRM | 171.33 | CTQ
CAPRI | ADCCM402M40SSNK1 | CONDIT |  |  |  | 1 | EA | 3589350107012 | 33 | MMT | 33 | MMT | 60.7 | MMT | 193 | GRM | 66.1 | CTQ
CAPRI | ADCCM402N125NPN | CONDIT |  |  |  | 1 | EA | 3589350098693 | 52.8 | MMT | 48 | MMT | 70.2 | MMT | 270 | GRM | 177.92 | CTQ
CAPRI | ADCCM402N125NPNK1 | CONDIT |  |  |  | 1 | EA | 3589350105711 | 33 | CMT | 33 | CMT | 60.7 | CMT | 326.4 | GRM | 66.1 | DMQ
CAPRI | ADCCM402N125SSN | CONDIT |  |  |  | 1 | EA | 3589350099980 | 52.8 | MMT | 48 | MMT | 70.2 | MMT | 214.8 | GRM | 177.92 | CTQ
CAPRI | ADCCM402N125SSNK1 | CONDIT |  |  |  | 1 | CT
CAPRI | ADCCM403G125NPN | CONDIT |  |  |  | 1 | EA | 3589350098983 | 52.8 | MMT | 48 | MMT | 74.5 | MMT | 276 | GRM | 188.81 | CTQ
CAPRI | ADCCM403G125NPNK1 | CONDIT |  |  |  | 1 | EA | 3589350105766 | 33 | CMT | 33 | CMT | 60.7 | CMT | 276 | GRM | 66.1 | DMQ
CAPRI | ADCCM403G125SSN | CONDIT |  |  |  | 1 | EA | 3589350100273 | 52.8 | MMT | 48 | MMT | 74.5 | MMT | 251.2 | GRM | 188.81 | CTQ
CAPRI | ADCCM403G125SSNK1 | CONDIT |  |  |  | 1 | CT
CAPRI | ADCCM403G150NPN | CONDIT |  |  |  | 1 | EA | 3589350098990 | 60.5 | MMT | 55 | MMT | 74.7 | MMT | 306 | GRM | 248.56 | CTQ
CAPRI | ADCCM403G150NPNK1 | CONDIT |  |  |  | 1 | CT
CAPRI | ADCCM403G150SSN | CONDIT |  |  |  | 1 | EA | 3589350100280 | 60.5 | MMT | 55 | MMT | 74.7 | MMT | 278.9 | GRM | 248.56 | CTQ
CAPRI | ADCCM403G150SSNK1 | CONDIT |  |  |  | 1 | CT
CAPRI | ADCCM403M40NPN | CONDIT |  |  |  | 1 | EA | 3589350098426 | 52.8 | MMT | 48 | MMT | 71.3 | MMT | 259 | GRM | 180.7 | CTQ
CAPRI | ADCCM403M40NPNK1 | CONDIT |  |  |  | 1 | EA | 3589350115857 | 52.8 | MMT | 48 | MMT | 71.3 | MMT | 259 | GRM | 180.7 | CTQ
CAPRI | ADCCM403M40SSN | CONDIT |  |  |  | 1 | EA | 3589350099713 | 52.8 | MMT | 48 | MMT | 71.3 | MMT | 235.7 | GRM | 180.7 | CTQ
CAPRI | ADCCM403M40SSNK1 | CONDIT |  |  |  | 1 | EA | 3589350106183 | 33 | CMT | 33 | CMT | 60.7 | CMT | 235.7 | GRM | 66.1 | DMQ
CAPRI | ADCCM403M50NPN | CONDIT |  |  |  | 1 | EA | 3589350098433 | 60.5 | MMT | 55 | MMT | 71.7 | MMT | 276 | GRM | 238.58 | CTQ
CAPRI | ADCCM403M50NPNK1 | CONDIT |  |  |  | 1 | CT
CAPRI | ADCCM403M50SSN | CONDIT |  |  |  | 1 | EA | 3589350099720 | 60.5 | MMT | 55 | MMT | 71.7 | MMT | 251.5 | GRM | 238.58 | CTQ
CAPRI | ADCCM403M50SSNK1 | CONDIT |  |  |  | 1 | CT
CAPRI | ADCCM403N125NPN | CONDIT |  |  |  | 1 | EA | 3589350098709 | 52.8 | MMT | 48 | MMT | 73.8 | MMT | 282 | GRM | 187.04 | CTQ
CAPRI | ADCCM403N125NPNK1 | CONDIT |  |  |  | 1 | CT
CAPRI | ADCCM403N125SSN | CONDIT |  |  |  | 1 | EA | 3589350099997 | 52.8 | MMT | 48 | MMT | 73.8 | MMT | 257.2 | GRM | 187.04 | CTQ
CAPRI | ADCCM403N125SSNK1 | CONDIT |  |  |  | 1 | CT
CAPRI | ADCCM403N150NPN | CONDIT |  |  |  | 1 | EA | 3589350098716 | 60.5 | MMT | 55 | MMT | 74.3 | MMT | 316 | GRM | 247.23 | CTQ
CAPRI | ADCCM403N150NPNK1 | CONDIT |  |  |  | 1 | CT
CAPRI | ADCCM403N150SSN | CONDIT |  |  |  | 1 | EA | 3589350100006 | 60.5 | MMT | 55 | MMT | 74.3 | MMT | 288 | GRM | 247.23 | CTQ
CAPRI | ADCCM403N150SSNK1 | CONDIT |  |  |  | 1 | CT
CAPRI | ADCCM501G150NPN | CONDIT |  |  |  | 1 | EA | 3589350099003 | 60.5 | MMT | 55 | MMT | 75.7 | MMT | 454 | GRM | 251.89 | CTQ
CAPRI | ADCCM501G150NPNK1 | CONDIT |  |  |  | 1 | CT
CAPRI | ADCCM501G150SSN | CONDIT |  |  |  | 1 | EA | 3589350100297 | 60.5 | MMT | 55 | MMT | 75.7 | MMT | 278.9 | GRM | 251.89 | CTQ
CAPRI | ADCCM501G150SSNK1 | CONDIT |  |  |  | 1 | CT
CAPRI | ADCCM501M50NPN | CONDIT |  |  |  | 1 | EA | 3589350098440 | 60.5 | MMT | 55 | MMT | 72.7 | MMT | 423 | GRM | 241.91 | CTQ
CAPRI | ADCCM501M50NPNK1 | CONDIT |  |  |  | 1 | EA | 3589350106893 | 33 | MMT | 33 | MMT | 60.7 | MMT | 423 | GRM | 66.1 | CTQ
CAPRI | ADCCM501M50SSN | CONDIT |  |  |  | 1 | EA | 3589350099737 | 60.5 | MMT | 55 | MMT | 72.7 | MMT | 251.5 | GRM | 241.91 | CTQ
CAPRI | ADCCM501M50SSNK1 | CONDIT |  |  |  | 1 | EA | 3589350107029 | 33 | MMT | 33 | MMT | 60.7 | MMT | 251 | GRM | 66.1 | CTQ
CAPRI | ADCCM501N150NPN | CONDIT |  |  |  | 1 | EA | 3589350098723 | 60.5 | MMT | 55 | MMT | 75.3 | MMT | 464 | GRM | 250.56 | CTQ
CAPRI | ADCCM501N150NPNK1 | CONDIT |  |  |  | 1 | CT
CAPRI | ADCCM501N150SSN | CONDIT |  |  |  | 1 | EA | 3589350100013 | 60.5 | MMT | 55 | MMT | 75.3 | MMT | 288 | GRM | 250.56 | CTQ
CAPRI | ADCCM501N150SSNK1 | CONDIT |  |  |  | 1 | CT
CAPRI | ADCCM502G150NPN | CONDIT |  |  |  | 1 | EA | 3589350099010 | 60.5 | MMT | 55 | MMT | 77.9 | MMT | 377 | GRM | 259.21 | CTQ
CAPRI | ADCCM502G150NPNK1 | CONDIT |  |  |  | 1 | CT
CAPRI | ADCCM502G150SSN | CONDIT |  |  |  | 1 | EA | 3589350100303 | 60.5 | MMT | 55 | MMT | 77.9 | MMT | 342.9 | GRM | 259.21 | CTQ
CAPRI | ADCCM502G150SSNK1 | CONDIT |  |  |  | 1 | CT
CAPRI | ADCCM502M50NPN | CONDIT |  |  |  | 1 | EA | 3589350098457 | 60.5 | MMT | 55 | MMT | 74.9 | MMT | 347 | GRM | 249.23 | CTQ
CAPRI | ADCCM502M50NPNK1 | CONDIT |  |  |  | 1 | CT
CAPRI | ADCCM502M50SSN | CONDIT |  |  |  | 1 | EA | 3589350099744 | 60.5 | MMT | 55 | MMT | 74.9 | MMT | 315.5 | GRM | 249.23 | CTQ
CAPRI | ADCCM502M50SSNK1 | CONDIT |  |  |  | 1 | EA | 3589350114669 | [6 empty] | 316 | GRM | 21521 | CTQ
CAPRI | ADCCM502N150NPN | CONDIT |  |  |  | 1 | EA | 3589350098730 | 60.5 | MMT | 55 | MMT | 77.5 | MMT | 386 | GRM | 257.88 | CTQ
CAPRI | ADCCM502N150NPNK1 | CONDIT |  |  |  | 1 | CT
CAPRI | ADCCM502N150SSN | CONDIT |  |  |  | 1 | EA | 3589350100020 | 60.5 | MMT | 55 | MMT | 77.5 | MMT | 351.6 | GRM | 257.88 | CTQ
CAPRI | ADCCM502N150SSNK1 | CONDIT |  |  |  | 1 | CT
CAPRI | ADCCM503G150NPN | CONDIT |  |  |  | 1 | EA | 3589350099027 | 70.4 | MMT | 64 | MMT | 79.5 | MMT | 523 | GRM | 358.2 | CTQ
CAPRI | ADCCM503G150NPNK1 | CONDIT |  |  |  | 1 | CT
CAPRI | ADCCM503G150SSN | CONDIT |  |  |  | 1 | EA | 3589350100310 | 70.4 | MMT | 64 | MMT | 79.5 | MMT | 477.4 | GRM | 358.2 | CTQ
CAPRI | ADCCM503G150SSNK1 | CONDIT |  |  |  | 1 | CT
CAPRI | ADCCM503G200NPN | CONDIT |  |  |  | 1 | EA | 3589350099034 | 70.4 | MMT | 64 | MMT | 82 | MMT | 466 | GRM | 369.46 | CTQ
CAPRI | ADCCM503G200NPNK1 | CONDIT |  |  |  | 1 | CT
CAPRI | ADCCM503G200SSN | CONDIT |  |  |  | 1 | EA | 3589350100327 | 70.4 | MMT | 64 | MMT | 82 | MMT | 426 | GRM | 369.46 | CTQ
CAPRI | ADCCM503G200SSNK1 | CONDIT |  |  |  | 1 | CT
CAPRI | ADCCM503M50NPN | CONDIT |  |  |  | 1 | EA | 3589350098464 | 70.4 | MMT | 64 | MMT | 78 | MMT | 461 | GRM | 351.44 | CTQ
CAPRI | ADCCM503M50NPNK1 | CONDIT |  |  |  | 1 | CT
CAPRI | ADCCM503M50SSN | CONDIT |  |  |  | 1 | EA | 3589350099751 | 70.4 | MMT | 64 | MMT | 78 | MMT | 421.4 | GRM | 351.44 | CTQ
CAPRI | ADCCM503M50SSNK1 | CONDIT |  |  |  | 1 | EA | 3589350114652 | [6 empty] | 422 | GRM | 303.47 | CTQ
CAPRI | ADCCM503M63NPN | CONDIT |  |  |  | 1 | EA | 3589350098471 | 79.2 | MMT | 72 | MMT | 79 | MMT | 485 | GRM | 450.49 | CTQ
CAPRI | ADCCM503M63NPNK1 | CONDIT |  |  |  | 1 | CT
CAPRI | ADCCM503M63SSN | CONDIT |  |  |  | 1 | EA | 3589350099768 | 79.2 | MMT | 72 | MMT | 79 | MMT | 443.1 | GRM | 450.49 | CTQ
CAPRI | ADCCM503M63SSNK1 | CONDIT |  |  |  | 1 | CT
CAPRI | ADCCM503N150NPN | CONDIT |  |  |  | 1 | EA | 3589350098747 | 70.4 | MMT | 64 | MMT | 80 | MMT | 557 | GRM | 360.45 | CTQ
CAPRI | ADCCM503N150NPNK1 | CONDIT |  |  |  | 1 | CT
CAPRI | ADCCM503N150SSN | CONDIT |  |  |  | 1 | EA | 3589350100037 | 70.4 | MMT | 64 | MMT | 80 | MMT | 508.3 | GRM | 360.45 | CTQ
CAPRI | ADCCM503N150SSNK1 | CONDIT |  |  |  | 1 | CT
CAPRI | ADCCM503N200NPN | CONDIT |  |  |  | 1 | EA | 3589350098754 | 70.4 | MMT | 64 | MMT | 82 | MMT | 480 | GRM | 369.46 | CTQ
CAPRI | ADCCM503N200NPNK1 | CONDIT |  |  |  | 1 | CT
CAPRI | ADCCM503N200SSN | CONDIT |  |  |  | 1 | EA | 3589350100044 | 70.4 | MMT | 64 | MMT | 82 | MMT | 438.7 | GRM | 369.46 | CTQ
CAPRI | ADCCM503N200SSNK1 | CONDIT |  |  |  | 1 | CT
CAPRI | ADCCM632G200NPN | CONDIT |  |  |  | 1 | EA | 3589350099041 | 70.4 | MMT | 64 | MMT | 83 | MMT | 626 | GRM | 373.97 | CTQ
CAPRI | ADCCM632G200NPNK1 | CONDIT |  |  |  | 1 | CT
CAPRI | ADCCM632G200SSN | CONDIT |  |  |  | 1 | EA | 3589350100334 | 70.4 | MMT | 64 | MMT | 83 | MMT | 426 | GRM | 373.97 | CTQ
CAPRI | ADCCM632G200SSNK1 | CONDIT |  |  |  | 1 | CT
CAPRI | ADCCM632M63NPN | CONDIT |  |  |  | 1 | EA | 3589350098488 | 79.2 | MMT | 72 | MMT | 80 | MMT | 645 | GRM | 456.19 | CTQ
CAPRI | ADCCM632M63NPNK1 | CONDIT |  |  |  | 1 | CT
CAPRI | ADCCM632M63SSN | CONDIT |  |  |  | 1 | EA | 3589350099775 | 79.2 | MMT | 72 | MMT | 80 | MMT | 443.1 | GRM | 456.19 | CTQ
CAPRI | ADCCM632M63SSNK1 | CONDIT |  |  |  | 1 | CT
CAPRI | ADCCM632N200NPN | CONDIT |  |  |  | 1 | EA | 3589350098761 | 70.4 | MMT | 64 | MMT | 83 | MMT | 640 | GRM | 373.97 | CTQ
CAPRI | ADCCM632N200NPNK1 | CONDIT |  |  |  | 1 | EA | 3589350123937 | 83 | MMT | 67 | MMT | 73.7 | MMT | 770 | GRM | 409.85 | CTQ
CAPRI | ADCCM632N200SSN | CONDIT |  |  |  | 1 | EA | 3589350100051 | 70.4 | MMT | 64 | MMT | 83 | MMT | 438.7 | GRM | 373.97 | CTQ
CAPRI | ADCCM632N200SSNK1 | CONDIT |  |  |  | 1 | CT
CAPRI | ADCCM633G200NPN | CONDIT |  |  |  | 1 | EA | 3589350099065 | 91.8 | MMT | 85 | MMT | 87 | MMT | 621 | GRM | 678.86 | CTQ
CAPRI | ADCCM633G200NPNK1 | CONDIT |  |  |  | 1 | CT
CAPRI | ADCCM633G200SSN | CONDIT |  |  |  | 1 | EA | 3589350100358 | 91.8 | MMT | 85 | MMT | 87 | MMT | 566.9 | GRM | 678.86 | CTQ
CAPRI | ADCCM633G200SSNK1 | CONDIT |  |  |  | 1 | CT
CAPRI | ADCCM633G250NPN | CONDIT |  |  |  | 1 | EA | 3589350099058 | 91.8 | MMT | 85 | MMT | 87 | MMT | 701 | GRM | 678.86 | CTQ
CAPRI | ADCCM633G250NPNK1 | CONDIT |  |  |  | 1 | CT
CAPRI | ADCCM633G250SSN | CONDIT |  |  |  | 1 | EA | 3589350100341 | 91.8 | MMT | 85 | MMT | 87 | MMT | 640 | GRM | 678.86 | CTQ
CAPRI | ADCCM633G250SSNK1 | CONDIT |  |  |  | 1 | CT
CAPRI | ADCCM633M63NPN | CONDIT |  |  |  | 1 | EA | 3589350098501 | 79.2 | MMT | 72 | MMT | 83 | MMT | 570 | GRM | 473.3 | CTQ
CAPRI | ADCCM633M63NPNK1 | CONDIT |  |  |  | 1 | CT
CAPRI | ADCCM633M63SSN | CONDIT |  |  |  | 1 | EA | 3589350099799 | 79.2 | MMT | 72 | MMT | 83 | MMT | 521.4 | GRM | 473.3 | CTQ
CAPRI | ADCCM633M63SSNK1 | CONDIT |  |  |  | 1 | CT
CAPRI | ADCCM633M75NPN | CONDIT |  |  |  | 1 | EA | 3589350098495 | 91.8 | MMT | 85 | MMT | 84 | MMT | 666 | GRM | 655.45 | CTQ
CAPRI | ADCCM633M75NPNK1 | CONDIT |  |  |  | 1 | CT
CAPRI | ADCCM633M75SSN | CONDIT |  |  |  | 1 | EA | 3589350099782 | 91.8 | MMT | 85 | MMT | 84 | MMT | 608.3 | GRM | 655.45 | CTQ
CAPRI | ADCCM633M75SSNK1 | CONDIT |  |  |  | 1 | CT
CAPRI | ADCCM633N200NPN | CONDIT |  |  |  | 1 | EA | 3589350098785 | 79.2 | MMT | 72 | MMT | 85 | MMT | 728 | GRM | 484.7 | CTQ
CAPRI | ADCCM633N200NPNK1 | CONDIT |  |  |  | 1 | CT
CAPRI | ADCCM633N200SSN | CONDIT |  |  |  | 1 | EA | 3589350100075 | 79.2 | MMT | 72 | MMT | 85 | MMT | 664.5 | GRM | 484.7 | CTQ
CAPRI | ADCCM633N200SSNK1 | CONDIT |  |  |  | 1 | CT
CAPRI | ADCCM633N250NPN | CONDIT |  |  |  | 1 | EA | 3589350098778 | 91.8 | MMT | 85 | MMT | 96.2 | MMT | 853 | GRM | 750.65 | CTQ
CAPRI | ADCCM633N250NPNK1 | CONDIT |  |  |  | 1 | CT
CAPRI | ADCCM633N250SSN | CONDIT |  |  |  | 1 | EA | 3589350100068 | 91.8 | MMT | 85 | MMT | 96.2 | MMT | 777.6 | GRM | 750.65 | CTQ
CAPRI | ADCCM633N250SSNK1 | CONDIT |  |  |  | 1 | CT
CAPRI | ADCCM752G250NPN | CONDIT |  |  |  | 1 | EA | 3589350099072 | 91.8 | MMT | 85 | MMT | 88 | MMT | 1062 | GRM | 686.66 | CTQ
CAPRI | ADCCM752G250NPNK1 | CONDIT |  |  |  | 1 | CT
CAPRI | ADCCM752G250SSN | CONDIT |  |  |  | 1 | EA | 3589350100365 | 91.8 | MMT | 85 | MMT | 88 | MMT | 1000.7 | GRM | 686.66 | CTQ
CAPRI | ADCCM752G250SSNK1 | CONDIT |  |  |  | 1 | CT
CAPRI | ADCCM752M75NPN | CONDIT |  |  |  | 1 | EA | 3589350098518 | 91.8 | MMT | 85 | MMT | 85 | MMT | 1027 | GRM | 663.26 | CTQ
CAPRI | ADCCM752M75NPNK1 | CONDIT |  |  |  | 1 | CT
CAPRI | ADCCM752M75SSN | CONDIT |  |  |  | 1 | EA | 3589350099805 | 91.8 | MMT | 85 | MMT | 85 | MMT | 935.5 | GRM | 663.26 | CTQ
CAPRI | ADCCM752M75SSNK1 | CONDIT |  |  |  | 1 | CT
CAPRI | ADCCM752N250NPN | CONDIT |  |  |  | 1 | EA | 3589350098792 | 91.8 | MMT | 85 | MMT | 97.2 | MMT | 1214 | GRM | 758.45 | CTQ
CAPRI | ADCCM752N250NPNK1 | CONDIT |  |  |  | 1 | CT
CAPRI | ADCCM752N250SSN | CONDIT |  |  |  | 1 | EA | 3589350100082 | 91.8 | MMT | 85 | MMT | 97.2 | MMT | 1104.8 | GRM | 758.45 | CTQ
CAPRI | ADCCM752N250SSNK1 | CONDIT |  |  |  | 1 | CT
CAPRI | ADCCM753G250NPN | CONDIT |  |  |  | 1 | EA | 3589350099089 | 91.8 | MMT | 85 | MMT | 93.3 | MMT | 976 | GRM | 728.02 | CTQ
CAPRI | ADCCM753G250NPNK1 | CONDIT |  |  |  | 1 | CT
CAPRI | ADCCM753G250SSN | CONDIT |  |  |  | 1 | EA | 3589350100372 | 91.8 | MMT | 85 | MMT | 93.3 | MMT | 892 | GRM | 728.02 | CTQ
CAPRI | ADCCM753G250SSNK1 | CONDIT |  |  |  | 1 | CT
CAPRI | ADCCM753G300NPN | CONDIT |  |  |  | 1 | EA | 3589350099096 | 102.6 | MMT | 95 | MMT | 93.3 | MMT | 1030 | GRM | 909.4 | CTQ
CAPRI | ADCCM753G300NPNK1 | CONDIT |  |  |  | 1 | CT
CAPRI | ADCCM753G300SSN | CONDIT |  |  |  | 1 | EA | 3589350100389 | 102.6 | MMT | 95 | MMT | 93.3 | MMT | 941.2 | GRM | 909.4 | CTQ
CAPRI | ADCCM753G300SSNK1 | CONDIT |  |  |  | 1 | CT
CAPRI | ADCCM753M75NPN | CONDIT |  |  |  | 1 | EA | 3589350098525 | 91.8 | MMT | 85 | MMT | 90.5 | MMT | 945 | GRM | 706.17 | CTQ
CAPRI | ADCCM753M75NPNK1 | CONDIT |  |  |  | 1 | CT
CAPRI | ADCCM753M75SSN | CONDIT |  |  |  | 1 | EA | 3589350099812 | 91.8 | MMT | 85 | MMT | 90.5 | MMT | 863.7 | GRM | 706.17 | CTQ
CAPRI | ADCCM753M75SSNK1 | CONDIT |  |  |  | 1 | CT
CAPRI | ADCCM753M90NPN | CONDIT |  |  |  | 1 | EA | 3589350098532 | 102.6 | MMT | 95 | MMT | 95.5 | MMT | 1037 | GRM | 930.84 | CTQ
CAPRI | ADCCM753M90NPNK1 | CONDIT |  |  |  | 1 | CT
CAPRI | ADCCM753M90SSN | CONDIT |  |  |  | 1 | EA | 3589350099829 | 102.6 | MMT | 95 | MMT | 95.5 | MMT | 947 | GRM | 930.84 | CTQ
CAPRI | ADCCM753M90SSNK1 | CONDIT |  |  |  | 1 | CT
CAPRI | ADCCM753N250NPN | CONDIT |  |  |  | 1 | EA | 3589350098808 | 91.8 | MMT | 85 | MMT | 101.3 | MMT | 1109 | GRM | 790.44 | CTQ
CAPRI | ADCCM753N250NPNK1 | CONDIT |  |  |  | 1 | CT
CAPRI | ADCCM753N250SSN | CONDIT |  |  |  | 1 | EA | 3589350100099 | 91.8 | MMT | 85 | MMT | 101.3 | MMT | 1012.6 | GRM | 790.44 | CTQ
CAPRI | ADCCM753N250SSNK1 | CONDIT |  |  |  | 1 | CT
CAPRI | ADCCM753N300NPN | CONDIT |  |  |  | 1 | EA | 3589350098815 | 102.6 | MMT | 95 | MMT | 104.6 | MMT | 1201 | GRM | 1020 | CTQ
CAPRI | ADCCM753N300NPNK1 | CONDIT |  |  |  | 1 | CT
CAPRI | ADCCM753N300SSN | CONDIT |  |  |  | 1 | EA | 3589350100105 | 102.6 | MMT | 95 | MMT | 104.6 | MMT | 1095.9 | GRM | 1020 | CTQ
CAPRI | ADCCM753N300SSNK1 | CONDIT |  |  |  | 1 | CT
CAPRI | ADCCM902G300NPN | CONDIT |  |  |  | 1 | EA | 3589350099102 | 102.6 | MMT | 95 | MMT | 99.7 | MMT | 1315 | GRM | 971.78 | CTQ
CAPRI | ADCCM902G300NPNK1 | CONDIT |  |  |  | 1 | CT
CAPRI | ADCCM902G300SSN | CONDIT |  |  |  | 1 | EA | 3589350100396 | 102.6 | MMT | 95 | MMT | 99.7 | MMT | 1245.2 | GRM | 971.78 | CTQ
CAPRI | ADCCM902G300SSNK1 | CONDIT |  |  |  | 1 | CT
CAPRI | ADCCM902M90NPN | CONDIT |  |  |  | 1 | EA | 3589350098549 | 102.6 | MMT | 95 | MMT | 101.7 | MMT | 1319 | GRM | 991.27 | CTQ
CAPRI | ADCCM902M90NPNK1 | CONDIT |  |  |  | 1 | CT
CAPRI | ADCCM902M90SSN | CONDIT |  |  |  | 1 | EA | 3589350099836 | 102.6 | MMT | 95 | MMT | 101.7 | MMT | 1249 | GRM | 991.27 | CTQ
CAPRI | ADCCM902M90SSNK1 | CONDIT |  |  |  | 1 | CT
CAPRI | ADCCM902N300NPN | CONDIT |  |  |  | 1 | EA | 3589350098822 | 102.6 | MMT | 95 | MMT | 111 | MMT | 1486 | GRM | 1082 | CTQ
CAPRI | ADCCM902N300NPNK1 | CONDIT |  |  |  | 1 | CT
CAPRI | ADCCM902N300SSN | CONDIT |  |  |  | 1 | EA | 3589350100112 | 102.6 | MMT | 95 | MMT | 111 | MMT | 1400.1 | GRM | 1082 | CTQ
CAPRI | ADCCM902N300SSNK1 | CONDIT |  |  |  | 1 | CT
CAPRI | ADCCM903G300NPN | CONDIT |  |  |  | 1 | EA | 3589350099119 | 118.8 | MMT | 110 | MMT | 106.7 | MMT | 1923 | GRM | 1394 | CTQ
CAPRI | ADCCM903G300NPNK1 | CONDIT |  |  |  | 1 | CT
CAPRI | ADCCM903G300SSN | CONDIT |  |  |  | 1 | EA | 3589350100402 | 118.8 | MMT | 110 | MMT | 106.7 | MMT | 1754.6 | GRM | 1394 | CTQ
CAPRI | ADCCM903G300SSNK1 | CONDIT |  |  |  | 1 | CT
CAPRI | ADCCM903M90NPN | CONDIT |  |  |  | 1 | EA | 3589350098556 | 118.8 | MMT | 110 | MMT | 108.7 | MMT | 1933 | GRM | 1420 | CTQ
CAPRI | ADCCM903M90NPNK1 | CONDIT |  |  |  | 1 | CT
CAPRI | ADCCM903M90SSN | CONDIT |  |  |  | 1 | EA | 3589350099843 | 118.8 | MMT | 110 | MMT | 108.7 | MMT | 1764 | GRM | 1420 | CTQ
CAPRI | ADCCM903M90SSNK1 | CONDIT |  |  |  | 1 | CT
CAPRI | ADCCM903N300NPN | CONDIT |  |  |  | 1 | EA | 3589350098839 | 118.8 | MMT | 110 | MMT | 115.5 | MMT | 2168 | GRM | 1509 | CTQ
CAPRI | ADCCM903N300NPNK1 | CONDIT |  |  |  | 1 | CT
CAPRI | ADCCM903N300SSN | CONDIT |  |  |  | 1 | EA | 3589350100129 | 118.8 | MMT | 110 | MMT | 115.5 | MMT | 1977 | GRM | 1509 | CTQ
CAPRI | ADCCM903N300SSNK1 | CONDIT |  |  |  | 1 | CT
CAPRI | ADCCN0500G050NPN | CONDIT |  |  |  | 1 | CT
CAPRI | ADCCN0500G050NPNK1 | CONDIT |  |  |  | 1 | CT
CAPRI | ADCCN0500G050SSN | CONDIT |  |  |  | 1 | CT
CAPRI | ADCCN0500G050SSNK1 | CONDIT |  |  |  | 1 | CT
CAPRI | ADCCN0500M20NPN | CONDIT |  |  |  | 1 | EA | 3589350099140 | 26.4 | MMT | 24 | MMT | 57.5 | MMT | 77 | GRM | 36.43 | CTQ
CAPRI | ADCCN0500M20NPNK1 | CONDIT |  |  |  | 1 | CT
CAPRI | ADCCN0500M20SSN | CONDIT |  |  |  | 1 | EA | 3589350100433 | 26.4 | MMT | 24 | MMT | 57.5 | MMT | 93.6 | GRM | 36.43 | CTQ
CAPRI | ADCCN0500M20SSNK1 | CONDIT |  |  |  | 1 | CT
CAPRI | ADCCN0500N050NPN | CONDIT |  |  |  | 1 | EA | 3589350099416 | 26.4 | MMT | 24 | MMT | 56.4 | MMT | 82 | GRM | 35.74 | CTQ
CAPRI | ADCCN0500N050NPNK1 | CONDIT |  |  |  | 1 | CT
CAPRI | ADCCN0500N050SSN | CONDIT |  |  |  | 1 | EA | 3589350100709 | 26.4 | MMT | 24 | MMT | 56.4 | MMT | 97.8 | GRM | 35.74 | CTQ
CAPRI | ADCCN0500N050SSNK1 | CONDIT |  |  |  | 1 | CT
CAPRI | ADCCN0501G050NPN | CONDIT |  |  |  | 1 | CT
CAPRI | ADCCN0501G050NPNK1 | CONDIT |  |  |  | 1 | CT
CAPRI | ADCCN0501G050SSN | CONDIT |  |  |  | 1 | CT
CAPRI | ADCCN0501G050SSNK1 | CONDIT |  |  |  | 1 | CT
CAPRI | ADCCN0501M20NPN | CONDIT |  |  |  | 1 | EA | 3589350099157 | 26.4 | MMT | 24 | MMT | 56.4 | MMT | 71 | GRM | 35.74 | CTQ
CAPRI | ADCCN0501M20NPNK1 | CONDIT |  |  |  | 1 | CT
CAPRI | ADCCN0501M20SSN | CONDIT |  |  |  | 1 | EA | 3589350100440 | 26.4 | MMT | 24 | MMT | 56.4 | MMT | 90 | GRM | 35.74 | CTQ
CAPRI | ADCCN0501M20SSNK1 | CONDIT |  |  |  | 1 | CT
CAPRI | ADCCN0501N050NPN | CONDIT |  |  |  | 1 | EA | 3589350099423 | 26.4 | MMT | 24 | MMT | 55.3 | MMT | 75 | GRM | 35.04 | CTQ
CAPRI | ADCCN0501N050NPNK1 | CONDIT |  |  |  | 1 | CT
CAPRI | ADCCN0501N050SSN | CONDIT |  |  |  | 1 | EA | 3589350100716 | 26.4 | MMT | 24 | MMT | 55.3 | MMT | 95.5 | GRM | 35.04 | CTQ
CAPRI | ADCCN0501N050SSNK1 | CONDIT |  |  |  | 1 | EA | 3589350114447 | [6 empty] | 95.4 | GRM | 3086 | CTQ
CAPRI | ADCCN0502G050NPN | CONDIT |  |  |  | 1 | EA | 3589350107494 | 26.4 | MMT | 24 | MMT | 60 | MMT | 70 | GRM | 38.02 | CTQ
CAPRI | ADCCN0502G050NPNK1 | CONDIT |  |  |  | 1 | CT
CAPRI | ADCCN0502G050SSN | CONDIT |  |  |  | 1 | CT
CAPRI | ADCCN0502G050SSNK1 | CONDIT |  |  |  | 1 | CT
CAPRI | ADCCN0502M20NPN | CONDIT |  |  |  | 1 | EA | 3589350099164 | 26.4 | MMT | 24 | MMT | 59.6 | MMT | 67 | GRM | 37.76 | CTQ
CAPRI | ADCCN0502M20NPNK1 | CONDIT |  |  |  | 1 | CT
CAPRI | ADCCN0502M20SSN | CONDIT |  |  |  | 1 | EA | 3589350100457 | 26.4 | MMT | 24 | MMT | 59.6 | MMT | 73.4 | GRM | 37.76 | CTQ
CAPRI | ADCCN0502M20SSNK1 | CONDIT |  |  |  | 1 | CT
CAPRI | ADCCN0502N050NPN | CONDIT |  |  |  | 1 | EA | 3589350097948 | 26.4 | MMT | 24 | MMT | 58.5 | MMT | 70 | GRM | 37.07 | CTQ
CAPRI | ADCCN0502N050NPNK1 | CONDIT |  |  |  | 1 | EA | 3589350106398 | [6 empty] | 72.6 | GRM | 39.39 | CTQ
CAPRI | ADCCN0502N050SSN | CONDIT |  |  |  | 1 | EA | 3589350100723 | 26.4 | MMT | 24 | MMT | 58.5 | MMT | 77.8 | GRM | 37.07 | CTQ
CAPRI | ADCCN0502N050SSNK1 | CONDIT |  |  |  | 1 | EA | 3589350106169 | 33 | CMT | 33 | CMT | 60.7 | CMT | 77.8 | GRM | 66.102 | DMQ
CAPRI | ADCCN0503G050NPN | CONDIT |  |  |  | 1 | EA | 3589350107531 | [6 empty] | 74 | GRM | 3485 | CTQ
CAPRI | ADCCN0503G050NPNK1 | CONDIT |  |  |  | 1 | CT
CAPRI | ADCCN0503G050SSN | CONDIT |  |  |  | 1 | CT
CAPRI | ADCCN0503G050SSNK1 | CONDIT |  |  |  | 1 | CT
CAPRI | ADCCN0503G075NPN | CONDIT |  |  |  | 1 | CT
CAPRI | ADCCN0503G075NPNK1 | CONDIT |  |  |  | 1 | CT
CAPRI | ADCCN0503G075SSN | CONDIT |  |  |  | 1 | CT
CAPRI | ADCCN0503G075SSNK1 | CONDIT |  |  |  | 1 | CT
CAPRI | ADCCN0503M20NPN | CONDIT |  |  |  | 1 | EA | 3589350099171 | 26.4 | MMT | 24 | MMT | 64 | MMT | 69 | GRM | 40.55 | CTQ
CAPRI | ADCCN0503M20NPNK1 | CONDIT |  |  |  | 1 | CT
CAPRI | ADCCN0503M20SSN | CONDIT |  |  |  | 1 | EA | 3589350100464 | 26.4 | MMT | 24 | MMT | 64 | MMT | 63 | GRM | 40.55 | CTQ
CAPRI | ADCCN0503M20SSNK1 | CONDIT |  |  |  | 1 | CT
CAPRI | ADCCN0503M25NPN | CONDIT |  |  |  | 1 | EA | 3589350099188 | 33 | MMT | 30 | MMT | 64.2 | MMT | 83 | GRM | 63.56 | CTQ
CAPRI | ADCCN0503M25NPNK1 | CONDIT |  |  |  | 1 | CT
CAPRI | ADCCN0503M25SSN | CONDIT |  |  |  | 1 | EA | 3589350100471 | 33 | MMT | 30 | MMT | 64.2 | MMT | 75 | GRM | 63.56 | CTQ
CAPRI | ADCCN0503M25SSNK1 | CONDIT |  |  |  | 1 | CT
CAPRI | ADCCN0503N050NPN | CONDIT |  |  |  | 1 | EA | 3589350099430 | 26.4 | MMT | 24 | MMT | 62.6 | MMT | 74 | GRM | 39.66 | CTQ
CAPRI | ADCCN0503N050NPNK1 | CONDIT |  |  |  | 1 | EA | 3589350106411 | [6 empty] | 74.5 | GRM | 99.95 | CTQ
CAPRI | ADCCN0503N050SSN | CONDIT |  |  |  | 1 | EA | 3589350100730 | 26.4 | MMT | 24 | MMT | 62.6 | MMT | 67.3 | GRM | 39.66 | CTQ
CAPRI | ADCCN0503N050SSNK1 | CONDIT |  |  |  | 1 | CT
CAPRI | ADCCN0503N075NPN | CONDIT |  |  |  | 1 | EA | 3589350099447 | 33 | MMT | 30 | MMT | 63.6 | MMT | 90 | GRM | 62.96 | CTQ
CAPRI | ADCCN0503N075NPNK1 | CONDIT |  |  |  | 1 | EA | 3589350101027 | 33 | MMT | 30 | MMT | 63.6 | MMT | 102.4 | GRM | 62.96 | CTQ
CAPRI | ADCCN0503N075SSN | CONDIT |  |  |  | 1 | EA | 3589350100747 | 33 | MMT | 30 | MMT | 63.6 | MMT | 81.3 | GRM | 62.96 | CTQ
CAPRI | ADCCN0503N075SSNK1 | CONDIT |  |  |  | 1 | CT
CAPRI | ADCCN0752G075NPN | CONDIT |  |  |  | 1 | EA | 3589350114683 | [6 empty] | 115 | GRM | 5488 | CTQ
CAPRI | ADCCN0752G075NPNK1 | CONDIT |  |  |  | 1 | CT
CAPRI | ADCCN0752G075SSN | CONDIT |  |  |  | 1 | EA | 3589350107517 | 64.2 | MMT | 30 | MMT | 66.3 | MMT | 122.7 | GRM | 127.69 | CTQ
CAPRI | ADCCN0752G075SSNK1 | CONDIT |  |  |  | 1 | CT
CAPRI | ADCCN0752M25NPN | CONDIT |  |  |  | 1 | EA | 3589350099195 | 33 | MMT | 30 | MMT | 64.2 | MMT | 107 | GRM | 63.56 | CTQ
CAPRI | ADCCN0752M25NPNK1 | CONDIT |  |  |  | 1 | CT
CAPRI | ADCCN0752M25SSN | CONDIT |  |  |  | 1 | EA | 3589350100488 | 33 | MMT | 30 | MMT | 64.2 | MMT | 119.8 | GRM | 63.56 | CTQ
CAPRI | ADCCN0752M25SSNK1 | CONDIT |  |  |  | 1 | CT
CAPRI | ADCCN0752N075NPN | CONDIT |  |  |  | 1 | EA | 3589350099454 | 33 | MMT | 30 | MMT | 63.6 | MMT | 114 | GRM | 62.96 | CTQ
CAPRI | ADCCN0752N075NPNK1 | CONDIT |  |  |  | 1 | EA | 3589350101034 | 33 | MMT | 30 | MMT | 63.6 | MMT | 126.4 | GRM | 62.96 | CTQ
CAPRI | ADCCN0752N075SSN | CONDIT |  |  |  | 1 | EA | 3589350100754 | 33 | MMT | 30 | MMT | 63.6 | MMT | 126.1 | GRM | 62.96 | CTQ
CAPRI | ADCCN0752N075SSNK1 | CONDIT |  |  |  | 1 | CT
CAPRI | ADCCN0753G075NPN | CONDIT |  |  |  | 1 | CT
CAPRI | ADCCN0753G075NPNK1 | CONDIT |  |  |  | 1 | CT
CAPRI | ADCCN0753G075SSN | CONDIT |  |  |  | 1 | CT
CAPRI | ADCCN0753G075SSNK1 | CONDIT |  |  |  | 1 | CT
CAPRI | ADCCN0753G100NPN | CONDIT |  |  |  | 1 | CT
CAPRI | ADCCN0753G100NPNK1 | CONDIT |  |  |  | 1 | CT
CAPRI | ADCCN0753G100SSN | CONDIT |  |  |  | 1 | CT
CAPRI | ADCCN0753G100SSNK1 | CONDIT |  |  |  | 1 | CT
CAPRI | ADCCN0753M25NPN | CONDIT |  |  |  | 1 | EA | 3589350099201 | 33 | MMT | 30 | MMT | 68.2 | MMT | 106 | GRM | 67.52 | CTQ
CAPRI | ADCCN0753M25NPNK1 | CONDIT |  |  |  | 1 | CT
CAPRI | ADCCN0753M25SSN | CONDIT |  |  |  | 1 | EA | 3589350100495 | 33 | MMT | 30 | MMT | 68.2 | MMT | 96.9 | GRM | 67.52 | CTQ
CAPRI | ADCCN0753M25SSNK1 | CONDIT |  |  |  | 1 | CT
CAPRI | ADCCN0753M32NPN | CONDIT |  |  |  | 1 | EA | 3589350099218 | 45.1 | MMT | 41 | MMT | 68.8 | MMT | 140 | GRM | 127.22 | CTQ
CAPRI | ADCCN0753M32NPNK1 | CONDIT |  |  |  | 1 | CT
CAPRI | ADCCN0753M32SSN | CONDIT |  |  |  | 1 | EA | 3589350100501 | 45.1 | MMT | 41 | MMT | 68.8 | MMT | 127.2 | GRM | 127.22 | CTQ
CAPRI | ADCCN0753M32SSNK1 | CONDIT |  |  |  | 1 | CT
CAPRI | ADCCN0753N075NPN | CONDIT |  |  |  | 1 | EA | 3589350097863 | 45.1 | MMT | 41 | MMT | 70.9 | MMT | 110 | GRM | 131.1 | CTQ
CAPRI | ADCCN0753N075NPNK1 | CONDIT |  |  |  | 1 | EA | 3589350101133 | 45.1 | MMT | 41 | MMT | 70.9 | MMT | 122.4 | GRM | 131.1 | CTQ
CAPRI | ADCCN0753N075SSN | CONDIT |  |  |  | 1 | EA | 3589350100761 | 45.1 | MMT | 41 | MMT | 70.9 | MMT | 101.7 | GRM | 131.1 | CTQ
CAPRI | ADCCN0753N075SSNK1 | CONDIT |  |  |  | 1 | CT
CAPRI | ADCCN0753N100NPN | CONDIT |  |  |  | 1 | EA | 3589350099461 | 45.1 | MMT | 41 | MMT | 70.9 | MMT | 160 | GRM | 131.1 | CTQ
CAPRI | ADCCN0753N100NPNK1 | CONDIT |  |  |  | 1 | EA | 3589350101041 | 45.1 | MMT | 41 | MMT | 70.9 | MMT | 172.4 | GRM | 131.1 | CTQ
CAPRI | ADCCN0753N100SSN | CONDIT |  |  |  | 1 | EA | 3589350100778 | 45.1 | MMT | 41 | MMT | 70.9 | MMT | 145.5 | GRM | 131.1 | CTQ
CAPRI | ADCCN0753N100SSNK1 | CONDIT |  |  |  | 1 | CT
CAPRI | ADCCN1002G100NPN | CONDIT |  |  |  | 1 | CT
CAPRI | ADCCN1002G100NPNK1 | CONDIT |  |  |  | 1 | CT
CAPRI | ADCCN1002G100SSN | CONDIT |  |  |  | 1 | CT
CAPRI | ADCCN1002G100SSNK1 | CONDIT |  |  |  | 1 | CT
CAPRI | ADCCN1002M32NPN | CONDIT |  |  |  | 1 | EA | 3589350099225 | 45.1 | MMT | 41 | MMT | 73.6 | MMT | 196 | GRM | 136.09 | CTQ
CAPRI | ADCCN1002M32NPNK1 | CONDIT |  |  |  | 1 | CT
CAPRI | ADCCN1002M32SSN | CONDIT |  |  |  | 1 | EA | 3589350100518 | 45.1 | MMT | 41 | MMT | 73.6 | MMT | 211.1 | GRM | 136.09 | CTQ
CAPRI | ADCCN1002M32SSNK1 | CONDIT |  |  |  | 1 | CT
CAPRI | ADCCN1002N100NPN | CONDIT |  |  |  | 1 | EA | 3589350099478 | 45.1 | MMT | 41 | MMT | 75.7 | MMT | 216 | GRM | 139.98 | CTQ
CAPRI | ADCCN1002N100NPNK1 | CONDIT |  |  |  | 1 | EA | 3589350106404 | [6 empty] | 75 | GRM | 41.42 | CTQ
CAPRI | ADCCN1002N100SSN | CONDIT |  |  |  | 1 | EA | 3589350100785 | 45.1 | MMT | 41 | MMT | 75.7 | MMT | 229.4 | GRM | 139.98 | CTQ
CAPRI | ADCCN1002N100SSNK1 | CONDIT |  |  |  | 1 | EA | 3589350104219 | 45.1 | MMT | 41 | MMT | 75.7 | MMT | 229.4 | GRM | 139.98 | CTQ
CAPRI | ADCCN1003G100NPN | CONDIT |  |  |  | 1 | CT
CAPRI | ADCCN1003G100NPNK1 | CONDIT |  |  |  | 1 | CT
CAPRI | ADCCN1003G100SSN | CONDIT |  |  |  | 1 | CT
CAPRI | ADCCN1003G100SSNK1 | CONDIT |  |  |  | 1 | CT
CAPRI | ADCCN1003G125NPN | CONDIT |  |  |  | 1 | CT
CAPRI | ADCCN1003G125NPNK1 | CONDIT |  |  |  | 1 | CT
CAPRI | ADCCN1003G125SSN | CONDIT |  |  |  | 1 | CT
CAPRI | ADCCN1003G125SSNK1 | CONDIT |  |  |  | 1 | CT
CAPRI | ADCCN1003M32NPN | CONDIT |  |  |  | 1 | EA | 3589350099232 | 45.1 | MMT | 41 | MMT | 79.9 | MMT | 240 | GRM | 147.74 | CTQ
CAPRI | ADCCN1003M32NPNK1 | CONDIT |  |  |  | 1 | CT
CAPRI | ADCCN1003M32SSN | CONDIT |  |  |  | 1 | EA | 3589350100525 | 45.1 | MMT | 41 | MMT | 79.9 | MMT | 217.9 | GRM | 147.74 | CTQ
CAPRI | ADCCN1003M32SSNK1 | CONDIT |  |  |  | 1 | CT
CAPRI | ADCCN1003M40NPN | CONDIT |  |  |  | 1 | EA | 3589350099249 | 52.8 | MMT | 48 | MMT | 79.9 | MMT | 257 | GRM | 202.5 | CTQ
CAPRI | ADCCN1003M40NPNK1 | CONDIT |  |  |  | 1 | CT
CAPRI | ADCCN1003M40SSN | CONDIT |  |  |  | 1 | EA | 3589350100532 | 52.8 | MMT | 48 | MMT | 79.9 | MMT | 233.5 | GRM | 202.5 | CTQ
CAPRI | ADCCN1003M40SSNK1 | CONDIT |  |  |  | 1 | CT
CAPRI | ADCCN1003N100NPN | CONDIT |  |  |  | 1 | EA | 3589350097870 | 45.1 | MMT | 41 | MMT | 80.9 | MMT | 260 | GRM | 149.59 | CTQ
CAPRI | ADCCN1003N100NPNK1 | CONDIT |  |  |  | 1 | EA | 3589350101140 | 45.1 | MMT | 41 | MMT | 80.9 | MMT | 305.4 | GRM | 149.59 | CTQ
CAPRI | ADCCN1003N100SSN | CONDIT |  |  |  | 1 | EA | 3589350100792 | 45.1 | MMT | 41 | MMT | 80.9 | MMT | 231.5 | GRM | 149.59 | CTQ
CAPRI | ADCCN1003N100SSNK1 | CONDIT |  |  |  | 1 | EA | 3589350104196 | 45.1 | MMT | 41 | MMT | 80.9 | MMT | 276.9 | GRM | 149.59 | CTQ
CAPRI | ADCCN1003N125NPN | CONDIT |  |  |  | 1 | EA | 3589350099485 | 52.8 | MMT | 48 | MMT | 82.5 | MMT | 281 | GRM | 209.09 | CTQ
CAPRI | ADCCN1003N125NPNK1 | CONDIT |  |  |  | 1 | EA | 3589350101058 | 52.8 | MMT | 48 | MMT | 82.5 | MMT | 326.4 | GRM | 209.09 | CTQ
CAPRI | ADCCN1003N125SSN | CONDIT |  |  |  | 1 | EA | 3589350100808 | 52.8 | MMT | 48 | MMT | 82.5 | MMT | 255.5 | GRM | 209.09 | CTQ
CAPRI | ADCCN1003N125SSNK1 | CONDIT |  |  |  | 1 | CT
CAPRI | ADCCN1252G125NPN | CONDIT |  |  |  | 1 | CT
CAPRI | ADCCN1252G125NPNK1 | CONDIT |  |  |  | 1 | CT
CAPRI | ADCCN1252G125SSN | CONDIT |  |  |  | 1 | CT
CAPRI | ADCCN1252G125SSNK1 | CONDIT |  |  |  | 1 | CT
CAPRI | ADCCN1252M40NPN | CONDIT |  |  |  | 1 | EA | 3589350099256 | 52.8 | MMT | 48 | MMT | 80.6 | MMT | 300 | GRM | 204.27 | CTQ
CAPRI | ADCCN1252M40NPNK1 | CONDIT |  |  |  | 1 | CT
CAPRI | ADCCN1252M40SSN | CONDIT |  |  |  | 1 | EA | 3589350100549 | 52.8 | MMT | 48 | MMT | 80.6 | MMT | 340 | GRM | 204.27 | CTQ
CAPRI | ADCCN1252M40SSNK1 | CONDIT |  |  |  | 1 | CT
CAPRI | ADCCN1252N125NPN | CONDIT |  |  |  | 1 | EA | 3589350099492 | 52.8 | MMT | 48 | MMT | 83.2 | MMT | 325 | GRM | 210.86 | CTQ
CAPRI | ADCCN1252N125NPNK1 | CONDIT |  |  |  | 1 | CT
CAPRI | ADCCN1252N125SSN | CONDIT |  |  |  | 1 | EA | 3589350100815 | 52.8 | MMT | 48 | MMT | 83.2 | MMT | 362 | GRM | 210.86 | CTQ
CAPRI | ADCCN1252N125SSNK1 | CONDIT |  |  |  | 1 | EA | 3589350104226 | 52.8 | MMT | 48 | MMT | 83.2 | MMT | 362 | GRM | 210.86 | CTQ
CAPRI | ADCCN1253G125NPN | CONDIT |  |  |  | 1 | CT
CAPRI | ADCCN1253G125NPNK1 | CONDIT |  |  |  | 1 | CT
CAPRI | ADCCN1253G125SSN | CONDIT |  |  |  | 1 | CT
CAPRI | ADCCN1253G125SSNK1 | CONDIT |  |  |  | 1 | CT
CAPRI | ADCCN1253G150NPN | CONDIT |  |  |  | 1 | CT
CAPRI | ADCCN1253G150NPNK1 | CONDIT |  |  |  | 1 | CT
CAPRI | ADCCN1253G150SSN | CONDIT |  |  |  | 1 | CT
CAPRI | ADCCN1253G150SSNK1 | CONDIT |  |  |  | 1 | CT
CAPRI | ADCCN1253M40NPN | CONDIT |  |  |  | 1 | EA | 3589350099263 | 52.8 | MMT | 48 | MMT | 84.3 | MMT | 310 | GRM | 213.65 | CTQ
CAPRI | ADCCN1253M40NPNK1 | CONDIT |  |  |  | 1 | CT
CAPRI | ADCCN1253M40SSN | CONDIT |  |  |  | 1 | EA | 3589350100556 | 52.8 | MMT | 48 | MMT | 84.3 | MMT | 282.6 | GRM | 213.65 | CTQ
CAPRI | ADCCN1253M40SSNK1 | CONDIT |  |  |  | 1 | CT
CAPRI | ADCCN1253M50NPN | CONDIT |  |  |  | 1 | EA | 3589350099270 | 60.5 | MMT | 55 | MMT | 84.7 | MMT | 328 | GRM | 281.84 | CTQ
CAPRI | ADCCN1253M50NPNK1 | CONDIT |  |  |  | 1 | CT
CAPRI | ADCCN1253M50SSN | CONDIT |  |  |  | 1 | EA | 3589350100563 | 60.5 | MMT | 55 | MMT | 84.7 | MMT | 298.4 | GRM | 281.84 | CTQ
CAPRI | ADCCN1253M50SSNK1 | CONDIT |  |  |  | 1 | CT
CAPRI | ADCCN1253N125NPN | CONDIT |  |  |  | 1 | EA | 3589350097887 | 52.8 | MMT | 48 | MMT | 86.8 | MMT | 330 | GRM | 219.99 | CTQ
CAPRI | ADCCN1253N125NPNK1 | CONDIT |  |  |  | 1 | CT
CAPRI | ADCCN1253N125SSN | CONDIT |  |  |  | 1 | EA | 3589350100822 | 52.8 | MMT | 48 | MMT | 86.8 | MMT | 304.1 | GRM | 219.99 | CTQ
CAPRI | ADCCN1253N125SSNK1 | CONDIT |  |  |  | 1 | EA | 3589350104202 | 52.8 | MMT | 48 | MMT | 86.8 | MMT | 394.8 | GRM | 219.99 | CTQ
CAPRI | ADCCN1253N150NPN | CONDIT |  |  |  | 1 | EA | 3589350099508 | 60.5 | MMT | 55 | MMT | 87.3 | MMT | 368 | GRM | 290.49 | CTQ
CAPRI | ADCCN1253N150NPNK1 | CONDIT |  |  |  | 1 | EA | 3589350101065 | 60.5 | MMT | 55 | MMT | 87.3 | MMT | 401.4 | GRM | 290.49 | CTQ
CAPRI | ADCCN1253N150SSN | CONDIT |  |  |  | 1 | EA | 3589350100839 | 60.5 | MMT | 55 | MMT | 87.3 | MMT | 334.9 | GRM | 290.49 | CTQ
CAPRI | ADCCN1253N150SSNK1 | CONDIT |  |  |  | 1 | CT
CAPRI | ADCCN1501G150NPN | CONDIT |  |  |  | 1 | CT
CAPRI | ADCCN1501G150NPNK1 | CONDIT |  |  |  | 1 | CT
CAPRI | ADCCN1501G150SSN | CONDIT |  |  |  | 1 | CT
CAPRI | ADCCN1501G150SSNK1 | CONDIT |  |  |  | 1 | CT
CAPRI | ADCCN1501M50NPN | CONDIT |  |  |  | 1 | EA | 3589350099287 | 60.5 | MMT | 55 | MMT | 85.2 | MMT | 369 | GRM | 283.5 | CTQ
CAPRI | ADCCN1501M50NPNK1 | CONDIT |  |  |  | 1 | CT
CAPRI | ADCCN1501M50SSN | CONDIT |  |  |  | 1 | EA | 3589350100570 | 60.5 | MMT | 55 | MMT | 85.2 | MMT | 413.2 | GRM | 283.5 | CTQ
CAPRI | ADCCN1501M50SSNK1 | CONDIT |  |  |  | 1 | CT
CAPRI | ADCCN1501N150NPN | CONDIT |  |  |  | 1 | EA | 3589350097894 | 60.5 | MMT | 55 | MMT | 87.8 | MMT | 410 | GRM | 292.16 | CTQ
CAPRI | ADCCN1501N150NPNK1 | CONDIT |  |  |  | 1 | EA | 3589350101157 | 60.5 | MMT | 55 | MMT | 87.8 | MMT | 443.4 | GRM | 292.16 | CTQ
CAPRI | ADCCN1501N150SSN | CONDIT |  |  |  | 1 | EA | 3589350100846 | 60.5 | MMT | 55 | MMT | 87.8 | MMT | 449.7 | GRM | 292.16 | CTQ
CAPRI | ADCCN1501N150SSNK1 | CONDIT |  |  |  | 1 | CT
CAPRI | ADCCN1502G150NPN | CONDIT |  |  |  | 1 | CT
CAPRI | ADCCN1502G150NPNK1 | CONDIT |  |  |  | 1 | CT
CAPRI | ADCCN1502G150SSN | CONDIT |  |  |  | 1 | CT
CAPRI | ADCCN1502G150SSNK1 | CONDIT |  |  |  | 1 | CT
CAPRI | ADCCN1502M50NPN | CONDIT |  |  |  | 1 | EA | 3589350099294 | 60.5 | MMT | 55 | MMT | 88.1 | MMT | 367 | GRM | 293.15 | CTQ
CAPRI | ADCCN1502M50NPNK1 | CONDIT |  |  |  | 1 | CT
CAPRI | ADCCN1502M50SSN | CONDIT |  |  |  | 1 | EA | 3589350100587 | 60.5 | MMT | 55 | MMT | 88.1 | MMT | 334.8 | GRM | 293.15 | CTQ
CAPRI | ADCCN1502M50SSNK1 | CONDIT |  |  |  | 1 | CT
CAPRI | ADCCN1502N150NPN | CONDIT |  |  |  | 1 | EA | 3589350099515 | 60.5 | MMT | 55 | MMT | 90.7 | MMT | 407 | GRM | 301.8 | CTQ
CAPRI | ADCCN1502N150NPNK1 | CONDIT |  |  |  | 1 | EA | 3589350101072 | 60 | MMT | 54.8 | MMT | 90 | MMT | 470.7 | GRM | 295.92 | CTQ
CAPRI | ADCCN1502N150SSN | CONDIT |  |  |  | 1 | EA | 3589350100853 | 60.5 | MMT | 55 | MMT | 90.7 | MMT | 370.9 | GRM | 301.8 | CTQ
CAPRI | ADCCN1502N150SSNK1 | CONDIT |  |  |  | 1 | CT
CAPRI | ADCCN2002G200NPN | CONDIT |  |  |  | 1 | CT
CAPRI | ADCCN2002G200NPNK1 | CONDIT |  |  |  | 1 | CT
CAPRI | ADCCN2002G200SSN | CONDIT |  |  |  | 1 | CT
CAPRI | ADCCN2002G200SSNK1 | CONDIT |  |  |  | 1 | CT
CAPRI | ADCCN2002M63NPN | CONDIT |  |  |  | 1 | EA | 3589350099300 | 79.2 | MMT | 72 | MMT | 89.7 | MMT | 660 | GRM | 511.51 | CTQ
CAPRI | ADCCN2002M63NPNK1 | CONDIT |  |  |  | 1 | CT
CAPRI | ADCCN2002M63SSN | CONDIT |  |  |  | 1 | EA | 3589350100594 | 79.2 | MMT | 72 | MMT | 89.7 | MMT | 601.6 | GRM | 511.51 | CTQ
CAPRI | ADCCN2002M63SSNK1 | CONDIT |  |  |  | 1 | CT
CAPRI | ADCCN2002N200NPN | CONDIT |  |  |  | 1 | EA | 3589350097900 | 70.4 | MMT | 64 | MMT | 92.7 | MMT | 660 | GRM | 417.67 | CTQ
CAPRI | ADCCN2002N200NPNK1 | CONDIT |  |  |  | 1 | EA | 3589350101089 | 70.4 | MMT | 64 | MMT | 92.7 | MMT | 723.7 | GRM | 417.67 | CTQ
CAPRI | ADCCN2002N200SSN | CONDIT |  |  |  | 1 | EA | 3589350100860 | 70.4 | MMT | 64 | MMT | 92.7 | MMT | 597.2 | GRM | 417.67 | CTQ
CAPRI | ADCCN2002N200SSNK1 | CONDIT |  |  |  | 1 | CT
CAPRI | ADCCN2003G200NPN | CONDIT |  |  |  | 1 | CT
CAPRI | ADCCN2003G200NPNK1 | CONDIT |  |  |  | 1 | CT
CAPRI | ADCCN2003G200SSN | CONDIT |  |  |  | 1 | CT
CAPRI | ADCCN2003G200SSNK1 | CONDIT |  |  |  | 1 | CT
CAPRI | ADCCN2003G250NPN | CONDIT |  |  |  | 1 | CT
CAPRI | ADCCN2003G250NPNK1 | CONDIT |  |  |  | 1 | CT
CAPRI | ADCCN2003G250SSN | CONDIT |  |  |  | 1 | CT
CAPRI | ADCCN2003G250SSNK1 | CONDIT |  |  |  | 1 | CT
CAPRI | ADCCN2003M63NPN | CONDIT |  |  |  | 1 | EA | 3589350099324 | 79.2 | MMT | 72 | MMT | 95.2 | MMT | 618 | GRM | 542.87 | CTQ
CAPRI | ADCCN2003M63NPNK1 | CONDIT |  |  |  | 1 | CT
CAPRI | ADCCN2003M63SSN | CONDIT |  |  |  | 1 | EA | 3589350100617 | 79.2 | MMT | 72 | MMT | 95.2 | MMT | 564.6 | GRM | 542.87 | CTQ
CAPRI | ADCCN2003M63SSNK1 | CONDIT |  |  |  | 1 | CT
CAPRI | ADCCN2003M75NPN | CONDIT |  |  |  | 1 | EA | 3589350099317 | 91.8 | MMT | 85 | MMT | 96.2 | MMT | 714 | GRM | 750.65 | CTQ
CAPRI | ADCCN2003M75NPNK1 | CONDIT |  |  |  | 1 | CT
CAPRI | ADCCN2003M75SSN | CONDIT |  |  |  | 1 | EA | 3589350100600 | 91.8 | MMT | 85 | MMT | 96.2 | MMT | 651.5 | GRM | 750.65 | CTQ
CAPRI | ADCCN2003M75SSNK1 | CONDIT |  |  |  | 1 | CT
CAPRI | ADCCN2003N200NPN | CONDIT |  |  |  | 1 | EA | 3589350097917 | 79.2 | MMT | 72 | MMT | 97.2 | MMT | 780 | GRM | 554.27 | CTQ
CAPRI | ADCCN2003N200NPNK1 | CONDIT |  |  |  | 1 | CT
CAPRI | ADCCN2003N200SSN | CONDIT |  |  |  | 1 | EA | 3589350100884 | 79.2 | MMT | 72 | MMT | 97.2 | MMT | 707.7 | GRM | 554.27 | CTQ
CAPRI | ADCCN2003N200SSNK1 | CONDIT |  |  |  | 1 | CT
CAPRI | ADCCN2003N250NPN | CONDIT |  |  |  | 1 | EA | 3589350099522 | 91.8 | MMT | 85 | MMT | 108.4 | MMT | 901 | GRM | 845.85 | CTQ
CAPRI | ADCCN2003N250NPNK1 | CONDIT |  |  |  | 1 | EA | 3589350101096 | 91.8 | MMT | 85 | MMT | 108.4 | MMT | 1029.8 | GRM | 845.85 | CTQ
CAPRI | ADCCN2003N250SSN | CONDIT |  |  |  | 1 | EA | 3589350100877 | 91.8 | MMT | 85 | MMT | 108.4 | MMT | 820.8 | GRM | 845.85 | CTQ
CAPRI | ADCCN2003N250SSNK1 | CONDIT |  |  |  | 1 | CT
CAPRI | ADCCN2502G250NPN | CONDIT |  |  |  | 1 | CT
CAPRI | ADCCN2502G250NPNK1 | CONDIT |  |  |  | 1 | CT
CAPRI | ADCCN2502G250SSN | CONDIT |  |  |  | 1 | CT
CAPRI | ADCCN2502G250SSNK1 | CONDIT |  |  |  | 1 | CT
CAPRI | ADCCN2502M75NPN | CONDIT |  |  |  | 1 | EA | 3589350099331 | 91.8 | MMT | 85 | MMT | 109.5 | MMT | 1198 | GRM | 854.43 | CTQ
CAPRI | ADCCN2502M75NPNK1 | CONDIT |  |  |  | 1 | CT
CAPRI | ADCCN2502M75SSN | CONDIT |  |  |  | 1 | EA | 3589350100624 | 91.8 | MMT | 85 | MMT | 109.5 | MMT | 1090 | GRM | 854.43 | CTQ
CAPRI | ADCCN2502M75SSNK1 | CONDIT |  |  |  | 1 | CT
CAPRI | ADCCN2502N250NPN | CONDIT |  |  |  | 1 | EA | 3589350097924 | 91.8 | MMT | 85 | MMT | 121.7 | MMT | 1390 | GRM | 949.63 | CTQ
CAPRI | ADCCN2502N250NPNK1 | CONDIT |  |  |  | 1 | CT
CAPRI | ADCCN2502N250SSN | CONDIT |  |  |  | 1 | EA | 3589350100891 | 91.8 | MMT | 85 | MMT | 121.7 | MMT | 1259.3 | GRM | 949.63 | CTQ
CAPRI | ADCCN2502N250SSNK1 | CONDIT |  |  |  | 1 | CT
CAPRI | ADCCN2503G250NPN | CONDIT |  |  |  | 1 | CT
CAPRI | ADCCN2503G250NPNK1 | CONDIT |  |  |  | 1 | CT
CAPRI | ADCCN2503G250SSN | CONDIT |  |  |  | 1 | CT
CAPRI | ADCCN2503G250SSNK1 | CONDIT |  |  |  | 1 | CT
CAPRI | ADCCN2503G300NPN | CONDIT |  |  |  | 1 | CT
CAPRI | ADCCN2503G300NPNK1 | CONDIT |  |  |  | 1 | CT
CAPRI | ADCCN2503G300SSN | CONDIT |  |  |  | 1 | CT
CAPRI | ADCCN2503G300SSNK1 | CONDIT |  |  |  | 1 | CT
CAPRI | ADCCN2503M75NPN | CONDIT |  |  |  | 1 | EA | 3589350099348 | 91.8 | MMT | 85 | MMT | 115.5 | MMT | 1100 | GRM | 901.25 | CTQ
CAPRI | ADCCN2503M75NPNK1 | CONDIT |  |  |  | 1 | CT
CAPRI | ADCCN2503M75SSN | CONDIT |  |  |  | 1 | EA | 3589350100631 | 91.8 | MMT | 85 | MMT | 115.5 | MMT | 1003.5 | GRM | 901.25 | CTQ
CAPRI | ADCCN2503M75SSNK1 | CONDIT |  |  |  | 1 | CT
CAPRI | ADCCN2503M90NPN | CONDIT |  |  |  | 1 | EA | 3589350099355 | 102.6 | MMT | 95 | MMT | 120.5 | MMT | 1192 | GRM | 1175 | CTQ
CAPRI | ADCCN2503M90NPNK1 | CONDIT |  |  |  | 1 | CT
CAPRI | ADCCN2503M90SSN | CONDIT |  |  |  | 1 | EA | 3589350100648 | 102.6 | MMT | 95 | MMT | 120.5 | MMT | 1086.8 | GRM | 1175 | CTQ
CAPRI | ADCCN2503M90SSNK1 | CONDIT |  |  |  | 1 | CT
CAPRI | ADCCN2503N250NPN | CONDIT |  |  |  | 1 | EA | 3589350099539 | 91.8 | MMT | 85 | MMT | 126.3 | MMT | 1264 | GRM | 985.52 | CTQ
CAPRI | ADCCN2503N250NPNK1 | CONDIT |  |  |  | 1 | CT
CAPRI | ADCCN2503N250SSN | CONDIT |  |  |  | 1 | EA | 3589350100907 | 91.8 | MMT | 85 | MMT | 126.3 | MMT | 1152.4 | GRM | 985.52 | CTQ
CAPRI | ADCCN2503N250SSNK1 | CONDIT |  |  |  | 1 | CT
CAPRI | ADCCN2503N300NPN | CONDIT |  |  |  | 1 | EA | 3589350099546 | 102.6 | MMT | 95 | MMT | 129.6 | MMT | 1356 | GRM | 1263 | CTQ
CAPRI | ADCCN2503N300NPNK1 | CONDIT |  |  |  | 1 | EA | 3589350101102 | 102.6 | MMT | 95 | MMT | 129.6 | MMT | 1532.4 | GRM | 1263 | CTQ
CAPRI | ADCCN2503N300SSN | CONDIT |  |  |  | 1 | EA | 3589350100914 | 102.6 | MMT | 95 | MMT | 129.6 | MMT | 1235.7 | GRM | 1263 | CTQ
CAPRI | ADCCN2503N300SSNK1 | CONDIT |  |  |  | 1 | CT
CAPRI | ADCCN3002G300NPN | CONDIT |  |  |  | 1 | CT
CAPRI | ADCCN3002G300NPNK1 | CONDIT |  |  |  | 1 | CT
CAPRI | ADCCN3002G300SSN | CONDIT |  |  |  | 1 | CT
CAPRI | ADCCN3002G300SSNK1 | CONDIT |  |  |  | 1 | CT
CAPRI | ADCCN3002M90NPN | CONDIT |  |  |  | 1 | EA | 3589350099362 | 102.6 | MMT | 95 | MMT | 126.2 | MMT | 1580 | GRM | 1230.071 | CTQ
CAPRI | ADCCN3002M90NPNK1 | CONDIT |  |  |  | 1 | CT
CAPRI | ADCCN3002M90SSN | CONDIT |  |  |  | 1 | EA | 3589350100655 | 102.6 | MMT | 95 | MMT | 126.2 | MMT | 1442.6 | GRM | 1230.071 | CTQ
CAPRI | ADCCN3002M90SSNK1 | CONDIT |  |  |  | 1 | CT
CAPRI | ADCCN3002N300NPN | CONDIT |  |  |  | 1 | EA | 3589350099553 | 102.6 | MMT | 95 | MMT | 135.5 | MMT | 1747 | GRM | 1321 | CTQ
CAPRI | ADCCN3002N300NPNK1 | CONDIT |  |  |  | 1 | EA | 3589350101119 | 102.3 | MMT | 95 | MMT | 135.5 | MMT | 2017.4 | GRM | 1317 | CTQ
CAPRI | ADCCN3002N300SSN | CONDIT |  |  |  | 1 | EA | 3589350100921 | 102.6 | MMT | 95 | MMT | 135.5 | MMT | 1593.7 | GRM | 1321 | CTQ
CAPRI | ADCCN3002N300SSNK1 | CONDIT |  |  |  | 1 | CT
CAPRI | ADCCN3003G300NPN | CONDIT |  |  |  | 1 | CT
CAPRI | ADCCN3003G300NPNK1 | CONDIT |  |  |  | 1 | CT
CAPRI | ADCCN3003G300SSN | CONDIT |  |  |  | 1 | CT
CAPRI | ADCCN3003G300SSNK1 | CONDIT |  |  |  | 1 | CT
CAPRI | ADCCN3003M90NPN | CONDIT |  |  |  | 1 | EA | 3589350099379 | 118.8 | MMT | 110 | MMT | 130.7 | MMT | 2202 | GRM | 1708 | CTQ
CAPRI | ADCCN3003M90NPNK1 | CONDIT |  |  |  | 1 | CT
CAPRI | ADCCN3003M90SSN | CONDIT |  |  |  | 1 | EA | 3589350100662 | 118.8 | MMT | 110 | MMT | 130.7 | MMT | 2007.7 | GRM | 1708 | CTQ
CAPRI | ADCCN3003M90SSNK1 | CONDIT |  |  |  | 1 | CT
CAPRI | ADCCN3003N300NPN | CONDIT |  |  |  | 1 | EA | 3589350097931 | 118.8 | MMT | 110 | MMT | 137.5 | MMT | 2440 | GRM | 1797 | CTQ
CAPRI | ADCCN3003N300NPNK1 | CONDIT |  |  |  | 1 | CT
CAPRI | ADCCN3003N300SSN | CONDIT |  |  |  | 1 | EA | 3589350100938 | 118.8 | MMT | 110 | MMT | 137.5 | MMT | 2220.7 | GRM | 1797 | CTQ
CAPRI | ADCCN3003N300SSNK1 | CONDIT |  |  |  | 1 | CT
CAPRI | ADCCN3502G350NPN | CONDIT |  |  |  | 1 | CT
CAPRI | ADCCN3502G350NPNK1 | CONDIT |  |  |  | 1 | CT
CAPRI | ADCCN3502G350SSN | CONDIT |  |  |  | 1 | CT
CAPRI | ADCCN3502G350SSNK1 | CONDIT |  |  |  | 1 | CT
CAPRI | ADCCN3502M90NPN | CONDIT |  |  |  | 1 | EA | 3589350099386 | 118.8 | MMT | 110 | MMT | 131.9 | MMT | 930 | GRM | 1724 | CTQ
CAPRI | ADCCN3502M90NPNK1 | CONDIT |  |  |  | 1 | CT
CAPRI | ADCCN3502M90SSN | CONDIT |  |  |  | 1 | EA | 3589350100679 | 118.8 | MMT | 110 | MMT | 131.9 | MMT | 855 | GRM | 1724 | CTQ
CAPRI | ADCCN3502M90SSNK1 | CONDIT |  |  |  | 1 | CT
CAPRI | ADCCN3502N350NPN | CONDIT |  |  |  | 1 | EA | 3589350099560 | 118.8 | MMT | 110 | MMT | 138.7 | MMT | 231 | GRM | 1813 | CTQ
CAPRI | ADCCN3502N350NPNK1 | CONDIT |  |  |  | 1 | CT
CAPRI | ADCCN3502N350SSN | CONDIT |  |  |  | 1 | EA | 3589350100945 | 118.8 | MMT | 110 | MMT | 138.7 | MMT | 997.9 | GRM | 1813 | CTQ
CAPRI | ADCCN3502N350SSNK1 | CONDIT |  |  |  | 1 | CT
CAPRI | ADCCN3503G350NPN | CONDIT |  |  |  | 1 | CT
CAPRI | ADCCN3503G350NPNK1 | CONDIT |  |  |  | 1 | CT
CAPRI | ADCCN3503G350SSN | CONDIT |  |  |  | 1 | CT
CAPRI | ADCCN3503G350SSNK1 | CONDIT |  |  |  | 1 | CT
CAPRI | ADCCN3503M110NPN | CONDIT |  |  |  | 1 | EA | 3589350099393 | 129.6 | MMT | 120 | MMT | 134.4 | MMT | 2424 | GRM | 2090 | CTQ
CAPRI | ADCCN3503M110NPNK1 | CONDIT |  |  |  | 1 | CT
CAPRI | ADCCN3503M110SSN | CONDIT |  |  |  | 1 | EA | 3589350100686 | 129.6 | MMT | 120 | MMT | 134.4 | MMT | 2211.2 | GRM | 2090 | CTQ
CAPRI | ADCCN3503M110SSNK1 | CONDIT |  |  |  | 1 | CT
CAPRI | ADCCN3503N350NPN | CONDIT |  |  |  | 1 | EA | 3589350099577 | 129.6 | MMT | 120 | MMT | 143.4 | MMT | 2653 | GRM | 2230 | CTQ
CAPRI | ADCCN3503N350NPNK1 | CONDIT |  |  |  | 1 | CT
CAPRI | ADCCN3503N350SSN | CONDIT |  |  |  | 1 | EA | 3589350100952 | 129.6 | MMT | 120 | MMT | 143.4 | MMT | 2418.7 | GRM | 2230 | CTQ
CAPRI | ADCCN3503N350SSNK1 | CONDIT |  |  |  | 1 | CT
CAPRI | ADCCN4003G400NPN | CONDIT |  |  |  | 1 | CT
CAPRI | ADCCN4003G400NPNK1 | CONDIT |  |  |  | 1 | CT
CAPRI | ADCCN4003G400SSN | CONDIT |  |  |  | 1 | CT
CAPRI | ADCCN4003G400SSNK1 | CONDIT |  |  |  | 1 | CT
CAPRI | ADCCN4003M110NPN | CONDIT |  |  |  | 1 | EA | 3589350099409 | 145.8 | MMT | 135 | MMT | 139.7 | MMT | 3282 | GRM | 2750 | CTQ
CAPRI | ADCCN4003M110NPNK1 | CONDIT |  |  |  | 1 | CT
CAPRI | ADCCN4003M110SSN | CONDIT |  |  |  | 1 | EA | 3589350100693 | 145.8 | MMT | 135 | MMT | 139.7 | MMT | 2996.5 | GRM | 2750 | CTQ
CAPRI | ADCCN4003M110SSNK1 | CONDIT |  |  |  | 1 | CT
CAPRI | ADCCN4003N400NPN | CONDIT |  |  |  | 1 | EA | 3589350099584 | 145.8 | MMT | 135 | MMT | 151 | MMT | 3550 | GRM | 2972 | CTQ
CAPRI | ADCCN4003N400NPNK1 | CONDIT |  |  |  | 1 | CT
CAPRI | ADCCN4003N400SSN | CONDIT |  |  |  | 1 | EA | 3589350100969 | 145.8 | MMT | 135 | MMT | 151 | MMT | 3238.6 | GRM | 2972 | CTQ
CAPRI | ADCCN4003N400SSNK1 | CONDIT |  |  |  | 1 | CT
CAPRI | ADCSM200G050NPN | CONDIT |  |  |  | 1 | CT
CAPRI | ADCSM200G050NPNK1 | CONDIT |  |  |  | 1 | CT
CAPRI | ADCSM200G050SSN | CONDIT |  |  |  | 1 | CT
CAPRI | ADCSM200G050SSNK1 | CONDIT |  |  |  | 1 | CT
CAPRI | ADCSM200M20NPN | CONDIT |  |  |  | 1 | EA | 3589350101430 | 26.4 | MMT | 24 | MMT | 58.7 | MMT | 122.2 | GRM | 37.19 | CTQ
CAPRI | ADCSM200M20NPNK1 | CONDIT |  |  |  | 1 | CT
CAPRI | ADCSM200M20SSN | CONDIT |  |  |  | 1 | EA | 3589350102819 | 26.4 | MMT | 24 | MMT | 58.7 | MMT | 83.5 | GRM | 37.19 | CTQ
CAPRI | ADCSM200M20SSNK1 | CONDIT |  |  |  | 1 | CT
CAPRI | ADCSM200N050NPN | CONDIT |  |  |  | 1 | EA | 3589350101713 | 29.7 | MMT | 27 | MMT | 58.1 | MMT | 129.4 | GRM | 46.59 | CTQ
CAPRI | ADCSM200N050NPNK1 | CONDIT |  |  |  | 1 | CT
CAPRI | ADCSM200N050SSN | CONDIT |  |  |  | 1 | EA | 3589350103090 | 29.7 | MMT | 27 | MMT | 58.1 | MMT | 91.8 | GRM | 46.59 | CTQ
CAPRI | ADCSM200N050SSNK1 | CONDIT |  |  |  | 1 | CT
CAPRI | ADCSM201G050NPN | CONDIT |  |  |  | 1 | CT
CAPRI | ADCSM201G050NPNK1 | CONDIT |  |  |  | 1 | CT
CAPRI | ADCSM201G050SSN | CONDIT |  |  |  | 1 | CT
CAPRI | ADCSM201G050SSNK1 | CONDIT |  |  |  | 1 | CT
CAPRI | ADCSM201M20NPN | CONDIT |  |  |  | 1 | EA | 3589350101447 | 26.4 | MMT | 24 | MMT | 59.6 | MMT | 74.7 | GRM | 37.76 | CTQ
CAPRI | ADCSM201M20NPNK1 | CONDIT |  |  |  | 1 | CT
CAPRI | ADCSM201M20SSN | CONDIT |  |  |  | 1 | EA | 3589350102826 | 26.4 | MMT | 24 | MMT | 59.6 | MMT | 80.3 | GRM | 37.76 | CTQ
CAPRI | ADCSM201M20SSNK1 | CONDIT |  |  |  | 1 | CT
CAPRI | ADCSM201N050NPN | CONDIT |  |  |  | 1 | EA | 3589350101720 | 29.7 | MMT | 27 | MMT | 59 | MMT | 81.9 | GRM | 47.31 | CTQ
CAPRI | ADCSM201N050NPNK1 | CONDIT |  |  |  | 1 | CT
CAPRI | ADCSM201N050SSN | CONDIT |  |  |  | 1 | EA | 3589350103106 | 29.7 | MMT | 27 | MMT | 59 | MMT | 88.6 | GRM | 47.31 | CTQ
CAPRI | ADCSM201N050SSNK1 | CONDIT |  |  |  | 1 | CT
CAPRI | ADCSM202G050NPN | CONDIT |  |  |  | 1 | CT
CAPRI | ADCSM202G050NPNK1 | CONDIT |  |  |  | 1 | CT
CAPRI | ADCSM202G050SSN | CONDIT |  |  |  | 1 | CT
CAPRI | ADCSM202G050SSNK1 | CONDIT |  |  |  | 1 | CT
CAPRI | ADCSM202M20NPN | CONDIT |  |  |  | 1 | EA | 3589350101454 | 26.4 | MMT | 24 | MMT | 62.3 | MMT | 73.9 | GRM | 39.44 | CTQ
CAPRI | ADCSM202M20NPNK1 | CONDIT |  |  |  | 1 | EA | 3589350123845 | 62.5 | MMT | 24 | MMT | 26.4 | MMT | 90 | GRM | 39.6 | CTQ
CAPRI | ADCSM202M20SSN | CONDIT |  |  |  | 1 | EA | 3589350102833 | 26.4 | MMT | 24 | MMT | 62.3 | MMT | 76.9 | GRM | 39.44 | CTQ
CAPRI | ADCSM202M20SSNK1 | CONDIT |  |  |  | 1 | CT
CAPRI | ADCSM202N050NPN | CONDIT |  |  |  | 1 | EA | 3589350101737 | 29.7 | MMT | 27 | MMT | 61.7 | MMT | 81.3 | GRM | 49.48 | CTQ
CAPRI | ADCSM202N050NPNK1 | CONDIT |  |  |  | 1 | CT
CAPRI | ADCSM202N050SSN | CONDIT |  |  |  | 1 | EA | 3589350103113 | 29.7 | MMT | 27 | MMT | 61.7 | MMT | 64.8 | GRM | 49.48 | CTQ
CAPRI | ADCSM202N050SSNK1 | CONDIT |  |  |  | 1 | CT
CAPRI | ADCSM203G050NPN | CONDIT |  |  |  | 1 | CT
CAPRI | ADCSM203G050NPNK1 | CONDIT |  |  |  | 1 | CT
CAPRI | ADCSM203G050SSN | CONDIT |  |  |  | 1 | CT
CAPRI | ADCSM203G050SSNK1 | CONDIT |  |  |  | 1 | CT
CAPRI | ADCSM203G075NPN | CONDIT |  |  |  | 1 | CT
CAPRI | ADCSM203G075NPNK1 | CONDIT |  |  |  | 1 | CT
CAPRI | ADCSM203G075SSN | CONDIT |  |  |  | 1 | CT
CAPRI | ADCSM203G075SSNK1 | CONDIT |  |  |  | 1 | CT
CAPRI | ADCSM203M20NPN | CONDIT |  |  |  | 1 | EA | 3589350101461 | 26.4 | MMT | 24 | MMT | 64.9 | MMT | 74.8 | GRM | 41.12 | CTQ
CAPRI | ADCSM203M20NPNK1 | CONDIT |  |  |  | 1 | CT
CAPRI | ADCSM203M20SSN | CONDIT |  |  |  | 1 | EA | 3589350102840 | 26.4 | MMT | 24 | MMT | 64.9 | MMT | 99.3 | GRM | 41.12 | CTQ
CAPRI | ADCSM203M20SSNK1 | CONDIT |  |  |  | 1 | EA | 3589350123951 | 64.9 | MMT | 24 | MMT | 26.4 | MMT | 84 | GRM | 41.12 | CTQ
CAPRI | ADCSM203M25NPN | CONDIT |  |  |  | 1 | EA | 3589350101478 | 33 | MMT | 30 | MMT | 66.4 | MMT | 87.7 | GRM | 65.74 | CTQ
CAPRI | ADCSM203M25NPNK1 | CONDIT |  |  |  | 1 | CT
CAPRI | ADCSM203M25SSN | CONDIT |  |  |  | 1 | EA | 3589350102857 | 33 | MMT | 30 | MMT | 66.4 | MMT | 79.6 | GRM | 65.74 | CTQ
CAPRI | ADCSM203M25SSNK1 | CONDIT |  |  |  | 1 | CT
CAPRI | ADCSM203N050NPN | CONDIT |  |  |  | 1 | EA | 3589350101744 | 29.7 | MMT | 27 | MMT | 65.8 | MMT | 84.4 | GRM | 52.77 | CTQ
CAPRI | ADCSM203N050NPNK1 | CONDIT |  |  |  | 1 | CT
CAPRI | ADCSM203N050SSN | CONDIT |  |  |  | 1 | EA | 3589350103120 | 29.7 | MMT | 27 | MMT | 65.8 | MMT | 78.3 | GRM | 52.77 | CTQ
CAPRI | ADCSM203N050SSNK1 | CONDIT |  |  |  | 1 | CT
CAPRI | ADCSM203N075NPN | CONDIT |  |  |  | 1 | EA | 3589350101751 | 33 | MMT | 30 | MMT | 67.8 | MMT | 93.4 | GRM | 67.12 | CTQ
CAPRI | ADCSM203N075NPNK1 | CONDIT |  |  |  | 1 | CT
CAPRI | ADCSM203N075SSN | CONDIT |  |  |  | 1 | EA | 3589350103137 | 33 | MMT | 30 | MMT | 67.8 | MMT | 84.7 | GRM | 67.12 | CTQ
CAPRI | ADCSM203N075SSNK1 | CONDIT |  |  |  | 1 | CT
CAPRI | ADCSM252G075NPN | CONDIT |  |  |  | 1 | CT
CAPRI | ADCSM252G075NPNK1 | CONDIT |  |  |  | 1 | CT
CAPRI | ADCSM252G075SSN | CONDIT |  |  |  | 1 | CT
CAPRI | ADCSM252G075SSNK1 | CONDIT |  |  |  | 1 | CT
CAPRI | ADCSM252M25NPN | CONDIT |  |  |  | 1 | EA | 3589350101485 | 33 | MMT | 30 | MMT | 66.4 | MMT | 87.6 | GRM | 65.74 | CTQ
CAPRI | ADCSM252M25NPNK1 | CONDIT |  |  |  | 1 | EA | 3589350123838 | 66.4 | MMT | 30 | MMT | 33 | MMT | 125.5 | GRM | 65.74 | CTQ
CAPRI | ADCSM252M25SSN | CONDIT |  |  |  | 1 | EA | 3589350102864 | 33 | MMT | 30 | MMT | 66.4 | MMT | 79.6 | GRM | 65.74 | CTQ
CAPRI | ADCSM252M25SSNK1 | CONDIT |  |  |  | 1 | CT
CAPRI | ADCSM252N075NPN | CONDIT |  |  |  | 1 | EA | 3589350101768 | 33 | MMT | 30 | MMT | 67.8 | MMT | 93.3 | GRM | 67.12 | CTQ
CAPRI | ADCSM252N075NPNK1 | CONDIT |  |  |  | 1 | CT
CAPRI | ADCSM252N075SSN | CONDIT |  |  |  | 1 | EA | 3589350103144 | 33 | MMT | 30 | MMT | 67.8 | MMT | 84.7 | GRM | 67.12 | CTQ
CAPRI | ADCSM252N075SSNK1 | CONDIT |  |  |  | 1 | CT
CAPRI | ADCSM253G075NPN | CONDIT |  |  |  | 1 | CT
CAPRI | ADCSM253G075NPNK1 | CONDIT |  |  |  | 1 | CT
CAPRI | ADCSM253G075SSN | CONDIT |  |  |  | 1 | CT
CAPRI | ADCSM253G075SSNK1 | CONDIT |  |  |  | 1 | CT
CAPRI | ADCSM253G100NPN | CONDIT |  |  |  | 1 | CT
CAPRI | ADCSM253G100NPNK1 | CONDIT |  |  |  | 1 | CT
CAPRI | ADCSM253G100SSN | CONDIT |  |  |  | 1 | CT
CAPRI | ADCSM253G100SSNK1 | CONDIT |  |  |  | 1 | CT
CAPRI | ADCSM253M25NPN | CONDIT |  |  |  | 1 | EA | 3589350101492 | 33 | MMT | 30 | MMT | 69.5 | MMT | 115.5 | GRM | 68.81 | CTQ
CAPRI | ADCSM253M25NPNK1 | CONDIT |  |  |  | 1 | CT
CAPRI | ADCSM253M25SSN | CONDIT |  |  |  | 1 | EA | 3589350102871 | 33 | MMT | 30 | MMT | 69.5 | MMT | 105 | GRM | 68.81 | CTQ
CAPRI | ADCSM253M25SSNK1 | CONDIT |  |  |  | 1 | EA | 3589350106930 | 33 | MMT | 33 | MMT | 60.7 | MMT | 105 | GRM | 66.1 | CTQ
CAPRI | ADCSM253M32NPN | CONDIT |  |  |  | 1 | EA | 3589350101508 | 39.6 | MMT | 36 | MMT | 71 | MMT | 134.6 | GRM | 101.22 | CTQ
CAPRI | ADCSM253M32NPNK1 | CONDIT |  |  |  | 1 | CT
CAPRI | ADCSM253M32SSN | CONDIT |  |  |  | 1 | EA | 3589350102888 | 39.6 | MMT | 36 | MMT | 71 | MMT | 122.3 | GRM | 101.22 | CTQ
CAPRI | ADCSM253M32SSNK1 | CONDIT |  |  |  | 1 | CT
CAPRI | ADCSM253N075NPN | CONDIT |  |  |  | 1 | EA | 3589350101775 | 33 | MMT | 30 | MMT | 70.9 | MMT | 124.4 | GRM | 70.19 | CTQ
CAPRI | ADCSM253N075NPNK1 | CONDIT |  |  |  | 1 | CT
CAPRI | ADCSM253N075SSN | CONDIT |  |  |  | 1 | EA | 3589350103151 | 33 | MMT | 30 | MMT | 70.9 | MMT | 113 | GRM | 70.19 | CTQ
CAPRI | ADCSM253N075SSNK1 | CONDIT |  |  |  | 1 | CT
CAPRI | ADCSM253N100NPN | CONDIT |  |  |  | 1 | EA | 3589350101782 | 45.1 | MMT | 41 | MMT | 75.1 | MMT | 160.9 | GRM | 138.87 | CTQ
CAPRI | ADCSM253N100NPNK1 | CONDIT |  |  |  | 1 | CT
CAPRI | ADCSM253N100SSN | CONDIT |  |  |  | 1 | EA | 3589350103168 | 45.1 | MMT | 41 | MMT | 75.1 | MMT | 146.2 | GRM | 138.87 | CTQ
CAPRI | ADCSM253N100SSNK1 | CONDIT |  |  |  | 1 | CT
CAPRI | ADCSM322G100NPN | CONDIT |  |  |  | 1 | CT
CAPRI | ADCSM322G100NPNK1 | CONDIT |  |  |  | 1 | CT
CAPRI | ADCSM322G100SSN | CONDIT |  |  |  | 1 | CT
CAPRI | ADCSM322G100SSNK1 | CONDIT |  |  |  | 1 | CT
CAPRI | ADCSM322M32NPN | CONDIT |  |  |  | 1 | EA | 3589350101515 | 39.6 | MMT | 36 | MMT | 71 | MMT | 128.7 | GRM | 101.22 | CTQ
CAPRI | ADCSM322M32NPNK1 | CONDIT |  |  |  | 1 | EA | 3589350123821 | 71 | MMT | 36 | MMT | 39.6 | MMT | 190 | GRM | 101.22 | CTQ
CAPRI | ADCSM322M32SSN | CONDIT |  |  |  | 1 | EA | 3589350102895 | 39.6 | MMT | 36 | MMT | 71 | MMT | 122.3 | GRM | 101.22 | CTQ
CAPRI | ADCSM322M32SSNK1 | CONDIT |  |  |  | 1 | EA | 3589350106947 | 33 | MMT | 33 | MMT | 60.7 | MMT | 105 | GRM | 66.1 | CTQ
CAPRI | ADCSM322N100NPN | CONDIT |  |  |  | 1 | EA | 3589350101799 | 45.1 | MMT | 41 | MMT | 75.1 | MMT | 160.6 | GRM | 138.87 | CTQ
CAPRI | ADCSM322N100NPNK1 | CONDIT |  |  |  | 1 | CT
CAPRI | ADCSM322N100SSN | CONDIT |  |  |  | 1 | EA | 3589350103175 | 45.1 | MMT | 41 | MMT | 75.1 | MMT | 146.2 | GRM | 138.87 | CTQ
CAPRI | ADCSM322N100SSNK1 | CONDIT |  |  |  | 1 | CT
CAPRI | ADCSM323G100NPN | CONDIT |  |  |  | 1 | CT
CAPRI | ADCSM323G100NPNK1 | CONDIT |  |  |  | 1 | CT
CAPRI | ADCSM323G100SSN | CONDIT |  |  |  | 1 | CT
CAPRI | ADCSM323G100SSNK1 | CONDIT |  |  |  | 1 | CT
CAPRI | ADCSM323G125NPN | CONDIT |  |  |  | 1 | CT
CAPRI | ADCSM323G125NPNK1 | CONDIT |  |  |  | 1 | CT
CAPRI | ADCSM323G125SSN | CONDIT |  |  |  | 1 | CT
CAPRI | ADCSM323G125SSNK1 | CONDIT |  |  |  | 1 | CT
CAPRI | ADCSM323M32NPN | CONDIT |  |  |  | 1 | EA | 3589350101522 | 45.1 | MMT | 41 | MMT | 77.7 | MMT | 254.2 | GRM | 143.68 | CTQ
CAPRI | ADCSM323M32NPNK1 | CONDIT |  |  |  | 1 | CT
CAPRI | ADCSM323M32SSN | CONDIT |  |  |  | 1 | EA | 3589350102901 | 45.1 | MMT | 41 | MMT | 77.7 | MMT | 231 | GRM | 143.68 | CTQ
CAPRI | ADCSM323M32SSNK1 | CONDIT |  |  |  | 1 | EA | 3589350114676 | [6 empty] | 231 | GRM | 12406 | CTQ
CAPRI | ADCSM323M40NPN | CONDIT |  |  |  | 1 | EA | 3589350101539 | 48.4 | MMT | 44 | MMT | 79.2 | MMT | 264.2 | GRM | 168.66 | CTQ
CAPRI | ADCSM323M40NPNK1 | CONDIT |  |  |  | 1 | CT
CAPRI | ADCSM323M40SSN | CONDIT |  |  |  | 1 | EA | 3589350102918 | 48.4 | MMT | 44 | MMT | 79.2 | MMT | 240.1 | GRM | 168.66 | CTQ
CAPRI | ADCSM323M40SSNK1 | CONDIT |  |  |  | 1 | CT
CAPRI | ADCSM323N100NPN | CONDIT |  |  |  | 1 | EA | 3589350101805 | 45.1 | MMT | 41 | MMT | 81.8 | MMT | 275.5 | GRM | 151.26 | CTQ
CAPRI | ADCSM323N100NPNK1 | CONDIT |  |  |  | 1 | CT
CAPRI | ADCSM323N100SSN | CONDIT |  |  |  | 1 | EA | 3589350103182 | 45.1 | MMT | 41 | MMT | 81.8 | MMT | 250.3 | GRM | 151.26 | CTQ
CAPRI | ADCSM323N100SSNK1 | CONDIT |  |  |  | 1 | CT
CAPRI | ADCSM323N125NPN | CONDIT |  |  |  | 1 | EA | 3589350101812 | 52.8 | MMT | 48 | MMT | 83.8 | MMT | 306 | GRM | 212.38 | CTQ
CAPRI | ADCSM323N125NPNK1 | CONDIT |  |  |  | 1 | CT
CAPRI | ADCSM323N125SSN | CONDIT |  |  |  | 1 | EA | 3589350103199 | 52.8 | MMT | 48 | MMT | 83.8 | MMT | 277.9 | GRM | 212.38 | CTQ
CAPRI | ADCSM323N125SSNK1 | CONDIT |  |  |  | 1 | CT
CAPRI | ADCSM402G125NPN | CONDIT |  |  |  | 1 | CT
CAPRI | ADCSM402G125NPNK1 | CONDIT |  |  |  | 1 | CT
CAPRI | ADCSM402G125SSN | CONDIT |  |  |  | 1 | CT
CAPRI | ADCSM402G125SSNK1 | CONDIT |  |  |  | 1 | CT
CAPRI | ADCSM402M40NPN | CONDIT |  |  |  | 1 | EA | 3589350101546 | 48.4 | MMT | 44 | MMT | 79.2 | MMT | 266.8 | GRM | 168.66 | CTQ
CAPRI | ADCSM402M40NPNK1 | CONDIT |  |  |  | 1 | CT
CAPRI | ADCSM402M40SSN | CONDIT |  |  |  | 1 | EA | 3589350102925 | 48.4 | MMT | 44 | MMT | 79.2 | MMT | 240.1 | GRM | 168.66 | CTQ
CAPRI | ADCSM402M40SSNK1 | CONDIT |  |  |  | 1 | CT
CAPRI | ADCSM402N125NPN | CONDIT |  |  |  | 1 | EA | 3589350101829 | 52.8 | MMT | 48 | MMT | 83.8 | MMT | 306.4 | GRM | 212.38 | CTQ
CAPRI | ADCSM402N125NPNK1 | CONDIT |  |  |  | 1 | CT
CAPRI | ADCSM402N125SSN | CONDIT |  |  |  | 1 | EA | 3589350103205 | 52.8 | MMT | 48 | MMT | 83.8 | MMT | 277.9 | GRM | 212.38 | CTQ
CAPRI | ADCSM402N125SSNK1 | CONDIT |  |  |  | 1 | CT
CAPRI | ADCSM403G125NPN | CONDIT |  |  |  | 1 | CT
CAPRI | ADCSM403G125NPNK1 | CONDIT |  |  |  | 1 | CT
CAPRI | ADCSM403G125SSN | CONDIT |  |  |  | 1 | CT
CAPRI | ADCSM403G125SSNK1 | CONDIT |  |  |  | 1 | CT
CAPRI | ADCSM403G150NPN | CONDIT |  |  |  | 1 | CT
CAPRI | ADCSM403G150NPNK1 | CONDIT |  |  |  | 1 | CT
CAPRI | ADCSM403G150SSN | CONDIT |  |  |  | 1 | CT
CAPRI | ADCSM403G150SSNK1 | CONDIT |  |  |  | 1 | CT
CAPRI | ADCSM403M40NPN | CONDIT |  |  |  | 1 | EA | 3589350101553 | 52.8 | MMT | 48 | MMT | 81.9 | MMT | 342.2 | GRM | 207.57 | CTQ
CAPRI | ADCSM403M40NPNK1 | CONDIT |  |  |  | 1 | CT
CAPRI | ADCSM403M40SSN | CONDIT |  |  |  | 1 | EA | 3589350102932 | 52.8 | MMT | 48 | MMT | 81.9 | MMT | 311.4 | GRM | 207.57 | CTQ
CAPRI | ADCSM403M40SSNK1 | CONDIT |  |  |  | 1 | CT
CAPRI | ADCSM403M50NPN | CONDIT |  |  |  | 1 | EA | 3589350101560 | 60.5 | MMT | 55 | MMT | 83.4 | MMT | 363.8 | GRM | 277.51 | CTQ
CAPRI | ADCSM403M50NPNK1 | CONDIT |  |  |  | 1 | CT
CAPRI | ADCSM403M50SSN | CONDIT |  |  |  | 1 | EA | 3589350102949 | 60.5 | MMT | 55 | MMT | 83.4 | MMT | 331 | GRM | 277.51 | CTQ
CAPRI | ADCSM403M50SSNK1 | CONDIT |  |  |  | 1 | CT
CAPRI | ADCSM403N125NPN | CONDIT |  |  |  | 1 | EA | 3589350101836 | 52.8 | MMT | 48 | MMT | 86.5 | MMT | 1214.5 | GRM | 219.23 | CTQ
CAPRI | ADCSM403N125NPNK1 | CONDIT |  |  |  | 1 | CT
CAPRI | ADCSM403N125SSN | CONDIT |  |  |  | 1 | EA | 3589350103212 | 52.8 | MMT | 48 | MMT | 86.5 | MMT | 1101.6 | GRM | 219.23 | CTQ
CAPRI | ADCSM403N125SSNK1 | CONDIT |  |  |  | 1 | CT
CAPRI | ADCSM403N150NPN | CONDIT |  |  |  | 1 | EA | 3589350101843 | 60.5 | MMT | 55 | MMT | 88 | MMT | 397.8 | GRM | 292.82 | CTQ
CAPRI | ADCSM403N150NPNK1 | CONDIT |  |  |  | 1 | CT
CAPRI | ADCSM403N150SSN | CONDIT |  |  |  | 1 | EA | 3589350103229 | 60.5 | MMT | 55 | MMT | 88 | MMT | 361.8 | GRM | 292.82 | CTQ
CAPRI | ADCSM403N150SSNK1 | CONDIT |  |  |  | 1 | CT
CAPRI | ADCSM501G150NPN | CONDIT |  |  |  | 1 | CT
CAPRI | ADCSM501G150NPNK1 | CONDIT |  |  |  | 1 | CT
CAPRI | ADCSM501G150SSN | CONDIT |  |  |  | 1 | CT
CAPRI | ADCSM501G150SSNK1 | CONDIT |  |  |  | 1 | CT
CAPRI | ADCSM501M50NPN | CONDIT |  |  |  | 1 | EA | 3589350101577 | 60.5 | MMT | 55 | MMT | 84.4 | MMT | 364.9 | GRM | 280.84 | CTQ
CAPRI | ADCSM501M50NPNK1 | CONDIT |  |  |  | 1 | CT
CAPRI | ADCSM501M50SSN | CONDIT |  |  |  | 1 | EA | 3589350102956 | 60.5 | MMT | 55 | MMT | 84.4 | MMT | 331 | GRM | 280.84 | CTQ
CAPRI | ADCSM501M50SSNK1 | CONDIT |  |  |  | 1 | CT
CAPRI | ADCSM501N150NPN | CONDIT |  |  |  | 1 | EA | 3589350101850 | 60.5 | MMT | 55 | MMT | 89 | MMT | 396.6 | GRM | 296.15 | CTQ
CAPRI | ADCSM501N150NPNK1 | CONDIT |  |  |  | 1 | CT
CAPRI | ADCSM501N150SSN | CONDIT |  |  |  | 1 | EA | 3589350103236 | 60.5 | MMT | 55 | MMT | 89 | MMT | 361.8 | GRM | 296.15 | CTQ
CAPRI | ADCSM501N150SSNK1 | CONDIT |  |  |  | 1 | CT
CAPRI | ADCSM502G150NPN | CONDIT |  |  |  | 1 | CT
CAPRI | ADCSM502G150NPNK1 | CONDIT |  |  |  | 1 | CT
CAPRI | ADCSM502G150SSN | CONDIT |  |  |  | 1 | CT
CAPRI | ADCSM502G150SSNK1 | CONDIT |  |  |  | 1 | CT
CAPRI | ADCSM502M50NPN | CONDIT |  |  |  | 1 | EA | 3589350101584 | 60.5 | MMT | 55 | MMT | 85.1 | MMT | 451.7 | GRM | 283.17 | CTQ
CAPRI | ADCSM502M50NPNK1 | CONDIT |  |  |  | 1 | CT
CAPRI | ADCSM502M50SSN | CONDIT |  |  |  | 1 | EA | 3589350102963 | 60.5 | MMT | 55 | MMT | 85.1 | MMT | 410.8 | GRM | 283.17 | CTQ
CAPRI | ADCSM502M50SSNK1 | CONDIT |  |  |  | 1 | CT
CAPRI | ADCSM502N150NPN | CONDIT |  |  |  | 1 | EA | 3589350101867 | 60.5 | MMT | 55 | MMT | 89.7 | MMT | 484.7 | GRM | 298.48 | CTQ
CAPRI | ADCSM502N150NPNK1 | CONDIT |  |  |  | 1 | CT
CAPRI | ADCSM502N150SSN | CONDIT |  |  |  | 1 | EA | 3589350103243 | 60.5 | MMT | 55 | MMT | 89.7 | MMT | 440.7 | GRM | 298.48 | CTQ
CAPRI | ADCSM502N150SSNK1 | CONDIT |  |  |  | 1 | CT
CAPRI | ADCSM503G150NPN | CONDIT |  |  |  | 1 | CT
CAPRI | ADCSM503G150NPNK1 | CONDIT |  |  |  | 1 | CT
CAPRI | ADCSM503G150SSN | CONDIT |  |  |  | 1 | CT
CAPRI | ADCSM503G150SSNK1 | CONDIT |  |  |  | 1 | CT
CAPRI | ADCSM503G200NPN | CONDIT |  |  |  | 1 | CT
CAPRI | ADCSM503G200NPNK1 | CONDIT |  |  |  | 1 | CT
CAPRI | ADCSM503G200SSN | CONDIT |  |  |  | 1 | CT
CAPRI | ADCSM503G200SSNK1 | CONDIT |  |  |  | 1 | CT
CAPRI | ADCSM503M50NPN | CONDIT |  |  |  | 1 | EA | 3589350101591 | 70.4 | MMT | 64 | MMT | 89.5 | MMT | 589.6 | GRM | 403.25 | CTQ
CAPRI | ADCSM503M50NPNK1 | CONDIT |  |  |  | 1 | CT
CAPRI | ADCSM503M50SSN | CONDIT |  |  |  | 1 | EA | 3589350102970 | 70.4 | MMT | 64 | MMT | 89.5 | MMT | 538.1 | GRM | 403.25 | CTQ
CAPRI | ADCSM503M50SSNK1 | CONDIT |  |  |  | 1 | CT
CAPRI | ADCSM503M63NPN | CONDIT |  |  |  | 1 | EA | 3589350101607 | 73.7 | MMT | 67 | MMT | 91 | MMT | 590.4 | GRM | 449.35 | CTQ
CAPRI | ADCSM503M63NPNK1 | CONDIT |  |  |  | 1 | CT
CAPRI | ADCSM503M63SSN | CONDIT |  |  |  | 1 | EA | 3589350102987 | 73.7 | MMT | 67 | MMT | 91 | MMT | 538.9 | GRM | 449.35 | CTQ
CAPRI | ADCSM503M63SSNK1 | CONDIT |  |  |  | 1 | CT
CAPRI | ADCSM503N150NPN | CONDIT |  |  |  | 1 | EA | 3589350101874 | 70.4 | MMT | 64 | MMT | 94.1 | MMT | 622.6 | GRM | 423.98 | CTQ
CAPRI | ADCSM503N150NPNK1 | CONDIT |  |  |  | 1 | CT
CAPRI | ADCSM503N150SSN | CONDIT |  |  |  | 1 | EA | 3589350103250 | 70.4 | MMT | 64 | MMT | 94.1 | MMT | 568 | GRM | 423.98 | CTQ
CAPRI | ADCSM503N150SSNK1 | CONDIT |  |  |  | 1 | CT
CAPRI | ADCSM503N200NPN | CONDIT |  |  |  | 1 | EA | 3589350101881 | 73.7 | MMT | 67 | MMT | 96 | MMT | 637.4 | GRM | 474.04 | CTQ
CAPRI | ADCSM503N200NPNK1 | CONDIT |  |  |  | 1 | CT
CAPRI | ADCSM503N200SSN | CONDIT |  |  |  | 1 | EA | 3589350103267 | 73.7 | MMT | 67 | MMT | 96 | MMT | 581.4 | GRM | 474.04 | CTQ
CAPRI | ADCSM503N200SSNK1 | CONDIT |  |  |  | 1 | CT
CAPRI | ADCSM632G200NPN | CONDIT |  |  |  | 1 | CT
CAPRI | ADCSM632G200NPNK1 | CONDIT |  |  |  | 1 | CT
CAPRI | ADCSM632G200SSN | CONDIT |  |  |  | 1 | CT
CAPRI | ADCSM632G200SSNK1 | CONDIT |  |  |  | 1 | CT
CAPRI | ADCSM632M63NPN | CONDIT |  |  |  | 1 | EA | 3589350101614 | 73.7 | MMT | 67 | MMT | 92 | MMT | 592.8 | GRM | 454.29 | CTQ
CAPRI | ADCSM632M63NPNK1 | CONDIT |  |  |  | 1 | CT
CAPRI | ADCSM632M63SSN | CONDIT |  |  |  | 1 | EA | 3589350102994 | 73.7 | MMT | 67 | MMT | 92 | MMT | 538.9 | GRM | 454.29 | CTQ
CAPRI | ADCSM632M63SSNK1 | CONDIT |  |  |  | 1 | CT
CAPRI | ADCSM632N200NPN | CONDIT |  |  |  | 1 | EA | 3589350101898 | 73.7 | MMT | 67 | MMT | 97 | MMT | 637.6 | GRM | 478.98 | CTQ
CAPRI | ADCSM632N200NPNK1 | CONDIT |  |  |  | 1 | CT
CAPRI | ADCSM632N200SSN | CONDIT |  |  |  | 1 | EA | 3589350103274 | 73.7 | MMT | 67 | MMT | 97 | MMT | 581.4 | GRM | 478.98 | CTQ
CAPRI | ADCSM632N200SSNK1 | CONDIT |  |  |  | 1 | CT
CAPRI | ADCSM633G200NPN | CONDIT |  |  |  | 1 | CT
CAPRI | ADCSM633G200NPNK1 | CONDIT |  |  |  | 1 | CT
CAPRI | ADCSM633G200SSN | CONDIT |  |  |  | 1 | CT
CAPRI | ADCSM633G200SSNK1 | CONDIT |  |  |  | 1 | CT
CAPRI | ADCSM633G250NPN | CONDIT |  |  |  | 1 | CT
CAPRI | ADCSM633G250NPNK1 | CONDIT |  |  |  | 1 | CT
CAPRI | ADCSM633G250SSN | CONDIT |  |  |  | 1 | CT
CAPRI | ADCSM633G250SSNK1 | CONDIT |  |  |  | 1 | CT
CAPRI | ADCSM633M63NPN | CONDIT |  |  |  | 1 | EA | 3589350101638 | 79.2 | MMT | 72 | MMT | 93.5 | MMT | 724.5 | GRM | 533.17 | CTQ
CAPRI | ADCSM633M63NPNK1 | CONDIT |  |  |  | 1 | CT
CAPRI | ADCSM633M63SSN | CONDIT |  |  |  | 1 | EA | 3589350103014 | 79.2 | MMT | 72 | MMT | 93.5 | MMT | 660.9 | GRM | 533.17 | CTQ
CAPRI | ADCSM633M63SSNK1 | CONDIT |  |  |  | 1 | CT
CAPRI | ADCSM633M75NPN | CONDIT |  |  |  | 1 | EA | 3589350101621 | 93.5 | MMT | 85 | MMT | 95 | MMT | 795.2 | GRM | 755.01 | CTQ
CAPRI | ADCSM633M75NPNK1 | CONDIT |  |  |  | 1 | CT
CAPRI | ADCSM633M75SSN | CONDIT |  |  |  | 1 | EA | 3589350103007 | 93.5 | MMT | 85 | MMT | 95 | MMT | 725 | GRM | 755.01 | CTQ
CAPRI | ADCSM633M75SSNK1 | CONDIT |  |  |  | 1 | CT
CAPRI | ADCSM633N200NPN | CONDIT |  |  |  | 1 | EA | 3589350101911 | 79.2 | MMT | 72 | MMT | 98.5 | MMT | 769 | GRM | 561.69 | CTQ
CAPRI | ADCSM633N200NPNK1 | CONDIT |  |  |  | 1 | CT
CAPRI | ADCSM633N200SSN | CONDIT |  |  |  | 1 | EA | 3589350103298 | 79.2 | MMT | 72 | MMT | 98.5 | MMT | 701.2 | GRM | 561.69 | CTQ
CAPRI | ADCSM633N200SSNK1 | CONDIT |  |  |  | 1 | CT
CAPRI | ADCSM633N250NPN | CONDIT |  |  |  | 1 | EA | 3589350101904 | 91.8 | MMT | 85 | MMT | 109.2 | MMT | 925.6 | GRM | 852.09 | CTQ
CAPRI | ADCSM633N250NPNK1 | CONDIT |  |  |  | 1 | CT
CAPRI | ADCSM633N250SSN | CONDIT |  |  |  | 1 | EA | 3589350103281 | 91.8 | MMT | 85 | MMT | 109.2 | MMT | 843.1 | GRM | 852.09 | CTQ
CAPRI | ADCSM633N250SSNK1 | CONDIT |  |  |  | 1 | CT
CAPRI | ADCSM752G250NPN | CONDIT |  |  |  | 1 | CT
CAPRI | ADCSM752G250NPNK1 | CONDIT |  |  |  | 1 | CT
CAPRI | ADCSM752G250SSN | CONDIT |  |  |  | 1 | CT
CAPRI | ADCSM752G250SSNK1 | CONDIT |  |  |  | 1 | CT
CAPRI | ADCSM752M75NPN | CONDIT |  |  |  | 1 | EA | 3589350101645 | 91.8 | MMT | 85 | MMT | 96 | MMT | 798.8 | GRM | 749.09 | CTQ
CAPRI | ADCSM752M75NPNK1 | CONDIT |  |  |  | 1 | CT
CAPRI | ADCSM752M75SSN | CONDIT |  |  |  | 1 | EA | 3589350103021 | 91.8 | MMT | 85 | MMT | 96 | MMT | 725 | GRM | 749.09 | CTQ
CAPRI | ADCSM752M75SSNK1 | CONDIT |  |  |  | 1 | CT
CAPRI | ADCSM752N250NPN | CONDIT |  |  |  | 1 | EA | 3589350101928 | 91.8 | MMT | 85 | MMT | 110.2 | MMT | 926.9 | GRM | 859.89 | CTQ
CAPRI | ADCSM752N250NPNK1 | CONDIT |  |  |  | 1 | CT
CAPRI | ADCSM752N250SSN | CONDIT |  |  |  | 1 | EA | 3589350103304 | 91.8 | MMT | 85 | MMT | 110.2 | MMT | 843.1 | GRM | 859.89 | CTQ
CAPRI | ADCSM752N250SSNK1 | CONDIT |  |  |  | 1 | CT
CAPRI | ADCSM753G250NPN | CONDIT |  |  |  | 1 | CT
CAPRI | ADCSM753G250NPNK1 | CONDIT |  |  |  | 1 | CT
CAPRI | ADCSM753G250SSN | CONDIT |  |  |  | 1 | CT
CAPRI | ADCSM753G250SSNK1 | CONDIT |  |  |  | 1 | CT
CAPRI | ADCSM753G300NPN | CONDIT |  |  |  | 1 | CT
CAPRI | ADCSM753G300NPNK1 | CONDIT |  |  |  | 1 | CT
CAPRI | ADCSM753G300SSN | CONDIT |  |  |  | 1 | CT
CAPRI | ADCSM753G300SSNK1 | CONDIT |  |  |  | 1 | CT
CAPRI | ADCSM753M75NPN | CONDIT |  |  |  | 1 | EA | 3589350101652 | 91.8 | MMT | 85 | MMT | 102.8 | MMT | 1203.2 | GRM | 802.15 | CTQ
CAPRI | ADCSM753M75NPNK1 | CONDIT |  |  |  | 1 | CT
CAPRI | ADCSM753M75SSN | CONDIT |  |  |  | 1 | EA | 3589350103038 | 91.8 | MMT | 85 | MMT | 102.8 | MMT | 1097.7 | GRM | 802.15 | CTQ
CAPRI | ADCSM753M75SSNK1 | CONDIT |  |  |  | 1 | CT
CAPRI | ADCSM753M90NPN | CONDIT |  |  |  | 1 | EA | 3589350101669 | 102.6 | MMT | 95 | MMT | 109.3 | MMT | 1290.8 | GRM | 1065 | CTQ
CAPRI | ADCSM753M90NPNK1 | CONDIT |  |  |  | 1 | CT
CAPRI | ADCSM753M90SSN | CONDIT |  |  |  | 1 | EA | 3589350103045 | 102.6 | MMT | 95 | MMT | 109.3 | MMT | 1177 | GRM | 1065 | CTQ
CAPRI | ADCSM753M90SSNK1 | CONDIT |  |  |  | 1 | CT
CAPRI | ADCSM753N250NPN | CONDIT |  |  |  | 1 | EA | 3589350101935 | 91.8 | MMT | 85 | MMT | 117 | MMT | 1332.3 | GRM | 912.95 | CTQ
CAPRI | ADCSM753N250NPNK1 | CONDIT |  |  |  | 1 | CT
CAPRI | ADCSM753N250SSN | CONDIT |  |  |  | 1 | EA | 3589350103311 | 91.8 | MMT | 85 | MMT | 117 | MMT | 1214.6 | GRM | 912.95 | CTQ
CAPRI | ADCSM753N250SSNK1 | CONDIT |  |  |  | 1 | CT
CAPRI | ADCSM753N300NPN | CONDIT |  |  |  | 1 | EA | 3589350101942 | 102.6 | MMT | 95 | MMT | 120.6 | MMT | 1435.5 | GRM | 1175 | CTQ
CAPRI | ADCSM753N300NPNK1 | CONDIT |  |  |  | 1 | CT
CAPRI | ADCSM753N300SSN | CONDIT |  |  |  | 1 | EA | 3589350103328 | 102.6 | MMT | 95 | MMT | 120.6 | MMT | 1308.1 | GRM | 1175 | CTQ
CAPRI | ADCSM753N300SSNK1 | CONDIT |  |  |  | 1 | CT
CAPRI | ADCSN0500G050NPN | CONDIT |  |  |  | 1 | CT
CAPRI | ADCSN0500G050NPNK1 | CONDIT |  |  |  | 1 | CT
CAPRI | ADCSN0500G050SSN | CONDIT |  |  |  | 1 | CT
CAPRI | ADCSN0500G050SSNK1 | CONDIT |  |  |  | 1 | CT
CAPRI | ADCSN0500M20NPN | CONDIT |  |  |  | 1 | EA | 3589350102277 | 26.4 | MMT | 24 | MMT | 65.9 | MMT | 88.1 | GRM | 41.75 | CTQ
CAPRI | ADCSN0500M20NPNK1 | CONDIT |  |  |  | 1 | CT
CAPRI | ADCSN0500M20SSN | CONDIT |  |  |  | 1 | EA | 3589350103656 | 26.4 | MMT | 24 | MMT | 65.9 | MMT | 103.4 | GRM | 41.75 | CTQ
CAPRI | ADCSN0500M20SSNK1 | CONDIT |  |  |  | 1 | CT
CAPRI | ADCSN0500N050NPN | CONDIT |  |  |  | 1 | EA | 3589350102543 | 29.7 | MMT | 27 | MMT | 65.3 | MMT | 95.3 | GRM | 52.36 | CTQ
CAPRI | ADCSN0500N050NPNK1 | CONDIT |  |  |  | 1 | CT
CAPRI | ADCSN0500N050SSN | CONDIT |  |  |  | 1 | EA | 3589350103922 | 29.7 | MMT | 27 | MMT | 65.3 | MMT | 111.7 | GRM | 52.36 | CTQ
CAPRI | ADCSN0500N050SSNK1 | CONDIT |  |  |  | 1 | CT
CAPRI | ADCSN0501G050NPN | CONDIT |  |  |  | 1 | CT
CAPRI | ADCSN0501G050NPNK1 | CONDIT |  |  |  | 1 | CT
CAPRI | ADCSN0501G050SSN | CONDIT |  |  |  | 1 | CT
CAPRI | ADCSN0501G050SSNK1 | CONDIT |  |  |  | 1 | CT
CAPRI | ADCSN0501M20NPN | CONDIT |  |  |  | 1 | EA | 3589350102284 | 26.4 | MMT | 24 | MMT | 66.8 | MMT | 82.8 | GRM | 42.32 | CTQ
CAPRI | ADCSN0501M20NPNK1 | CONDIT |  |  |  | 1 | CT
CAPRI | ADCSN0501M20SSN | CONDIT |  |  |  | 1 | EA | 3589350103663 | 26.4 | MMT | 24 | MMT | 66.8 | MMT | 102.2 | GRM | 42.32 | CTQ
CAPRI | ADCSN0501M20SSNK1 | CONDIT |  |  |  | 1 | CT
CAPRI | ADCSN0501N050NPN | CONDIT |  |  |  | 1 | EA | 3589350102550 | 29.7 | MMT | 27 | MMT | 66.2 | MMT | 90 | GRM | 53.09 | CTQ
CAPRI | ADCSN0501N050NPNK1 | CONDIT |  |  |  | 1 | CT
CAPRI | ADCSN0501N050SSN | CONDIT |  |  |  | 1 | EA | 3589350103939 | 29.7 | MMT | 27 | MMT | 66.2 | MMT | 110.5 | GRM | 53.09 | CTQ
CAPRI | ADCSN0501N050SSNK1 | CONDIT |  |  |  | 1 | EA | 3589350123968 | 67 | MMT | 27 | MMT | 29.7 | MMT | 117.5 | GRM | 53.73 | CTQ
CAPRI | ADCSN0502G050NPN | CONDIT |  |  |  | 1 | CT
CAPRI | ADCSN0502G050NPNK1 | CONDIT |  |  |  | 1 | CT
CAPRI | ADCSN0502G050SSN | CONDIT |  |  |  | 1 | EA | 3589350106312 | [6 empty] | 90.4 | GRM | 37.53 | CTQ
CAPRI | ADCSN0502G050SSNK1 | CONDIT |  |  |  | 1 | CT
CAPRI | ADCSN0502M20NPN | CONDIT |  |  |  | 1 | EA | 3589350102291 | 26.4 | MMT | 24 | MMT | 69.5 | MMT | 81.6 | GRM | 44 | CTQ
CAPRI | ADCSN0502M20NPNK1 | CONDIT |  |  |  | 1 | CT
CAPRI | ADCSN0502M20SSN | CONDIT |  |  |  | 1 | EA | 3589350103670 | 26.4 | MMT | 24 | MMT | 69.5 | MMT | 88.6 | GRM | 44 | CTQ
CAPRI | ADCSN0502M20SSNK1 | CONDIT |  |  |  | 1 | CT
CAPRI | ADCSN0502N050NPN | CONDIT |  |  |  | 1 | EA | 3589350102567 | 29.7 | MMT | 27 | MMT | 68.9 | MMT | 89 | GRM | 55.25 | CTQ
CAPRI | ADCSN0502N050NPNK1 | CONDIT |  |  |  | 1 | EA | 3589350119480 | 69.5 | MMT | 26 | MMT | 28.6 | MMT | 98.8 | GRM | 51.68 | CTQ
CAPRI | ADCSN0502N050SSN | CONDIT |  |  |  | 1 | EA | 3589350103946 | 29.7 | MMT | 27 | MMT | 68.9 | MMT | 97 | GRM | 55.25 | CTQ
CAPRI | ADCSN0502N050SSNK1 | CONDIT |  |  |  | 1 | CT
CAPRI | ADCSN0503G050NPN | CONDIT |  |  |  | 1 | CT
CAPRI | ADCSN0503G050NPNK1 | CONDIT |  |  |  | 1 | CT
CAPRI | ADCSN0503G050SSN | CONDIT |  |  |  | 1 | CT
CAPRI | ADCSN0503G050SSNK1 | CONDIT |  |  |  | 1 | CT
CAPRI | ADCSN0503G075NPN | CONDIT |  |  |  | 1 | CT
CAPRI | ADCSN0503G075NPNK1 | CONDIT |  |  |  | 1 | CT
CAPRI | ADCSN0503G075SSN | CONDIT |  |  |  | 1 | CT
CAPRI | ADCSN0503G075SSNK1 | CONDIT |  |  |  | 1 | CT
CAPRI | ADCSN0503M20NPN | CONDIT |  |  |  | 1 | EA | 3589350102307 | 26.4 | MMT | 24 | MMT | 72.1 | MMT | 88.2 | GRM | 45.68 | CTQ
CAPRI | ADCSN0503M20NPNK1 | CONDIT |  |  |  | 1 | CT
CAPRI | ADCSN0503M20SSN | CONDIT |  |  |  | 1 | EA | 3589350103687 | 26.4 | MMT | 24 | MMT | 72.1 | MMT | 80.1 | GRM | 45.68 | CTQ
CAPRI | ADCSN0503M20SSNK1 | CONDIT |  |  |  | 1 | CT
CAPRI | ADCSN0503M25NPN | CONDIT |  |  |  | 1 | EA | 3589350102314 | 33 | MMT | 30 | MMT | 73.6 | MMT | 101.1 | GRM | 72.86 | CTQ
CAPRI | ADCSN0503M25NPNK1 | CONDIT |  |  |  | 1 | CT
CAPRI | ADCSN0503M25SSN | CONDIT |  |  |  | 1 | EA | 3589350103694 | 33 | MMT | 30 | MMT | 73.6 | MMT | 91.8 | GRM | 72.86 | CTQ
CAPRI | ADCSN0503M25SSNK1 | CONDIT |  |  |  | 1 | CT
CAPRI | ADCSN0503N050NPN | CONDIT |  |  |  | 1 | EA | 3589350102574 | 29.7 | MMT | 27 | MMT | 73 | MMT | 97.8 | GRM | 58.54 | CTQ
CAPRI | ADCSN0503N050NPNK1 | CONDIT |  |  |  | 1 | CT
CAPRI | ADCSN0503N050SSN | CONDIT |  |  |  | 1 | EA | 3589350103953 | 29.7 | MMT | 27 | MMT | 73 | MMT | 90.5 | GRM | 58.54 | CTQ
CAPRI | ADCSN0503N050SSNK1 | CONDIT |  |  |  | 1 | CT
CAPRI | ADCSN0503N075NPN | CONDIT |  |  |  | 1 | EA | 3589350102581 | 33 | MMT | 30 | MMT | 75 | MMT | 106.8 | GRM | 74.25 | CTQ
CAPRI | ADCSN0503N075NPNK1 | CONDIT |  |  |  | 1 | EA | 3589350119473 | 75 | MMT | 30 | MMT | 33 | MMT | 118 | GRM | 74.25 | CTQ
CAPRI | ADCSN0503N075SSN | CONDIT |  |  |  | 1 | EA | 3589350103960 | 33 | MMT | 30 | MMT | 75 | MMT | 96.9 | GRM | 74.25 | CTQ
CAPRI | ADCSN0503N075SSNK1 | CONDIT |  |  |  | 1 | CT
CAPRI | ADCSN0752G075NPN | CONDIT |  |  |  | 1 | CT
CAPRI | ADCSN0752G075NPNK1 | CONDIT |  |  |  | 1 | CT
CAPRI | ADCSN0752G075SSN | CONDIT |  |  |  | 1 | CT
CAPRI | ADCSN0752G075SSNK1 | CONDIT |  |  |  | 1 | CT
CAPRI | ADCSN0752M25NPN | CONDIT |  |  |  | 1 | EA | 3589350102321 | 33 | MMT | 30 | MMT | 73.6 | MMT | 126 | GRM | 72.86 | CTQ
CAPRI | ADCSN0752M25NPNK1 | CONDIT |  |  |  | 1 | CT
CAPRI | ADCSN0752M25SSN | CONDIT |  |  |  | 1 | EA | 3589350103700 | 33 | MMT | 30 | MMT | 73.6 | MMT | 136.6 | GRM | 72.86 | CTQ
CAPRI | ADCSN0752M25SSNK1 | CONDIT |  |  |  | 1 | CT
CAPRI | ADCSN0752N075NPN | CONDIT |  |  |  | 1 | EA | 3589350102598 | 33 | MMT | 30 | MMT | 75 | MMT | 131.7 | GRM | 74.25 | CTQ
CAPRI | ADCSN0752N075NPNK1 | CONDIT |  |  |  | 1 | CT
CAPRI | ADCSN0752N075SSN | CONDIT |  |  |  | 1 | EA | 3589350103977 | 33 | MMT | 30 | MMT | 75 | MMT | 141.7 | GRM | 74.25 | CTQ
CAPRI | ADCSN0752N075SSNK1 | CONDIT |  |  |  | 1 | CT
CAPRI | ADCSN0753G075NPN | CONDIT |  |  |  | 1 | CT
CAPRI | ADCSN0753G075NPNK1 | CONDIT |  |  |  | 1 | CT
CAPRI | ADCSN0753G075SSN | CONDIT |  |  |  | 1 | CT
CAPRI | ADCSN0753G075SSNK1 | CONDIT |  |  |  | 1 | CT
CAPRI | ADCSN0753G100NPN | CONDIT |  |  |  | 1 | CT
CAPRI | ADCSN0753G100NPNK1 | CONDIT |  |  |  | 1 | CT
CAPRI | ADCSN0753G100SSN | CONDIT |  |  |  | 1 | CT
CAPRI | ADCSN0753G100SSNK1 | CONDIT |  |  |  | 1 | CT
CAPRI | ADCSN0753M25NPN | CONDIT |  |  |  | 1 | EA | 3589350102338 | 33 | MMT | 30 | MMT | 77 | MMT | 133 | GRM | 76.23 | CTQ
CAPRI | ADCSN0753M25NPNK1 | CONDIT |  |  |  | 1 | CT
CAPRI | ADCSN0753M25SSN | CONDIT |  |  |  | 1 | EA | 3589350103717 | 33 | MMT | 30 | MMT | 77 | MMT | 120.9 | GRM | 76.23 | CTQ
CAPRI | ADCSN0753M25SSNK1 | CONDIT |  |  |  | 1 | CT
CAPRI | ADCSN0753M32NPN | CONDIT |  |  |  | 1 | EA | 3589350102345 | 39.6 | MMT | 36 | MMT | 78.5 | MMT | 152.1 | GRM | 111.91 | CTQ
CAPRI | ADCSN0753M32NPNK1 | CONDIT |  |  |  | 1 | CT
CAPRI | ADCSN0753M32SSN | CONDIT |  |  |  | 1 | EA | 3589350103724 | 39.6 | MMT | 36 | MMT | 78.5 | MMT | 138.2 | GRM | 111.91 | CTQ
CAPRI | ADCSN0753M32SSNK1 | CONDIT |  |  |  | 1 | CT
CAPRI | ADCSN0753N075NPN | CONDIT |  |  |  | 1 | EA | 3589350102604 | 33 | MMT | 30 | MMT | 78.4 | MMT | 141.9 | GRM | 77.62 | CTQ
CAPRI | ADCSN0753N075NPNK1 | CONDIT |  |  |  | 1 | EA | 3589350115864 | 78.4 | MMT | 30 | MMT | 33 | MMT | 150 | GRM | 77.62 | CTQ
CAPRI | ADCSN0753N075SSN | CONDIT |  |  |  | 1 | EA | 3589350103984 | 33 | MMT | 30 | MMT | 78.4 | MMT | 128.9 | GRM | 77.62 | CTQ
CAPRI | ADCSN0753N075SSNK1 | CONDIT |  |  |  | 1 | EA | 3589350122732 | 78.4 | MMT | 30 | MMT | 33 | MMT | 205 | GRM | 77.62 | CTQ
CAPRI | ADCSN0753N100NPN | CONDIT |  |  |  | 1 | EA | 3589350102611 | 45.1 | MMT | 41 | MMT | 82.6 | MMT | 178.4 | GRM | 152.74 | CTQ
CAPRI | ADCSN0753N100NPNK1 | CONDIT |  |  |  | 1 | CT
CAPRI | ADCSN0753N100SSN | CONDIT |  |  |  | 1 | EA | 3589350103991 | 45.1 | MMT | 41 | MMT | 82.6 | MMT | 162.1 | GRM | 152.74 | CTQ
CAPRI | ADCSN0753N100SSNK1 | CONDIT |  |  |  | 1 | CT
CAPRI | ADCSN1002G100NPN | CONDIT |  |  |  | 1 | CT
CAPRI | ADCSN1002G100NPNK1 | CONDIT |  |  |  | 1 | CT
CAPRI | ADCSN1002G100SSN | CONDIT |  |  |  | 1 | CT
CAPRI | ADCSN1002G100SSNK1 | CONDIT |  |  |  | 1 | CT
CAPRI | ADCSN1002M32NPN | CONDIT |  |  |  | 1 | EA | 3589350102352 | 39.6 | MMT | 36 | MMT | 83.3 | MMT | 208.3 | GRM | 118.75 | CTQ
CAPRI | ADCSN1002M32NPNK1 | CONDIT |  |  |  | 1 | CT
CAPRI | ADCSN1002M32SSN | CONDIT |  |  |  | 1 | EA | 3589350103731 | 39.6 | MMT | 36 | MMT | 83.3 | MMT | 222.1 | GRM | 118.75 | CTQ
CAPRI | ADCSN1002M32SSNK1 | CONDIT |  |  |  | 1 | CT
CAPRI | ADCSN1002N100NPN | CONDIT |  |  |  | 1 | EA | 3589350102628 | 45.1 | MMT | 41 | MMT | 87.4 | MMT | 234.6 | GRM | 161.61 | CTQ
CAPRI | ADCSN1002N100NPNK1 | CONDIT |  |  |  | 1 | CT
CAPRI | ADCSN1002N100SSN | CONDIT |  |  |  | 1 | EA | 3589350104004 | 45.1 | MMT | 41 | MMT | 87.4 | MMT | 246 | GRM | 161.61 | CTQ
CAPRI | ADCSN1002N100SSNK1 | CONDIT |  |  |  | 1 | CT
CAPRI | ADCSN1003G100NPN | CONDIT |  |  |  | 1 | CT
CAPRI | ADCSN1003G100NPNK1 | CONDIT |  |  |  | 1 | CT
CAPRI | ADCSN1003G100SSN | CONDIT |  |  |  | 1 | CT
CAPRI | ADCSN1003G100SSNK1 | CONDIT |  |  |  | 1 | CT
CAPRI | ADCSN1003G125NPN | CONDIT |  |  |  | 1 | CT
CAPRI | ADCSN1003G125NPNK1 | CONDIT |  |  |  | 1 | CT
CAPRI | ADCSN1003G125SSN | CONDIT |  |  |  | 1 | CT
CAPRI | ADCSN1003G125SSNK1 | CONDIT |  |  |  | 1 | CT
CAPRI | ADCSN1003M32NPN | CONDIT |  |  |  | 1 | EA | 3589350102369 | 45.1 | MMT | 41 | MMT | 90 | MMT | 299.1 | GRM | 166.42 | CTQ
CAPRI | ADCSN1003M32NPNK1 | CONDIT |  |  |  | 1 | CT
CAPRI | ADCSN1003M32SSN | CONDIT |  |  |  | 1 | EA | 3589350103748 | 45.1 | MMT | 41 | MMT | 90 | MMT | 271.7 | GRM | 166.42 | CTQ
CAPRI | ADCSN1003M32SSNK1 | CONDIT |  |  |  | 1 | CT
CAPRI | ADCSN1003M40NPN | CONDIT |  |  |  | 1 | EA | 3589350102376 | 48.4 | MMT | 44 | MMT | 91.5 | MMT | 309.1 | GRM | 194.86 | CTQ
CAPRI | ADCSN1003M40NPNK1 | CONDIT |  |  |  | 1 | CT
CAPRI | ADCSN1003M40SSN | CONDIT |  |  |  | 1 | EA | 3589350103755 | 48.4 | MMT | 44 | MMT | 91.5 | MMT | 280.8 | GRM | 194.86 | CTQ
CAPRI | ADCSN1003M40SSNK1 | CONDIT |  |  |  | 1 | CT
CAPRI | ADCSN1003N100NPN | CONDIT |  |  |  | 1 | EA | 3589350102635 | 45.1 | MMT | 41 | MMT | 94.1 | MMT | 320.4 | GRM | 174 | CTQ
CAPRI | ADCSN1003N100NPNK1 | CONDIT |  |  |  | 1 | EA | 3589350115871 | 94 | MMT | 41 | MMT | 45.1 | MMT | 337 | GRM | 173.82 | CTQ
CAPRI | ADCSN1003N100SSN | CONDIT |  |  |  | 1 | EA | 3589350104011 | 45.1 | MMT | 41 | MMT | 94.1 | MMT | 291 | GRM | 174 | CTQ
CAPRI | ADCSN1003N100SSNK1 | CONDIT |  |  |  | 1 | EA | 3589350122749 | 94.1 | MMT | 41 | MMT | 45.1 | MMT | 305 | GRM | 174 | CTQ
CAPRI | ADCSN1003N125NPN | CONDIT |  |  |  | 1 | EA | 3589350102642 | 52.8 | MMT | 48 | MMT | 96.1 | MMT | 350.9 | GRM | 243.56 | CTQ
CAPRI | ADCSN1003N125NPNK1 | CONDIT |  |  |  | 1 | CT
CAPRI | ADCSN1003N125SSN | CONDIT |  |  |  | 1 | EA | 3589350104028 | 52.8 | MMT | 48 | MMT | 96.1 | MMT | 318.6 | GRM | 243.56 | CTQ
CAPRI | ADCSN1003N125SSNK1 | CONDIT |  |  |  | 1 | CT
CAPRI | ADCSN1252G125NPN | CONDIT |  |  |  | 1 | CT
CAPRI | ADCSN1252G125NPNK1 | CONDIT |  |  |  | 1 | CT
CAPRI | ADCSN1252G125SSN | CONDIT |  |  |  | 1 | CT
CAPRI | ADCSN1252G125SSNK1 | CONDIT |  |  |  | 1 | CT
CAPRI | ADCSN1252M40NPN | CONDIT |  |  |  | 1 | EA | 3589350102383 | 48.4 | MMT | 44 | MMT | 92.2 | MMT | 352.7 | GRM | 196.35 | CTQ
CAPRI | ADCSN1252M40NPNK1 | CONDIT |  |  |  | 1 | CT
CAPRI | ADCSN1252M40SSN | CONDIT |  |  |  | 1 | EA | 3589350103762 | 48.4 | MMT | 44 | MMT | 92.2 | MMT | 387.3 | GRM | 196.35 | CTQ
CAPRI | ADCSN1252M40SSNK1 | CONDIT |  |  |  | 1 | CT
CAPRI | ADCSN1252N125NPN | CONDIT |  |  |  | 1 | EA | 3589350102659 | 52.8 | MMT | 48 | MMT | 96.8 | MMT | 394.5 | GRM | 245.33 | CTQ
CAPRI | ADCSN1252N125NPNK1 | CONDIT |  |  |  | 1 | CT
CAPRI | ADCSN1252N125SSN | CONDIT |  |  |  | 1 | EA | 3589350104035 | 52.8 | MMT | 48 | MMT | 96.8 | MMT | 425.1 | GRM | 245.33 | CTQ
CAPRI | ADCSN1252N125SSNK1 | CONDIT |  |  |  | 1 | CT
CAPRI | ADCSN1253G125NPN | CONDIT |  |  |  | 1 | CT
CAPRI | ADCSN1253G125NPNK1 | CONDIT |  |  |  | 1 | CT
CAPRI | ADCSN1253G125SSN | CONDIT |  |  |  | 1 | CT
CAPRI | ADCSN1253G125SSNK1 | CONDIT |  |  |  | 1 | CT
CAPRI | ADCSN1253G150NPN | CONDIT |  |  |  | 1 | CT
CAPRI | ADCSN1253G150NPNK1 | CONDIT |  |  |  | 1 | CT
CAPRI | ADCSN1253G150SSN | CONDIT |  |  |  | 1 | CT
CAPRI | ADCSN1253G150SSNK1 | CONDIT |  |  |  | 1 | CT
CAPRI | ADCSN1253M40NPN | CONDIT |  |  |  | 1 | EA | 3589350102390 | 52.8 | MMT | 48 | MMT | 94.9 | MMT | 394 | GRM | 240.52 | CTQ
CAPRI | ADCSN1253M40NPNK1 | CONDIT |  |  |  | 1 | CT
CAPRI | ADCSN1253M40SSN | CONDIT |  |  |  | 1 | EA | 3589350103779 | 52.8 | MMT | 48 | MMT | 94.9 | MMT | 358.3 | GRM | 240.52 | CTQ
CAPRI | ADCSN1253M40SSNK1 | CONDIT |  |  |  | 1 | CT
CAPRI | ADCSN1253M50NPN | CONDIT |  |  |  | 1 | EA | 3589350102406 | 60.5 | MMT | 55 | MMT | 96.4 | MMT | 415.6 | GRM | 320.77 | CTQ
CAPRI | ADCSN1253M50NPNK1 | CONDIT |  |  |  | 1 | CT
CAPRI | ADCSN1253M50SSN | CONDIT |  |  |  | 1 | EA | 3589350103786 | 60.5 | MMT | 55 | MMT | 96.4 | MMT | 377.9 | GRM | 320.77 | CTQ
CAPRI | ADCSN1253M50SSNK1 | CONDIT |  |  |  | 1 | CT
CAPRI | ADCSN1253N125NPN | CONDIT |  |  |  | 1 | EA | 3589350102666 | 52.8 | MMT | 48 | MMT | 99.5 | MMT | 1266.3 | GRM | 252.17 | CTQ
CAPRI | ADCSN1253N125NPNK1 | CONDIT |  |  |  | 1 | CT
CAPRI | ADCSN1253N125SSN | CONDIT |  |  |  | 1 | EA | 3589350104042 | 52.8 | MMT | 48 | MMT | 99.5 | MMT | 1148.5 | GRM | 252.17 | CTQ
CAPRI | ADCSN1253N125SSNK1 | CONDIT |  |  |  | 1 | CT
CAPRI | ADCSN1253N150NPN | CONDIT |  |  |  | 1 | EA | 3589350102673 | 60.5 | MMT | 55 | MMT | 101 | MMT | 449.6 | GRM | 336.08 | CTQ
CAPRI | ADCSN1253N150NPNK1 | CONDIT |  |  |  | 1 | CT
CAPRI | ADCSN1253N150SSN | CONDIT |  |  |  | 1 | EA | 3589350104059 | 60.5 | MMT | 55 | MMT | 101 | MMT | 408.7 | GRM | 336.08 | CTQ
CAPRI | ADCSN1253N150SSNK1 | CONDIT |  |  |  | 1 | CT
CAPRI | ADCSN1501G150NPN | CONDIT |  |  |  | 1 | CT
CAPRI | ADCSN1501G150NPNK1 | CONDIT |  |  |  | 1 | CT
CAPRI | ADCSN1501G150SSN | CONDIT |  |  |  | 1 | CT
CAPRI | ADCSN1501G150SSNK1 | CONDIT |  |  |  | 1 | CT
CAPRI | ADCSN1501M50NPN | CONDIT |  |  |  | 1 | EA | 3589350102413 | 60.5 | MMT | 55 | MMT | 96.9 | MMT | 456.5 | GRM | 322.44 | CTQ
CAPRI | ADCSN1501M50NPNK1 | CONDIT |  |  |  | 1 | CT
CAPRI | ADCSN1501M50SSN | CONDIT |  |  |  | 1 | EA | 3589350103793 | 60.5 | MMT | 55 | MMT | 96.9 | MMT | 492.7 | GRM | 322.44 | CTQ
CAPRI | ADCSN1501M50SSNK1 | CONDIT |  |  |  | 1 | CT
CAPRI | ADCSN1501N150NPN | CONDIT |  |  |  | 1 | EA | 3589350102680 | 60.5 | MMT | 55 | MMT | 101.5 | MMT | 490.5 | GRM | 337.74 | CTQ
CAPRI | ADCSN1501N150NPNK1 | CONDIT |  |  |  | 1 | CT
CAPRI | ADCSN1501N150SSN | CONDIT |  |  |  | 1 | EA | 3589350104066 | 60.5 | MMT | 55 | MMT | 101.5 | MMT | 523.5 | GRM | 337.74 | CTQ
CAPRI | ADCSN1501N150SSNK1 | CONDIT |  |  |  | 1 | CT
CAPRI | ADCSN1502G150NPN | CONDIT |  |  |  | 1 | CT
CAPRI | ADCSN1502G150NPNK1 | CONDIT |  |  |  | 1 | CT
CAPRI | ADCSN1502G150SSN | CONDIT |  |  |  | 1 | CT
CAPRI | ADCSN1502G150SSNK1 | CONDIT |  |  |  | 1 | CT
CAPRI | ADCSN1502M50NPN | CONDIT |  |  |  | 1 | EA | 3589350102420 | 60.5 | MMT | 55 | MMT | 98.3 | MMT | 471.9 | GRM | 327.09 | CTQ
CAPRI | ADCSN1502M50NPNK1 | CONDIT |  |  |  | 1 | CT
CAPRI | ADCSN1502M50SSN | CONDIT |  |  |  | 1 | EA | 3589350103809 | 60.5 | MMT | 55 | MMT | 98.3 | MMT | 430.1 | GRM | 327.09 | CTQ
CAPRI | ADCSN1502M50SSNK1 | CONDIT |  |  |  | 1 | CT
CAPRI | ADCSN1502N150NPN | CONDIT |  |  |  | 1 | EA | 3589350102697 | 60.5 | MMT | 55 | MMT | 102.9 | MMT | 504.9 | GRM | 342.4 | CTQ
CAPRI | ADCSN1502N150NPNK1 | CONDIT |  |  |  | 1 | EA | 3589350119466 | 103 | MMT | 55 | MMT | 60.5 | MMT | 552.6 | GRM | 342.73 | CTQ
CAPRI | ADCSN1502N150SSN | CONDIT |  |  |  | 1 | EA | 3589350104073 | 60.5 | MMT | 55 | MMT | 102.9 | MMT | 460 | GRM | 342.4 | CTQ
CAPRI | ADCSN1502N150SSNK1 | CONDIT |  |  |  | 1 | CT
CAPRI | ADCSN2002G200NPN | CONDIT |  |  |  | 1 | CT
CAPRI | ADCSN2002G200NPNK1 | CONDIT |  |  |  | 1 | CT
CAPRI | ADCSN2002G200SSN | CONDIT |  |  |  | 1 | CT
CAPRI | ADCSN2002G200SSNK1 | CONDIT |  |  |  | 1 | CT
CAPRI | ADCSN2002M63NPN | CONDIT |  |  |  | 1 | EA | 3589350102437 | 73.7 | MMT | 67 | MMT | 101.7 | MMT | 765.4 | GRM | 502.18 | CTQ
CAPRI | ADCSN2002M63NPNK1 | CONDIT |  |  |  | 1 | CT
CAPRI | ADCSN2002M63SSN | CONDIT |  |  |  | 1 | EA | 3589350103816 | 73.7 | MMT | 67 | MMT | 101.7 | MMT | 697.4 | GRM | 502.18 | CTQ
CAPRI | ADCSN2002M63SSNK1 | CONDIT |  |  |  | 1 | CT
CAPRI | ADCSN2002N200NPN | CONDIT |  |  |  | 1 | EA | 3589350102703 | 73.7 | MMT | 67 | MMT | 106.7 | MMT | 812.4 | GRM | 526.87 | CTQ
CAPRI | ADCSN2002N200NPNK1 | CONDIT |  |  |  | 1 | CT
CAPRI | ADCSN2002N200SSN | CONDIT |  |  |  | 1 | EA | 3589350104080 | 73.7 | MMT | 67 | MMT | 106.7 | MMT | 739.9 | GRM | 526.87 | CTQ
CAPRI | ADCSN2002N200SSNK1 | CONDIT |  |  |  | 1 | CT
CAPRI | ADCSN2003G200NPN | CONDIT |  |  |  | 1 | CT
CAPRI | ADCSN2003G200NPNK1 | CONDIT |  |  |  | 1 | CT
CAPRI | ADCSN2003G200SSN | CONDIT |  |  |  | 1 | CT
CAPRI | ADCSN2003G200SSNK1 | CONDIT |  |  |  | 1 | CT
CAPRI | ADCSN2003G250NPN | CONDIT |  |  |  | 1 | CT
CAPRI | ADCSN2003G250NPNK1 | CONDIT |  |  |  | 1 | CT
CAPRI | ADCSN2003G250SSN | CONDIT |  |  |  | 1 | CT
CAPRI | ADCSN2003G250SSNK1 | CONDIT |  |  |  | 1 | CT
CAPRI | ADCSN2003M63NPN | CONDIT |  |  |  | 1 | EA | 3589350102451 | 79.2 | MMT | 72 | MMT | 105.7 | MMT | 772 | GRM | 602.74 | CTQ
CAPRI | ADCSN2003M63NPNK1 | CONDIT |  |  |  | 1 | CT
CAPRI | ADCSN2003M63SSN | CONDIT |  |  |  | 1 | EA | 3589350103830 | 79.2 | MMT | 72 | MMT | 105.7 | MMT | 704.1 | GRM | 602.74 | CTQ
CAPRI | ADCSN2003M63SSNK1 | CONDIT |  |  |  | 1 | CT
CAPRI | ADCSN2003M75NPN | CONDIT |  |  |  | 1 | EA | 3589350102444 | 91.8 | MMT | 85 | MMT | 107.2 | MMT | 842.7 | GRM | 836.48 | CTQ
CAPRI | ADCSN2003M75NPNK1 | CONDIT |  |  |  | 1 | CT
CAPRI | ADCSN2003M75SSN | CONDIT |  |  |  | 1 | EA | 3589350103823 | 91.8 | MMT | 85 | MMT | 107.2 | MMT | 768.2 | GRM | 836.48 | CTQ
CAPRI | ADCSN2003M75SSNK1 | CONDIT |  |  |  | 1 | CT
CAPRI | ADCSN2003N200NPN | CONDIT |  |  |  | 1 | EA | 3589350102727 | 79.2 | MMT | 72 | MMT | 110.7 | MMT | 816.5 | GRM | 631.26 | CTQ
CAPRI | ADCSN2003N200NPNK1 | CONDIT |  |  |  | 1 | CT
CAPRI | ADCSN2003N200SSN | CONDIT |  |  |  | 1 | EA | 3589350104103 | 79.2 | MMT | 72 | MMT | 110.7 | MMT | 744.4 | GRM | 631.26 | CTQ
CAPRI | ADCSN2003N200SSNK1 | CONDIT |  |  |  | 1 | CT
CAPRI | ADCSN2003N250NPN | CONDIT |  |  |  | 1 | EA | 3589350102710 | 91.8 | MMT | 85 | MMT | 121.4 | MMT | 973.1 | GRM | 947.28 | CTQ
CAPRI | ADCSN2003N250NPNK1 | CONDIT |  |  |  | 1 | CT
CAPRI | ADCSN2003N250SSN | CONDIT |  |  |  | 1 | EA | 3589350104097 | 91.8 | MMT | 85 | MMT | 121.4 | MMT | 886.3 | GRM | 947.28 | CTQ
CAPRI | ADCSN2003N250SSNK1 | CONDIT |  |  |  | 1 | CT
CAPRI | ADCSN2502G250NPN | CONDIT |  |  |  | 1 | CT
CAPRI | ADCSN2502G250NPNK1 | CONDIT |  |  |  | 1 | CT
CAPRI | ADCSN2502G250SSN | CONDIT |  |  |  | 1 | CT
CAPRI | ADCSN2502G250SSNK1 | CONDIT |  |  |  | 1 | CT
CAPRI | ADCSN2502M75NPN | CONDIT |  |  |  | 1 | EA | 3589350102468 | 91.8 | MMT | 85 | MMT | 120.5 | MMT | 846.3 | GRM | 940.26 | CTQ
CAPRI | ADCSN2502M75NPNK1 | CONDIT |  |  |  | 1 | CT
CAPRI | ADCSN2502M75SSN | CONDIT |  |  |  | 1 | EA | 3589350103847 | 91.8 | MMT | 85 | MMT | 120.5 | MMT | 768.2 | GRM | 940.26 | CTQ
CAPRI | ADCSN2502M75SSNK1 | CONDIT |  |  |  | 1 | CT
CAPRI | ADCSN2502N250NPN | CONDIT |  |  |  | 1 | EA | 3589350102734 | 91.8 | MMT | 85 | MMT | 134.7 | MMT | 974.4 | GRM | 1051 | CTQ
CAPRI | ADCSN2502N250NPNK1 | CONDIT |  |  |  | 1 | CT
CAPRI | ADCSN2502N250SSN | CONDIT |  |  |  | 1 | EA | 3589350104110 | 91.8 | MMT | 85 | MMT | 134.7 | MMT | 886.3 | GRM | 1051 | CTQ
CAPRI | ADCSN2502N250SSNK1 | CONDIT |  |  |  | 1 | CT
CAPRI | ADCSN2503G250NPN | CONDIT |  |  |  | 1 | CT
CAPRI | ADCSN2503G250NPNK1 | CONDIT |  |  |  | 1 | CT
CAPRI | ADCSN2503G250SSN | CONDIT |  |  |  | 1 | CT
CAPRI | ADCSN2503G250SSNK1 | CONDIT |  |  |  | 1 | CT
CAPRI | ADCSN2503G300NPN | CONDIT |  |  |  | 1 | CT
CAPRI | ADCSN2503G300NPNK1 | CONDIT |  |  |  | 1 | CT
CAPRI | ADCSN2503G300SSN | CONDIT |  |  |  | 1 | CT
CAPRI | ADCSN2503G300SSNK1 | CONDIT |  |  |  | 1 | CT
CAPRI | ADCSN2503M75NPN | CONDIT |  |  |  | 1 | EA | 3589350102475 | 91.8 | MMT | 85 | MMT | 126 | MMT | 1358.1 | GRM | 983.18 | CTQ
CAPRI | ADCSN2503M75NPNK1 | CONDIT |  |  |  | 1 | CT
CAPRI | ADCSN2503M75SSN | CONDIT |  |  |  | 1 | EA | 3589350103854 | 91.8 | MMT | 85 | MMT | 126 | MMT | 1237.5 | GRM | 983.18 | CTQ
CAPRI | ADCSN2503M75SSNK1 | CONDIT |  |  |  | 1 | CT
CAPRI | ADCSN2503M90NPN | CONDIT |  |  |  | 1 | EA | 3589350102482 | 102.6 | MMT | 95 | MMT | 134.3 | MMT | 1445.7 | GRM | 1309 | CTQ
CAPRI | ADCSN2503M90NPNK1 | CONDIT |  |  |  | 1 | CT
CAPRI | ADCSN2503M90SSN | CONDIT |  |  |  | 1 | EA | 3589350103861 | 102.6 | MMT | 95 | MMT | 134.3 | MMT | 1316.8 | GRM | 1309 | CTQ
CAPRI | ADCSN2503M90SSNK1 | CONDIT |  |  |  | 1 | CT
CAPRI | ADCSN2503N250NPN | CONDIT |  |  |  | 1 | EA | 3589350102741 | 91.8 | MMT | 85 | MMT | 142 | MMT | 1487.2 | GRM | 1108 | CTQ
CAPRI | ADCSN2503N250NPNK1 | CONDIT |  |  |  | 1 | CT
CAPRI | ADCSN2503N250SSN | CONDIT |  |  |  | 1 | EA | 3589350104127 | 91.8 | MMT | 85 | MMT | 142 | MMT | 1354.4 | GRM | 1108 | CTQ
CAPRI | ADCSN2503N250SSNK1 | CONDIT |  |  |  | 1 | CT
CAPRI | ADCSN2503N300NPN | CONDIT |  |  |  | 1 | EA | 3589350102758 | 102.6 | MMT | 95 | MMT | 145.6 | MMT | 1590.4 | GRM | 1419 | CTQ
CAPRI | ADCSN2503N300NPNK1 | CONDIT |  |  |  | 1 | CT
CAPRI | ADCSN2503N300SSN | CONDIT |  |  |  | 1 | EA | 3589350104134 | 102.6 | MMT | 95 | MMT | 145.6 | MMT | 1447.9 | GRM | 1419 | CTQ
CAPRI | ADCSN2503N300SSNK1 | CONDIT |  |  |  | 1 | CT
CAPRI | ADFSM201M20NPSCN | CONDIT |  |  |  | 1 | EA | 3589350104271 | 26.4 | MMT | 26.4 | MMT | 73.3 | MMT | 106.8 | GRM | 51.09 | CTQ
CAPRI | ADFSM201M20SSSCN | CONDIT |  |  |  | 1 | EA | 3589350104974 | 26.4 | MMT | 26.4 | MMT | 73.3 | MMT | 98.1 | GRM | 51.09 | CTQ
CAPRI | ADFSM201N050NPSCN | CONDIT |  |  |  | 1 | EA | 3589350104448 | 29.7 | MMT | 29.7 | MMT | 74.2 | MMT | 94.3 | GRM | 65.45 | CTQ
CAPRI | ADFSM201N050SSSCN | CONDIT |  |  |  | 1 | EA | 3589350105148 | 29.7 | MMT | 29.7 | MMT | 74.2 | MMT | 106.4 | GRM | 65.45 | CTQ
CAPRI | ADFSM202M20NPSCN | CONDIT |  |  |  | 1 | EA | 3589350104288 | 26.4 | MMT | 26.4 | MMT | 79.6 | MMT | 117 | GRM | 55.48 | CTQ
CAPRI | ADFSM202M20SSSCN | CONDIT |  |  |  | 1 | EA | 3589350104981 | 26.4 | MMT | 26.4 | MMT | 79.6 | MMT | 111.4 | GRM | 55.48 | CTQ
CAPRI | ADFSM202N050NPSCN | CONDIT |  |  |  | 1 | EA | 3589350104455 | 29.7 | MMT | 29.7 | MMT | 80.5 | MMT | 97.4 | GRM | 71.01 | CTQ
CAPRI | ADFSM202N050SSSCN | CONDIT |  |  |  | 1 | EA | 3589350105155 | 29.7 | MMT | 29.7 | MMT | 80.5 | MMT | 119.8 | GRM | 71.01 | CTQ
CAPRI | ADFSM203M20NPSCN | CONDIT |  |  |  | 1 | EA | 3589350104295 | 33 | MMT | 33 | MMT | 84.1 | MMT | 147.3 | GRM | 91.59 | CTQ
CAPRI | ADFSM203M20SSSCN | CONDIT |  |  |  | 1 | EA | 3589350104998 | 33 | MMT | 33 | MMT | 84.1 | MMT | 137 | GRM | 91.59 | CTQ
CAPRI | ADFSM203N050NPSCN | CONDIT |  |  |  | 1 | EA | 3589350104462 | 33 | MMT | 33 | MMT | 85 | MMT | 117.5 | GRM | 92.57 | CTQ
CAPRI | ADFSM203N050SSSCN | CONDIT |  |  |  | 1 | EA | 3589350105162 | 33 | MMT | 33 | MMT | 85 | MMT | 147.4 | GRM | 92.57 | CTQ
CAPRI | ADFSM252M25NPSCN | CONDIT |  |  |  | 1 | EA | 3589350104301 | 33 | MMT | 33 | MMT | 85.6 | MMT | 20.6 | GRM | 93.22 | CTQ
CAPRI | ADFSM252M25SSSCN | CONDIT |  |  |  | 1 | EA | 3589350105001 | 33 | MMT | 33 | MMT | 85.6 | MMT | 167.9 | GRM | 93.22 | CTQ
CAPRI | ADFSM252N075NPSCN | CONDIT |  |  |  | 1 | EA | 3589350104479 | 33 | MMT | 33 | MMT | 85.3 | MMT | 20.6 | GRM | 92.89 | CTQ
CAPRI | ADFSM252N075SSSCN | CONDIT |  |  |  | 1 | EA | 3589350105179 | 33 | MMT | 33 | MMT | 85.3 | MMT | 173 | GRM | 92.89 | CTQ
CAPRI | ADFSM253M25NPSCN | CONDIT |  |  |  | 1 | EA | 3589350104318 | 45.1 | MMT | 45.1 | MMT | 94.4 | MMT | 285.1 | GRM | 192.01 | CTQ
CAPRI | ADFSM253M25SSSCN | CONDIT |  |  |  | 1 | EA | 3589350105018 | 45.1 | MMT | 45.1 | MMT | 94.4 | MMT | 265.9 | GRM | 192.01 | CTQ
CAPRI | ADFSM253N075NPSCN | CONDIT |  |  |  | 1 | EA | 3589350104486 | 45.1 | MMT | 45.1 | MMT | 95.8 | MMT | 215.6 | GRM | 194.86 | CTQ
CAPRI | ADFSM253N075SSSCN | CONDIT |  |  |  | 1 | EA | 3589350105186 | 45.1 | MMT | 45.1 | MMT | 95.8 | MMT | 273.9 | GRM | 194.86 | CTQ
CAPRI | ADFSM322M32NPSCN | CONDIT |  |  |  | 1 | EA | 3589350104325 | 45.1 | MMT | 45.1 | MMT | 95.9 | MMT | 31.7 | GRM | 195.06 | CTQ
CAPRI | ADFSM322M32SSSCN | CONDIT |  |  |  | 1 | EA | 3589350105025 | 45.1 | MMT | 45.1 | MMT | 95.9 | MMT | 317.7 | GRM | 195.06 | CTQ
CAPRI | ADFSM322N100NPSCN | CONDIT |  |  |  | 1 | EA | 3589350104493 | 45.1 | MMT | 45.1 | MMT | 100 | MMT | 31.7 | GRM | 203.4 | CTQ
CAPRI | ADFSM322N100SSSCN | CONDIT |  |  |  | 1 | EA | 3589350105193 | 45.1 | MMT | 45.1 | MMT | 100 | MMT | 341.6 | GRM | 203.4 | CTQ
CAPRI | ADFSM323M32NPSCN | CONDIT |  |  |  | 1 | EA | 3589350104332 | 52.8 | MMT | 52.8 | MMT | 104.8 | MMT | 457.4 | GRM | 292.17 | CTQ
CAPRI | ADFSM323M32SSSCN | CONDIT |  |  |  | 1 | EA | 3589350105032 | 52.8 | MMT | 52.8 | MMT | 104.8 | MMT | 425.2 | GRM | 292.17 | CTQ
CAPRI | ADFSM323N100NPSCN | CONDIT |  |  |  | 1 | EA | 3589350104509 | 52.8 | MMT | 52.8 | MMT | 108.9 | MMT | 364.3 | GRM | 303.6 | CTQ
CAPRI | ADFSM323N100SSSCN | CONDIT |  |  |  | 1 | EA | 3589350105209 | 52.8 | MMT | 52.8 | MMT | 108.9 | MMT | 444.5 | GRM | 303.6 | CTQ
CAPRI | ADFSM402M40NPSCN | CONDIT |  |  |  | 1 | EA | 3589350104349 | 52.8 | MMT | 52.8 | MMT | 106.3 | MMT | 84.8 | GRM | 296.35 | CTQ
CAPRI | ADFSM402M40SSSCN | CONDIT |  |  |  | 1 | EA | 3589350105674 | 52.8 | MMT | 52.8 | MMT | 106.3 | MMT | 484.6 | GRM | 296.35 | CTQ
CAPRI | ADFSM402N125NPSCN | CONDIT |  |  |  | 1 | EA | 3589350104516 | 52.8 | MMT | 52.8 | MMT | 110.9 | MMT | 84.8 | GRM | 309.17 | CTQ
CAPRI | ADFSM402N125SSSCN | CONDIT |  |  |  | 1 | EA | 3589350105216 | 52.8 | MMT | 52.8 | MMT | 110.9 | MMT | 522.4 | GRM | 309.17 | CTQ
CAPRI | ADFSM403M40NPSCN | CONDIT |  |  |  | 1 | EA | 3589350104356 | 60.5 | MMT | 60.5 | MMT | 108.2 | MMT | 592.1 | GRM | 396.04 | CTQ
CAPRI | ADFSM403M40SSSCN | CONDIT |  |  |  | 1 | EA | 3589350105056 | 60.5 | MMT | 60.5 | MMT | 108.2 | MMT | 549.1 | GRM | 396.04 | CTQ
CAPRI | ADFSM403N125NPSCN | CONDIT |  |  |  | 1 | EA | 3589350104523 | 60.5 | MMT | 60.5 | MMT | 112.8 | MMT | 449.6 | GRM | 412.88 | CTQ
CAPRI | ADFSM403N125SSSCN | CONDIT |  |  |  | 1 | EA | 3589350105223 | 60.5 | MMT | 60.5 | MMT | 112.8 | MMT | 1339.3 | GRM | 412.88 | CTQ
CAPRI | ADFSM501M50NPSCN | CONDIT |  |  |  | 1 | EA | 3589350104363 | 60.5 | MMT | 60.5 | MMT | 109.2 | MMT | 105.4 | GRM | 399.7 | CTQ
CAPRI | ADFSM501M50SSSCN | CONDIT |  |  |  | 1 | EA | 3589350105063 | 60.5 | MMT | 60.5 | MMT | 109.2 | MMT | 563.8 | GRM | 399.7 | CTQ
CAPRI | ADFSM501N150NPSCN | CONDIT |  |  |  | 1 | EA | 3589350104530 | 60.5 | MMT | 60.5 | MMT | 115.3 | MMT | 105.4 | GRM | 422.03 | CTQ
CAPRI | ADFSM501N150SSSCN | CONDIT |  |  |  | 1 | EA | 3589350105230 | 60.5 | MMT | 60.5 | MMT | 115.3 | MMT | 594.6 | GRM | 422.03 | CTQ
CAPRI | ADFSM502M50NPSCN | CONDIT |  |  |  | 1 | EA | 3589350104370 | 70.4 | MMT | 70.4 | MMT | 113.5 | MMT | 785 | GRM | 562.52 | CTQ
CAPRI | ADFSM502M50SSSCN | CONDIT |  |  |  | 1 | EA | 3589350105070 | 70.4 | MMT | 70.4 | MMT | 113.5 | MMT | 728.9 | GRM | 562.52 | CTQ
CAPRI | ADFSM502N200NPSCN | CONDIT |  |  |  | 1 | EA | 3589350104547 | 33 | CMT | 33 | CMT | 60.7 | CMT | 575.3 | GRM | 66102.3 | CTQ
CAPRI | ADFSM502N200SSSCN | CONDIT |  |  |  | 1 | EA | 3589350105247 | 33 | CMT | 33 | CMT | 60.7 | CMT | 825.7 | GRM | 66102.3 | CTQ
CAPRI | ADFSM632M63NPSCN | CONDIT |  |  |  | 1 | EA | 3589350104387 | 79.2 | MMT | 79.2 | MMT | 128.5 | MMT | 1309.4 | GRM | 806.03 | CTQ
CAPRI | ADFSM632M63SSSCN | CONDIT |  |  |  | 1 | EA | 3589350105087 | 79.2 | MMT | 79.2 | MMT | 128.5 | MMT | 1219.4 | GRM | 806.03 | CTQ
CAPRI | ADFSM632N200NPSCN | CONDIT |  |  |  | 1 | EA | 3589350104554 | 79.2 | MMT | 79.2 | MMT | 133.5 | MMT | 188.4 | GRM | 837.4 | CTQ
CAPRI | ADFSM632N200SSSCN | CONDIT |  |  |  | 1 | EA | 3589350105254 | 79.2 | MMT | 79.2 | MMT | 133.5 | MMT | 1376.6 | GRM | 837.4 | CTQ
CAPRI | ADFSM633M63NPSCN | CONDIT |  |  |  | 1 | EA | 3589350104394 | 82.5 | MMT | 82.5 | MMT | 132.1 | MMT | 1769.7 | GRM | 899.11 | CTQ
CAPRI | ADFSM633M63SSSCN | CONDIT |  |  |  | 1 | EA | 3589350105094 | 82.5 | MMT | 82.5 | MMT | 132.1 | MMT | 1650.7 | GRM | 899.11 | CTQ
CAPRI | ADFSM633N200NPSCN | CONDIT |  |  |  | 1 | EA | 3589350104561 | 93.5 | MMT | 93.5 | MMT | 137.1 | MMT | 242.5 | GRM | 1199 | CTQ
CAPRI | ADFSM633N200SSSCN | CONDIT |  |  |  | 1 | EA | 3589350105261 | 93.5 | MMT | 93.5 | MMT | 137.1 | MMT | 1867.9 | GRM | 1199 | CTQ
CAPRI | ADFSM753M75NPSCN | CONDIT |  |  |  | 1 | EA | 3589350104400 | 104.5 | MMT | 104.5 | MMT | 143.8 | MMT | 2446.8 | GRM | 1570 | CTQ
CAPRI | ADFSM753M75SSSCN | CONDIT |  |  |  | 1 | EA | 3589350105100 | 104.5 | MMT | 104.5 | MMT | 143.8 | MMT | 2272.4 | GRM | 1570 | CTQ
CAPRI | ADFSM753N250NPSCN | CONDIT |  |  |  | 1 | EA | 3589350104578 | 104.5 | MMT | 104.5 | MMT | 158 | MMT | 412.2 | GRM | 1725 | CTQ
CAPRI | ADFSM753N250SSSCN | CONDIT |  |  |  | 1 | EA | 3589350105278 | 104.5 | MMT | 104.5 | MMT | 158 | MMT | 2605.1 | GRM | 1725 | CTQ
CAPRI | ADFSN0501M20NPSCN | CONDIT |  |  |  | 1 | EA | 3589350104615 | 26.4 | MMT | 24 | MMT | 80.5 | MMT | 124.3 | GRM | 51.01 | CTQ
CAPRI | ADFSN0501M20SSSCN | CONDIT |  |  |  | 1 | EA | 3589350105315 | 26.4 | MMT | 24 | MMT | 80.5 | MMT | 114.1 | GRM | 51.01 | CTQ
CAPRI | ADFSN0501N050NPSCN | CONDIT |  |  |  | 1 | EA | 3589350104790 | 29.7 | MMT | 27 | MMT | 81.4 | MMT | 14.3 | GRM | 65.28 | CTQ
CAPRI | ADFSN0501N050SSSCN | CONDIT |  |  |  | 1 | EA | 3589350105490 | 29.7 | MMT | 27 | MMT | 81.4 | MMT | 122.4 | GRM | 65.28 | CTQ
CAPRI | ADFSN0502M20NPSCN | CONDIT |  |  |  | 1 | EA | 3589350104622 | 26.4 | MMT | 24 | MMT | 86.8 | MMT | 131 | GRM | 55 | CTQ
CAPRI | ADFSN0502M20SSSCN | CONDIT |  |  |  | 1 | EA | 3589350105322 | 26.4 | MMT | 24 | MMT | 86.8 | MMT | 124.1 | GRM | 55 | CTQ
CAPRI | ADFSN0502N050NPSCN | CONDIT |  |  |  | 1 | EA | 3589350104806 | 29.7 | MMT | 27 | MMT | 87.7 | MMT | 15.4 | GRM | 70.33 | CTQ
CAPRI | ADFSN0502N050SSSCN | CONDIT |  |  |  | 1 | EA | 3589350105506 | 29.7 | MMT | 27 | MMT | 87.7 | MMT | 132.5 | GRM | 70.33 | CTQ
CAPRI | ADFSN0503M20NPSCN | CONDIT |  |  |  | 1 | EA | 3589350104639 | 33 | MMT | 30 | MMT | 91.3 | MMT | 158.4 | GRM | 90.39 | CTQ
CAPRI | ADFSN0503M20SSSCN | CONDIT |  |  |  | 1 | EA | 3589350105339 | 33 | MMT | 30 | MMT | 91.3 | MMT | 147.1 | GRM | 90.39 | CTQ
CAPRI | ADFSN0503N050NPSCN | CONDIT |  |  |  | 1 | EA | 3589350104813 | 33 | MMT | 30 | MMT | 92.2 | MMT | 20.6 | GRM | 91.28 | CTQ
CAPRI | ADFSN0503N050SSSCN | CONDIT |  |  |  | 1 | EA | 3589350105513 | 33 | MMT | 30 | MMT | 92.2 | MMT | 157.5 | GRM | 91.28 | CTQ
CAPRI | ADFSN0752M25NPSCN | CONDIT |  |  |  | 1 | EA | 3589350104646 | 33 | MMT | 30 | MMT | 93.1 | MMT | 207.6 | GRM | 92.17 | CTQ
CAPRI | ADFSN0752M25SSSCN | CONDIT |  |  |  | 1 | EA | 3589350105346 | 33 | MMT | 30 | MMT | 93.1 | MMT | 191.6 | GRM | 92.17 | CTQ
CAPRI | ADFSN0752N075NPSCN | CONDIT |  |  |  | 1 | EA | 3589350104820 | 33 | MMT | 30 | MMT | 92.8 | MMT | 20.6 | GRM | 91.87 | CTQ
CAPRI | ADFSN0752N075SSSCN | CONDIT |  |  |  | 1 | EA | 3589350105520 | 33 | MMT | 30 | MMT | 92.8 | MMT | 196.7 | GRM | 91.87 | CTQ
CAPRI | ADFSN0753M25NPSCN | CONDIT |  |  |  | 1 | EA | 3589350104653 | 45.1 | MMT | 41 | MMT | 101.9 | MMT | 301.9 | GRM | 188.42 | CTQ
CAPRI | ADFSN0753M25SSSCN | CONDIT |  |  |  | 1 | EA | 3589350105353 | 45.1 | MMT | 41 | MMT | 101.9 | MMT | 281.1 | GRM | 188.42 | CTQ
CAPRI | ADFSN0753N075NPSCN | CONDIT |  |  |  | 1 | EA | 3589350104837 | 45.1 | MMT | 41 | MMT | 103.3 | MMT | 31.7 | GRM | 191.01 | CTQ
CAPRI | ADFSN0753N075SSSCN | CONDIT |  |  |  | 1 | EA | 3589350105537 | 45.1 | MMT | 41 | MMT | 103.3 | MMT | 289.1 | GRM | 191.01 | CTQ
CAPRI | ADFSN1002M32NPSCN | CONDIT |  |  |  | 1 | EA | 3589350104660 | 45.1 | MMT | 41 | MMT | 108.2 | MMT | 392.7 | GRM | 200.07 | CTQ
CAPRI | ADFSN1002M32SSSCN | CONDIT |  |  |  | 1 | EA | 3589350105360 | 45.1 | MMT | 41 | MMT | 108.2 | MMT | 363.4 | GRM | 200.07 | CTQ
CAPRI | ADFSN1002N100NPSCN | CONDIT |  |  |  | 1 | EA | 3589350104844 | 45.1 | MMT | 41 | MMT | 112.3 | MMT | 31.7 | GRM | 207.65 | CTQ
CAPRI | ADFSN1002N100SSSCN | CONDIT |  |  |  | 1 | EA | 3589350105544 | 45.1 | MMT | 41 | MMT | 112.3 | MMT | 387.3 | GRM | 207.65 | CTQ
CAPRI | ADFSN1003M32NPSCN | CONDIT |  |  |  | 1 | EA | 3589350104677 | 52.8 | MMT | 48 | MMT | 117.1 | MMT | 482.1 | GRM | 296.78 | CTQ
CAPRI | ADFSN1003M32SSSCN | CONDIT |  |  |  | 1 | EA | 3589350105377 | 52.8 | MMT | 48 | MMT | 117.1 | MMT | 447.6 | GRM | 296.78 | CTQ
CAPRI | ADFSN1003N100NPSCN | CONDIT |  |  |  | 1 | EA | 3589350104851 | 52.8 | MMT | 48 | MMT | 121.2 | MMT | 84.8 | GRM | 307.17 | CTQ
CAPRI | ADFSN1003N100SSSCN | CONDIT |  |  |  | 1 | EA | 3589350105551 | 52.8 | MMT | 48 | MMT | 121.2 | MMT | 466.9 | GRM | 307.17 | CTQ
CAPRI | ADFSN1252M40NPSCN | CONDIT |  |  |  | 1 | EA | 3589350104684 | 52.8 | MMT | 48 | MMT | 119.3 | MMT | 610.1 | GRM | 302.35 | CTQ
CAPRI | ADFSN1252M40SSSCN | CONDIT |  |  |  | 1 | EA | 3589350105384 | 52.8 | MMT | 48 | MMT | 119.3 | MMT | 563.6 | GRM | 302.35 | CTQ
CAPRI | ADFSN1252N125NPSCN | CONDIT |  |  |  | 1 | EA | 3589350104868 | 52.8 | MMT | 48 | MMT | 123.9 | MMT | 84.8 | GRM | 314.01 | CTQ
CAPRI | ADFSN1252N125SSSCN | CONDIT |  |  |  | 1 | EA | 3589350105568 | 52.8 | MMT | 48 | MMT | 123.9 | MMT | 601.4 | GRM | 314.01 | CTQ
CAPRI | ADFSN1253M40NPSCN | CONDIT |  |  |  | 1 | EA | 3589350104691 | 60.5 | MMT | 55 | MMT | 121.2 | MMT | 638.6 | GRM | 403.29 | CTQ
CAPRI | ADFSN1253M40SSSCN | CONDIT |  |  |  | 1 | EA | 3589350105391 | 60.5 | MMT | 55 | MMT | 121.2 | MMT | 591.3 | GRM | 403.29 | CTQ
CAPRI | ADFSN1253N125NPSCN | CONDIT |  |  |  | 1 | EA | 3589350104875 | 60.5 | MMT | 55 | MMT | 125.8 | MMT | 105.4 | GRM | 418.6 | CTQ
CAPRI | ADFSN1253N125SSSCN | CONDIT |  |  |  | 1 | EA | 3589350105575 | 60.5 | MMT | 55 | MMT | 125.8 | MMT | 1381.5 | GRM | 418.6 | CTQ
CAPRI | ADFSN1501M50NPSCN | CONDIT |  |  |  | 1 | EA | 3589350104707 | 70.4 | MMT | 64 | MMT | 121.7 | MMT | 761.9 | GRM | 548.33 | CTQ
CAPRI | ADFSN1501M50SSSCN | CONDIT |  |  |  | 1 | EA | 3589350105407 | 70.4 | MMT | 64 | MMT | 121.7 | MMT | 468.3 | GRM | 548.33 | CTQ
CAPRI | ADFSN1501N150NPSCN | CONDIT |  |  |  | 1 | EA | 3589350104882 | 70.4 | MMT | 64 | MMT | 126.3 | MMT | 105.4 | GRM | 569.06 | CTQ
CAPRI | ADFSN1501N150SSSCN | CONDIT |  |  |  | 1 | EA | 3589350105582 | 70.4 | MMT | 64 | MMT | 126.3 | MMT | 499.1 | GRM | 569.06 | CTQ
CAPRI | ADFSN2001M50NPSCN | CONDIT |  |  |  | 1 | EA | 3589350123852 | 126.7 | MMT | 64 | MMT | 70.4 | MMT | 1235 | GRM | 570.86 | CTQ
CAPRI | ADFSN2001M50SSSCN | CONDIT |  |  |  | 1 | EA | 3589350123869 | 126.7 | MMT | 64 | MMT | 70.4 | MMT | 1157 | GRM | 570.86 | CTQ
CAPRI | ADFSN2001N150NPSCN | CONDIT |  |  |  | 1 | EA | 3589350123876 | 131.3 | MMT | 64 | MMT | 70.4 | MMT | 1267 | GRM | 591.59 | CTQ
CAPRI | ADFSN2001N150SSSCN | CONDIT |  |  |  | 1 | EA | 3589350123883 | 131.3 | MMT | 64 | MMT | 70.4 | MMT | 1186 | GRM | 591.59 | CTQ
CAPRI | ADFSN2002M63NPSCN | CONDIT |  |  |  | 1 | EA | 3589350104714 | 79.2 | MMT | 72 | MMT | 140.7 | MMT | 1256.1 | GRM | 802.33 | CTQ
CAPRI | ADFSN2002M63SSSCN | CONDIT |  |  |  | 1 | EA | 3589350105414 | 79.2 | MMT | 72 | MMT | 140.7 | MMT | 1171.1 | GRM | 802.33 | CTQ
CAPRI | ADFSN2002N200NPSCN | CONDIT |  |  |  | 1 | EA | 3589350104899 | 79.2 | MMT | 72 | MMT | 145.7 | MMT | 135.1 | GRM | 830.84 | CTQ
CAPRI | ADFSN2002N200SSSCN | CONDIT |  |  |  | 1 | EA | 3589350105599 | 79.2 | MMT | 72 | MMT | 145.7 | MMT | 1213.6 | GRM | 830.84 | CTQ
CAPRI | ADFSN2003M63NPSCN | CONDIT |  |  |  | 1 | EA | 3589350104721 | 93.5 | MMT | 85 | MMT | 144.3 | MMT | 1715.6 | GRM | 1147 | CTQ
CAPRI | ADFSN2003M63SSSCN | CONDIT |  |  |  | 1 | EA | 3589350105421 | 93.5 | MMT | 85 | MMT | 144.3 | MMT | 1601.7 | GRM | 1147 | CTQ
CAPRI | ADFSN2003N200NPSCN | CONDIT |  |  |  | 1 | EA | 3589350104905 | 93.5 | MMT | 85 | MMT | 149.3 | MMT | 188.4 | GRM | 1187 | CTQ
CAPRI | ADFSN2003N200SSSCN | CONDIT |  |  |  | 1 | EA | 3589350105605 | 93.5 | MMT | 85 | MMT | 149.3 | MMT | 1642 | GRM | 1187 | CTQ
CAPRI | ADFSN2502M75NPSCN | CONDIT |  |  |  | 1 | EA | 3589350104738 | 93.5 | MMT | 85 | MMT | 159.1 | MMT | 2024.6 | GRM | 1264 | CTQ
CAPRI | ADFSN2502M75SSSCN | CONDIT |  |  |  | 1 | EA | 3589350105438 | 93.5 | MMT | 85 | MMT | 159.1 | MMT | 1881.7 | GRM | 1264 | CTQ
CAPRI | ADFSN2502N250NPSCN | CONDIT |  |  |  | 1 | EA | 3589350104912 | 93.5 | MMT | 85 | MMT | 173.3 | MMT | 242.5 | GRM | 1377 | CTQ
CAPRI | ADFSN2502N250SSSCN | CONDIT |  |  |  | 1 | EA | 3589350105612 | 93.5 | MMT | 85 | MMT | 173.3 | MMT | 1999.8 | GRM | 1377 | CTQ
CAPRI | ADFSN2503M75NPSCN | CONDIT |  |  |  | 1 | EA | 3589350104745 | 104.5 | MMT | 95 | MMT | 168.3 | MMT | 2446.8 | GRM | 1671 | CTQ
CAPRI | ADFSN2503M75SSSCN | CONDIT |  |  |  | 1 | EA | 3589350105445 | 104.5 | MMT | 95 | MMT | 168.3 | MMT | 2272.4 | GRM | 1671 | CTQ
CAPRI | ADFSN2503N250NPSCN | CONDIT |  |  |  | 1 | EA | 3589350104929 | 104.5 | MMT | 95 | MMT | 182.5 | MMT | 412.2 | GRM | 1812 | CTQ
CAPRI | ADFSN2503N250SSSCN | CONDIT |  |  |  | 1 | EA | 3589350105629 | 104.5 | MMT | 95 | MMT | 182.5 | MMT | 2389.3 | GRM | 1812 | CTQ
CAPRI | CAP010504V1 | CONDIT |  |  |  | 1 | EA | 3589350031072 | 110 | MMT | 120 | MMT | 147 | MMT | 4094.7 | GRM | 1940 | CTQ
CAPRI | CAP010509V1 | CONDIT |  |  |  | 1 | EA | 3589350071184 | 132 | MMT | 120 | MMT | 147 | MMT | 4094.7 | GRM | 2328 | CTQ
CAPRI | CAP010594V1 | CONDIT |  |  |  | 1 | EA | 3589350031089 | 95 | MMT | 110 | MMT | 142 | MMT | 3677.5 | GRM | 1484 | CTQ
CAPRI | CAP010599V1 | CONDIT |  |  |  | 1 | EA | 3589350071191 | 121 | MMT | 110 | MMT | 142 | MMT | 3677.5 | GRM | 1890 | CTQ
CAPRI | CAP010794V1 | CONDIT |  |  |  | 1 | EA | 3589350031096 | 120 | MMT | 135 | MMT | 150 | MMT | 4962.4 | GRM | 2430 | CTQ
CAPRI | CAP010799V1 | CONDIT |  |  |  | 1 | EA | 3589350071207 | 148.5 | MMT | 135 | MMT | 150 | MMT | 4962.4 | GRM | 3007 | CTQ
CAPRI | CAP011004V1 | CONDIT |  |  |  | 1 | EA | 3589350031102 | 70 | MMT | 64 | MMT | 116 | MMT | 900.5 | GRM | 519.68 | CTQ
CAPRI | CAP011009V1 | CONDIT |  |  |  | 1 | EA | 3589350031126 | 70.4 | MMT | 64 | MMT | 117.2 | MMT | 884.3 | GRM | 528.06 | CTQ
CAPRI | CAP011094V1 | CONDIT |  |  |  | 1 | EA | 3589350031133 | 48 | MMT | 55 | MMT | 108 | MMT | 669.1 | GRM | 285.12 | CTQ
CAPRI | CAP011099V1 | CONDIT |  |  |  | 1 | EA | 3589350031157 | 60.5 | MMT | 55 | MMT | 107.5 | MMT | 669.1 | GRM | 357.71 | CTQ
CAPRI | CAP011204V1 | CONDIT |  |  |  | 1 | EA | 3589350031164 | 72 | MMT | 85 | MMT | 132 | MMT | 1787.9 | GRM | 807.84 | CTQ
CAPRI | CAP011209V1 | CONDIT |  |  |  | 1 | EA | 3589350031171 | 93.5 | MMT | 85 | MMT | 132.2 | MMT | 1787.9 | GRM | 1051 | CTQ
CAPRI | CAP011294V1 | CONDIT |  |  |  | 1 | EA | 3589350031188 | 64 | MMT | 72 | MMT | 127 | MMT | 1204.4 | GRM | 585.22 | CTQ
CAPRI | CAP011299V1 | CONDIT |  |  |  | 1 | EA | 3589350031201 | 79.2 | MMT | 72 | MMT | 127.2 | MMT | 1204.4 | GRM | 725.35 | CTQ
CAPRI | CAP011404V1 | CONDIT |  |  |  | 1 | EA | 3589350031218 | 85 | MMT | 95 | MMT | 153.5 | MMT | 2604.9 | GRM | 1240 | CTQ
CAPRI | CAP011409V1 | CONDIT |  |  |  | 1 | EA | 3589350069402 | 104.5 | MMT | 95 | MMT | 153.5 | MMT | 2604.9 | GRM | 1524 | CTQ
CAPRI | CAP011494V1 | CONDIT |  |  |  | 1 | EA | 3589350031225 | 72 | MMT | 85 | MMT | 145.5 | MMT | 2265.5 | GRM | 890.46 | CTQ
CAPRI | CAP011499V1 | CONDIT |  |  |  | 1 | EA | 3589350031232 | 93.5 | MMT | 85 | MMT | 145.5 | MMT | 2265.5 | GRM | 1156 | CTQ
CAPRI | CAP011594V1 | CONDIT |  |  |  | 1 | EA | 3589350031249 | 15 | MMT | 19 | MMT | 52.6 | MMT | 77.5 | GRM | 14.99 | CTQ
CAPRI | CAP011599V1 | CONDIT |  |  |  | 1 | EA | 3589350031263 | 20.9 | MMT | 19 | MMT | 52.6 | MMT | 77.5 | GRM | 20.89 | CTQ
CAPRI | CAP011604V1 | CONDIT |  |  |  | 1 | EA | 3589350031270 | 33 | MMT | 30 | MMT | 77 | MMT | 178.7 | GRM | 76.23 | CTQ
CAPRI | CAP011609V1 | CONDIT |  |  |  | 1 | EA | 3589350031300 | 33 | MMT | 30 | MMT | 70.7 | MMT | 178.7 | GRM | 69.99 | CTQ
CAPRI | CAP011674V1 | CONDIT |  |  |  | 1 | EA | 3589350031324 | 15 | MMT | 24 | MMT | 58.2 | MMT | 108.3 | GRM | 20.95 | CTQ
CAPRI | CAP011679V1 | CONDIT |  |  |  | 1 | EA | 3589350031331 | 26.4 | MMT | 24 | MMT | 58.2 | MMT | 108.3 | GRM | 36.88 | CTQ
CAPRI | CAP011694V1 | CONDIT |  |  |  | 1 | EA | 3589350031348 | 26.4 | MMT | 24 | MMT | 69 | MMT | 181.4 | GRM | 43.72 | CTQ
CAPRI | CAP011699V1 | CONDIT |  |  |  | 1 | EA | 3589350031362 | 26.4 | MMT | 24 | MMT | 64.2 | MMT | 121.7 | GRM | 40.68 | CTQ
CAPRI | CAP011704V1 | CONDIT |  |  |  | 1 | EA | 3589350031386 | 30 | MMT | 41 | MMT | 80.5 | MMT | 324.2 | GRM | 99.02 | CTQ
CAPRI | CAP011709V1 | CONDIT |  |  |  | 1 | EA | 3589350031409 | 45.1 | MMT | 41 | MMT | 80.5 | MMT | 324.2 | GRM | 148.85 | CTQ
CAPRI | CAP011794V1 | CONDIT |  |  |  | 1 | EA | 3589350031423 | 33 | MMT | 30 | MMT | 70.5 | MMT | 200.2 | GRM | 69.8 | CTQ
CAPRI | CAP011799V1 | CONDIT |  |  |  | 1 | EA | 3589350031447 | 33 | MMT | 30 | MMT | 71 | MMT | 200.2 | GRM | 70.29 | CTQ
CAPRI | CAP011804V1 | CONDIT |  |  |  | 1 | EA | 3589350031454 | 41 | MMT | 48 | MMT | 97.3 | MMT | 517.2 | GRM | 191.49 | CTQ
CAPRI | CAP011809V1 | CONDIT |  |  |  | 1 | EA | 3589350031485 | 52.8 | MMT | 48 | MMT | 97.3 | MMT | 517.2 | GRM | 246.6 | CTQ
CAPRI | CAP011894V1 | CONDIT |  |  |  | 1 | EA | 3589350031492 | 45.1 | MMT | 41 | MMT | 85.3 | MMT | 359.4 | GRM | 157.73 | CTQ
CAPRI | CAP011899V1 | CONDIT |  |  |  | 1 | EA | 3589350031508 | 45.1 | MMT | 41 | MMT | 85.3 | MMT | 359.4 | GRM | 157.73 | CTQ
CAPRI | CAP011904V1 | CONDIT |  |  |  | 1 | EA | 3589350031515 | 48 | MMT | 55 | MMT | 107 | MMT | 771.1 | GRM | 282.48 | CTQ
CAPRI | CAP011909V1 | CONDIT |  |  |  | 1 | EA | 3589350031522 | 60.5 | MMT | 55 | MMT | 107 | MMT | 631.8 | GRM | 356.04 | CTQ
CAPRI | CAP011994V1 | CONDIT |  |  |  | 1 | EA | 3589350031539 | 41 | MMT | 48 | MMT | 98 | MMT | 680.4 | GRM | 192.86 | CTQ
CAPRI | CAP011999V1 | CONDIT |  |  |  | 1 | EA | 3589350031553 | 52.8 | MMT | 48 | MMT | 98 | MMT | 556.3 | GRM | 248.37 | CTQ
CAPRI | CAP012504V1 | CONDIT |  |  |  | 1 | EA | 3589350031560 | 85 | MMT | 95 | MMT | 155 | MMT | 3038.7 | GRM | 1252 | CTQ
CAPRI | CAP012509V1 | CONDIT |  |  |  | 1 | EA | 3589350069419 | 104.5 | MMT | 95 | MMT | 155 | MMT | 3038.7 | GRM | 1539 | CTQ
CAPRI | CAP012574V1 | CONDIT |  |  |  | 1 | EA | 3589350031577 | 95 | MMT | 110 | MMT | 164 | MMT | 3803.7 | GRM | 1714 | CTQ
CAPRI | CAP012579V1 | CONDIT |  |  |  | 1 | EA | 3589350069426 | 121 | MMT | 110 | MMT | 164 | MMT | 3803.7 | GRM | 2183 | CTQ
CAPRI | CAP012594V1 | CONDIT |  |  |  | 1 | EA | 3589350031584 | 110 | MMT | 120 | MMT | 169 | MMT | 4021.7 | GRM | 2231 | CTQ
CAPRI | CAP012599V1 | CONDIT |  |  |  | 1 | EA | 3589350069433 | 132 | MMT | 120 | MMT | 169 | MMT | 4021.7 | GRM | 2677 | CTQ
CAPRI | CAP012604V1 | CONDIT |  |  |  | 1 | EA | 3589350031591 | 95 | MMT | 110 | MMT | 165.2 | MMT | 3517.5 | GRM | 1726 | CTQ
CAPRI | CAP012609V1 | CONDIT |  |  |  | 1 | EA | 3589350069440 | 121 | MMT | 110 | MMT | 165.2 | MMT | 3517.5 | GRM | 2199 | CTQ
CAPRI | CAP012694V1 | CONDIT |  |  |  | 1 | EA | 3589350031607 | 110 | MMT | 120 | MMT | 170.2 | MMT | 4235.5 | GRM | 2247 | CTQ
CAPRI | CAP012699V1 | CONDIT |  |  |  | 1 | EA | 3589350069457 | 132 | MMT | 120 | MMT | 170.2 | MMT | 4235.5 | GRM | 2696 | CTQ
CAPRI | CAP012704V1 | CONDIT |  |  |  | 1 | EA | 3589350031614 | 120 | MMT | 135 | MMT | 174.5 | MMT | 4439.1 | GRM | 2827 | CTQ
CAPRI | CAP012709V1 | CONDIT |  |  |  | 1 | EA | 3589350069464 | 148.5 | MMT | 135 | MMT | 174.5 | MMT | 4439.1 | GRM | 3498 | CTQ
CAPRI | CAP019004V1 | CONDIT |  |  |  | 1 | EA | 3589350031621 | 70 | MMT | 64 | MMT | 102 | MMT | 779.8 | GRM | 456.96 | CTQ
CAPRI | CAP019009V1 | CONDIT |  |  |  | 1 | EA | 3589350031645 | 70.4 | MMT | 64 | MMT | 104 | MMT | 779.8 | GRM | 468.58 | CTQ
CAPRI | CAP019094V1 | CONDIT |  |  |  | 1 | EA | 3589350031652 | 48 | MMT | 55 | MMT | 95 | MMT | 626.6 | GRM | 250.8 | CTQ
CAPRI | CAP019099V1 | CONDIT |  |  |  | 1 | EA | 3589350031669 | 60.5 | MMT | 55 | MMT | 95 | MMT | 626.6 | GRM | 316.11 | CTQ
CAPRI | CAP019274V1 | CONDIT |  |  |  | 1 | EA | 3589350031683 | 92 | MMT | 85 | MMT | 115.1 | MMT | 1788.5 | GRM | 900.08 | CTQ
CAPRI | CAP019279V1 | CONDIT |  |  |  | 1 | EA | 3589350071214 | 93.5 | MMT | 85 | MMT | 120 | MMT | 1788.5 | GRM | 953.7 | CTQ
CAPRI | CAP019294V1 | CONDIT |  |  |  | 1 | EA | 3589350031690 | 64 | MMT | 72 | MMT | 115 | MMT | 1196.5 | GRM | 529.92 | CTQ
CAPRI | CAP019299V1 | CONDIT |  |  |  | 1 | EA | 3589350071221 | 79.2 | MMT | 72 | MMT | 115 | MMT | 1196.5 | GRM | 655.78 | CTQ
CAPRI | CAP019304V1 | CONDIT |  |  |  | 1 | EA | 3589350031713 | 85 | MMT | 95 | MMT | 129 | MMT | 2509.6 | GRM | 1042 | CTQ
CAPRI | CAP019309V1 | CONDIT |  |  |  | 1 | EA | 3589350071238 | 104.5 | MMT | 95 | MMT | 129 | MMT | 2509.6 | GRM | 1281 | CTQ
CAPRI | CAP019594V1 | CONDIT |  |  |  | 1 | EA | 3589350031720 | 15 | MMT | 19 | MMT | 51 | MMT | 101.1 | GRM | 14.54 | CTQ
CAPRI | CAP019599V1 | CONDIT |  |  |  | 1 | EA | 3589350031737 | 20.9 | MMT | 19 | MMT | 51 | MMT | 78.8 | GRM | 20.25 | CTQ
CAPRI | CAP019604V1 | CONDIT |  |  |  | 1 | EA | 3589350031744 | 24 | MMT | 30 | MMT | 63.5 | MMT | 168.8 | GRM | 45.72 | CTQ
CAPRI | CAP019609V1 | CONDIT |  |  |  | 1 | EA | 3589350031775 | 33 | MMT | 30 | MMT | 63.5 | MMT | 166.5 | GRM | 62.87 | CTQ
CAPRI | CAP019674V1 | CONDIT |  |  |  | 1 | EA | 3589350031782 | 15 | MMT | 24 | MMT | 51 | MMT | 101.1 | GRM | 18.36 | CTQ
CAPRI | CAP019679V1 | CONDIT |  |  |  | 1 | EA | 3589350031799 | 26.4 | MMT | 24 | MMT | 51 | MMT | 97.1 | GRM | 32.31 | CTQ
CAPRI | CAP019694V1 | CONDIT |  |  |  | 1 | EA | 3589350031805 | 26.4 | MMT | 24 | MMT | 57 | MMT | 114.3 | GRM | 36.12 | CTQ
CAPRI | CAP019699V1 | CONDIT |  |  |  | 1 | EA | 3589350031812 | 26.4 | MMT | 24 | MMT | 62 | MMT | 108.8 | GRM | 39.28 | CTQ
CAPRI | CAP019704V1 | CONDIT |  |  |  | 1 | EA | 3589350031829 | 30 | MMT | 41 | MMT | 73 | MMT | 309.7 | GRM | 89.79 | CTQ
CAPRI | CAP019709V1 | CONDIT |  |  |  | 1 | EA | 3589350031843 | 45.1 | MMT | 41 | MMT | 73 | MMT | 294.3 | GRM | 134.98 | CTQ
CAPRI | CAP019794V1 | CONDIT |  |  |  | 1 | EA | 3589350031850 | 33 | MMT | 30 | MMT | 70 | MMT | 190 | GRM | 69.3 | CTQ
CAPRI | CAP019799V1 | CONDIT |  |  |  | 1 | EA | 3589350031874 | 33 | MMT | 30 | MMT | 63.5 | MMT | 185.7 | GRM | 62.87 | CTQ
CAPRI | CAP019804V1 | CONDIT |  |  |  | 1 | EA | 3589350031881 | 41 | MMT | 48 | MMT | 85 | MMT | 492.5 | GRM | 167.28 | CTQ
CAPRI | CAP019809V1 | CONDIT |  |  |  | 1 | EA | 3589350031911 | 52.8 | MMT | 48 | MMT | 85 | MMT | 470.4 | GRM | 215.42 | CTQ
CAPRI | CAP019894V1 | CONDIT |  |  |  | 1 | EA | 3589350031928 | 30 | MMT | 41 | MMT | 73 | MMT | 325.7 | GRM | 89.79 | CTQ
CAPRI | CAP019899V1 | CONDIT |  |  |  | 1 | EA | 3589350031935 | 73 | MMT | 41 | MMT | 41 | MMT | 328.7 | GRM | 122.71 | CTQ
CAPRI | CAP019904V1 | CONDIT |  |  |  | 1 | EA | 3589350031942 | 48 | MMT | 55 | MMT | 94 | MMT | 593.8 | GRM | 248.16 | CTQ
CAPRI | CAP019909V1 | CONDIT |  |  |  | 1 | EA | 3589350031966 | 60.5 | MMT | 55 | MMT | 94 | MMT | 562.4 | GRM | 312.79 | CTQ
CAPRI | CAP019994V1 | CONDIT |  |  |  | 1 | EA | 3589350031973 | 52.8 | MMT | 48 | MMT | 85 | MMT | 503.7 | GRM | 215.42 | CTQ
CAPRI | CAP019999V1 | CONDIT |  |  |  | 1 | EA | 3589350031997 | 52.8 | MMT | 48 | MMT | 85 | MMT | 503.7 | GRM | 215.42 | CTQ
CAPRI | CAP036504V1 | CONDIT |  |  |  | 1 | EA | 3589350032000 | 24 | MMT | 19 | MMT | 50 | MMT | 75 | GRM | 22.8 | CTQ
CAPRI | CAP036509V1 | CONDIT |  |  |  | 1 | EA | 3589350047585 | 26.4 | MMT | 26.4 | MMT | 48.2 | MMT | 51 | GRM | 33.59 | CTQ
CAPRI | CAP036594V1 | CONDIT |  |  |  | 1 | EA | 3589350032017 | 22 | MMT | 20 | MMT | 47 | MMT | 51 | GRM | 20.68 | CTQ
CAPRI | CAP036599V1 | CONDIT |  |  |  | 1 | EA | 3589350047592 | 22 | MMT | 20 | MMT | 47 | MMT | 43 | GRM | 20.68 | CTQ
CAPRI | CAP036604V1 | CONDIT |  |  |  | 1 | EA | 3589350032024 | 27 | MMT | 24 | MMT | 55 | MMT | 1353 | GRM | 35.64 | CTQ
CAPRI | CAP036609V1 | CONDIT |  |  |  | 1 | EA | 3589350047608 | 104.5 | MMT | 104.5 | MMT | 91 | MMT | 80 | GRM | 993.74 | CTQ
CAPRI | CAP036664V1 | CONDIT |  |  |  | 1 | EA | 3589350032031 | 15 | MMT | 24 | MMT | 43 | MMT | 31.6 | GRM | 15.48 | CTQ
CAPRI | CAP036669V1 | CONDIT |  |  |  | 1 | EA | 3589350047615 | 20.9 | MMT | 20.9 | MMT | 42.5 | MMT | 45 | GRM | 18.56 | CTQ
CAPRI | CAP036674V1 | CONDIT |  |  |  | 1 | EA | 3589350032048 | 20 | MMT | 24 | MMT | 47 | MMT | 45.8 | GRM | 22.56 | CTQ
CAPRI | CAP036679V1 | CONDIT |  |  |  | 1 | EA | 3589350047622 | 26.4 | MMT | 26.4 | MMT | 40 | MMT | 45 | GRM | 27.88 | CTQ
CAPRI | CAP036694V1 | CONDIT |  |  |  | 1 | EA | 3589350032055 | 24 | MMT | 24 | MMT | 50 | MMT | 272.6 | GRM | 28.8 | CTQ
CAPRI | CAP036699V1 | CONDIT |  |  |  | 1 | EA | 3589350047639 | 52.8 | MMT | 52.8 | MMT | 65 | MMT | 60 | GRM | 181.21 | CTQ
CAPRI | CAP036704V1 | CONDIT |  |  |  | 1 | EA | 3589350032062 | 32 | MMT | 30 | MMT | 60 | MMT | 1100 | GRM | 57.6 | CTQ
CAPRI | CAP036709V1 | CONDIT |  |  |  | 1 | EA | 3589350047646 | 121 | MMT | 121 | MMT | 124 | MMT | 122 | GRM | 1815 | CTQ
CAPRI | CAP036774V1 | CONDIT |  |  |  | 1 | EA | 3589350032079 | 24 | MMT | 30 | MMT | 55 | MMT | 74.8 | GRM | 39.6 | CTQ
CAPRI | CAP036779V1 | CONDIT |  |  |  | 1 | EA | 3589350047653 | 26.4 | MMT | 26.4 | MMT | 48.2 | MMT | 82 | GRM | 33.59 | CTQ
CAPRI | CAP036794V1 | CONDIT |  |  |  | 1 | EA | 3589350032086 | 27 | MMT | 30 | MMT | 55 | MMT | 205 | GRM | 44.55 | CTQ
CAPRI | CAP036799V1 | CONDIT |  |  |  | 1 | EA | 3589350047660 | 45.1 | MMT | 45.1 | MMT | 73.3 | MMT | 100 | GRM | 149.09 | CTQ
CAPRI | CAP036804V1 | CONDIT |  |  |  | 1 | EA | 3589350032093 | 45 | MMT | 41 | MMT | 72 | MMT | 45 | GRM | 132.84 | CTQ
CAPRI | CAP036809V1 | CONDIT |  |  |  | 1 | EA | 3589350047677 | 45 | MMT | 41 | MMT | 72 | MMT | 285 | GRM | 132.84 | CTQ
CAPRI | CAP036819 | ARTICLE | [12 empty] | 24.2 | GRM
CAPRI | CAP036819 | CONDIT |  |  |  | 1 | EA | 3589350368192 | [6 empty] | 24.2 | GRM | 196 | CTQ
CAPRI | CAP036819 | CONDIT |  |  |  | 10 | CT
CAPRI | CAP036904V1 | CONDIT |  |  |  | 1 | EA | 3589350032109 | 48 | MMT | 48 | MMT | 74 | MMT | 144 | GRM | 170.5 | CTQ
CAPRI | CAP036909V1 | CONDIT |  |  |  | 1 | EA | 3589350047684 | 33 | MMT | 33 | MMT | 61 | MMT | 383 | GRM | 66.43 | CTQ
CAPRI | CAP037004V1 | CONDIT |  |  |  | 1 | EA | 3589350088649
CAPRI | CAP037009V1 | CONDIT |  |  |  | 1 | EA
CAPRI | CAP038604V1 | CONDIT |  |  |  | 1 | EA | 3589350032116 | 26.4 | MMT | 26.4 | MMT | 62.2 | MMT | 100 | GRM | 43.35 | CTQ
CAPRI | CAP038609V1 | CONDIT |  |  |  | 1 | EA | 3589350032123 | 26.4 | MMT | 26.4 | MMT | 62.2 | MMT | 100 | GRM | 43.35 | CTQ
CAPRI | CAP038664V1 | CONDIT |  |  |  | 1 | EA | 3589350032130 | 15 | MMT | 24 | MMT | 50.2 | MMT | 285 | GRM | 18.072 | CTQ
CAPRI | CAP038669V1 | CONDIT |  |  |  | 1 | EA | 3589350032147 | 26.4 | MMT | 24 | MMT | 50.2 | MMT | 122 | GRM | 31.81 | CTQ
CAPRI | CAP038674V1 | CONDIT |  |  |  | 1 | EA | 3589350032154 | 20 | MMT | 24 | MMT | 54.2 | MMT | 50.1 | GRM | 26.02 | CTQ
CAPRI | CAP038679V1 | CONDIT |  |  |  | 1 | EA | 3589350032161 | 26.4 | MMT | 24 | MMT | 54.2 | MMT | 479.2 | GRM | 34.341 | CTQ
CAPRI | CAP038694V1 | CONDIT |  |  |  | 1 | EA | 3589350032178 | 26.4 | MMT | 24 | MMT | 56 | MMT | 60 | GRM | 35.48 | CTQ
CAPRI | CAP038699V1 | CONDIT |  |  |  | 1 | EA | 3589350032185 | 26.4 | MMT | 24 | MMT | 56 | MMT | 320 | GRM | 35.48 | CTQ
CAPRI | CAP038704V1 | CONDIT |  |  |  | 1 | EA | 3589350032192 | 35.2 | MMT | 35.2 | MMT | 67.5 | MMT | 144 | GRM | 83.64 | CTQ
CAPRI | CAP038709V1 | CONDIT |  |  |  | 1 | EA | 3589350032208 | 35.2 | MMT | 35.2 | MMT | 67.5 | MMT | 144 | GRM | 83.64 | CTQ
CAPRI | CAP038774V1 | CONDIT |  |  |  | 1 | EA | 3589350032215 | 33 | MMT | 30 | MMT | 56 | MMT | 108.8 | GRM | 55.44 | CTQ
CAPRI | CAP038779V1 | CONDIT |  |  |  | 1 | EA | 3589350032222 | 33 | MMT | 30 | MMT | 56 | MMT | 90 | GRM | 55.44 | CTQ
CAPRI | CAP038794V1 | CONDIT |  |  |  | 1 | EA | 3589350032239 | 33 | MMT | 33 | MMT | 62.5 | MMT | 120 | GRM | 68.06 | CTQ
CAPRI | CAP038799V1 | CONDIT |  |  |  | 1 | EA | 3589350032246 | 33 | MMT | 33 | MMT | 62.5 | MMT | 120 | GRM | 68.06 | CTQ
CAPRI | CAP038804V1 | CONDIT |  |  |  | 1 | EA | 3589350032253 | 45.1 | MMT | 45.1 | MMT | 82.3 | MMT | 315 | GRM | 167.4 | CTQ
CAPRI | CAP038809V1 | CONDIT |  |  |  | 1 | EA | 3589350032260 | 45.1 | MMT | 45.1 | MMT | 82.3 | MMT | 315 | GRM | 167.4 | CTQ
CAPRI | CAP070904 | CONDIT |  |  |  | 1 | EA | 3589350709049 | 19 | MMT | 17 | MMT | 11 | MMT | 6.8 | GRM | 3.55 | CTQ
CAPRI | CAP070904 | CONDIT |  |  |  | 50 | CT | 3589350110791 | 80 | MMT | 90 | MMT | 130 | MMT | 338 | GRM | 936 | CTQ
CAPRI | CAP070970 | CONDIT |  |  |  | 1 | EA | 3589350709704 | 21.3 | MMT | 19.5 | MMT | 20.6 | MMT | 30.4 | GRM | 8.56 | CTQ
CAPRI | CAP070970 | CONDIT |  |  |  | 10 | SA
CAPRI | CAP090704 | CONDIT |  |  |  | 1 | EA | 3589350907049 | 17.5 | MMT | 16 | MMT | 7 | MMT | 5 | GRM | 1.96 | CTQ
CAPRI | CAP090704 | CONDIT |  |  |  | 100 | CT | 3589350110807 | 80 | MMT | 90 | MMT | 130 | MMT | 498 | GRM | 936 | CTQ
CAPRI | CAP090709 | CONDIT |  |  |  | 1 | EA | 3589350907094 | [6 empty] | 5 | GRM
CAPRI | CAP090770 | CONDIT |  |  |  | 1 | EA | 3589350907704 | 21 | MMT | 19.2 | MMT | 18.4 | MMT | 31.2 | GRM | 7.42 | CTQ
CAPRI | CAP090770 | CONDIT |  |  |  | 10 | SA
CAPRI | CAP091104 | CONDIT |  |  |  | 1 | EA | 3589350911046 | 21.9 | MMT | 20 | MMT | 13.6 | MMT | 10.5 | GRM | 5.96 | CTQ
CAPRI | CAP091104 | CONDIT |  |  |  | 50 | CT | 3589350110814 | 80 | MMT | 90 | MMT | 130 | MMT | 523 | GRM | 936 | CTQ
CAPRI | CAP091160 | ARTICLE | [6 empty] | 21 | MMT | 22 | MMT | 24.2 | MMT
CAPRI | CAP091160 | CONDIT |  |  |  | 1 | EA | 3589350911602 | [6 empty] | 5.1 | GRM
CAPRI | CAP091160 | CONDIT |  |  |  | 10 | CT
CAPRI | CAP091170 | CONDIT |  |  |  | 1 | EA | 3589350911701 | 24 | MMT | 22 | MMT | 22 | MMT | 4.3 | GRM | 11.62 | CTQ
CAPRI | CAP091170 | CONDIT |  |  |  | 10 | SA
CAPRI | CAP091304 | CONDIT |  |  |  | 1 | EA | 3589350913040 | 24 | MMT | 22 | MMT | 14 | MMT | 11.1 | GRM | 7.39 | CTQ
CAPRI | CAP091304 | CONDIT |  |  |  | 50 | CT | 3589350110821 | 80 | MMT | 90 | MMT | 130 | MMT | 553 | GRM | 936 | CTQ
CAPRI | CAP101010 | ARTICLE | [12 empty] | 8.4 | GRM
CAPRI | CAP101010 | CONDIT |  |  |  | 10 | SA | 3589351010106
CAPRI | CAP110704 | CONDIT |  |  |  | 1 | EA | 3589351107042 | 22 | MMT | 20 | MMT | 8 | MMT | 12.2 | GRM | 3.52 | CTQ
CAPRI | CAP110704 | CONDIT |  |  |  | 100 | CT | 3589350110838 | 80 | MMT | 90 | MMT | 130 | MMT | 1218 | GRM | 936 | CTQ
CAPRI | CAP110709 | CONDIT |  |  |  | 1 | EA | 3589351107097 | [6 empty] | 11 | GRM
CAPRI | CAP110770 | CONDIT |  |  |  | 1 | EA | 3589351107707 | 24 | MMT | 22 | MMT | 19 | MMT | 40.9 | GRM | 10.03 | CTQ
CAPRI | CAP110770 | CONDIT |  |  |  | 10 | SA
CAPRI | CAP110904 | CONDIT |  |  |  | 1 | EA | 3589351109046 | 21.9 | MMT | 20 | MMT | 8 | MMT | 8.6 | GRM | 3.5 | CTQ
CAPRI | CAP110904 | CONDIT |  |  |  | 100 | CT | 3589350110845 | 80 | MMT | 90 | MMT | 130 | MMT | 858 | GRM | 936 | CTQ
CAPRI | CAP110909 | CONDIT |  |  |  | 1 | EA | 3589351109091 | [6 empty] | 8 | GRM
CAPRI | CAP110970 | CONDIT |  |  |  | 1 | EA | 3589351109701 | 24 | MMT | 22 | MMT | 20 | MMT | 40.1 | GRM | 10.56 | CTQ
CAPRI | CAP110970 | CONDIT |  |  |  | 10 | SA
CAPRI | CAP111304 | CONDIT |  |  |  | 1 | EA | 3589351113043 | 24.3 | MMT | 22 | MMT | 14.5 | MMT | 11.9 | GRM | 7.77 | CTQ
CAPRI | CAP111304 | CONDIT |  |  |  | 50 | CT | 3589350110852 | 80 | MMT | 90 | MMT | 130 | MMT | 593 | GRM | 936 | CTQ
CAPRI | CAP111309 | CONDIT |  |  |  | 1 | EA | 3589351113098 | [6 empty] | 10 | GRM
CAPRI | CAP111360 | ARTICLE | [6 empty] | 22 | MMT | 24 | MMT | 26.4 | MMT
CAPRI | CAP111360 | CONDIT |  |  |  | 1 | EA | 3589351113609 | [6 empty] | 5.4 | GRM
CAPRI | CAP111360 | CONDIT |  |  |  | 10 | CT
CAPRI | CAP111370 | CONDIT |  |  |  | 1 | EA | 3589351113708 | 105 | MMT | 145 | MMT | 22.5 | MMT |  |  | 342.56 | CTQ
CAPRI | CAP111370 | CONDIT |  |  |  | 10 | SA
CAPRI | CAP111604 | CONDIT |  |  |  | 1 | EA | 3589351116044 | 26 | MMT | 24 | MMT | 14.5 | MMT | 14.8 | GRM | 9.05 | CTQ
CAPRI | CAP111604 | CONDIT |  |  |  | 50 | CT | 3589350110869 | 80 | MMT | 90 | MMT | 130 | MMT | 738 | GRM | 936 | CTQ
CAPRI | CAP130709 | CONDIT |  |  |  | 1 | EA | 3589351307091
CAPRI | CAP130770 | CONDIT |  |  |  | 1 | EA | 3589351307701 | 26 | MMT | 24 | MMT | 20 | MMT | 45 | GRM | 12.48 | CTQ
CAPRI | CAP130770 | CONDIT |  |  |  | 10 | SA
CAPRI | CAP130904 | CONDIT |  |  |  | 1 | EA | 3589351309040 | 24.3 | MMT | 22 | MMT | 8.6 | MMT | 13.7 | GRM | 4.6 | CTQ
CAPRI | CAP130904 | CONDIT |  |  |  | 100 | CT | 3589350110876 | 80 | MMT | 90 | MMT | 130 | MMT | 1368 | GRM | 936 | CTQ
CAPRI | CAP130909 | CONDIT |  |  |  | 1 | EA | 3589351309095 | [6 empty] | 9 | GRM
CAPRI | CAP130970 | CONDIT |  |  |  | 1 | EA | 3589351309705 | 26.5 | MMT | 24.3 | MMT | 21.3 | MMT | 48.2 | GRM | 13.72 | CTQ
CAPRI | CAP130970 | CONDIT |  |  |  | 10 | SA
CAPRI | CAP131104 | CONDIT |  |  |  | 1 | EA | 3589351311043 | 24.5 | MMT | 22 | MMT | 8.6 | MMT | 8 | GRM | 4.64 | CTQ
CAPRI | CAP131104 | CONDIT |  |  |  | 100 | CT | 3589350110883 | 80 | MMT | 90 | MMT | 130 | MMT | 798 | GRM | 936 | CTQ
CAPRI | CAP131109 | CONDIT |  |  |  | 1 | EA | 3589351311098 | [6 empty] | 22 | GRM
CAPRI | CAP131170 | CONDIT |  |  |  | 1 | EA | 3589351311708 | 26 | MMT | 24 | MMT | 21 | MMT | 44.9 | GRM | 13.1 | CTQ
CAPRI | CAP131170 | CONDIT |  |  |  | 10 | SA
CAPRI | CAP131204 | CONDIT |  |  |  | 1 | EA | 3589351312040 | 27.7 | MMT | 24 | MMT | 36 | MMT | 23.5 | GRM | 23.94 | CTQ
CAPRI | CAP131204 | CONDIT |  |  |  | 50 | CT
CAPRI | CAP131313 | ARTICLE | [12 empty] | 8.4 | GRM
CAPRI | CAP131313 | CONDIT |  |  |  | 10 | SA | 3589351313139
CAPRI | CAP131604 | CONDIT |  |  |  | 1 | EA | 3589351316048 | 26 | MMT | 24 | MMT | 14.5 | MMT | 15.2 | GRM | 9.05 | CTQ
CAPRI | CAP131604 | CONDIT |  |  |  | 50 | CT | 3589350110890 | 80 | MMT | 90 | MMT | 130 | MMT | 758 | GRM | 936 | CTQ
CAPRI | CAP131609 | CONDIT |  |  |  | 1 | EA | 3589351316093 | [6 empty] | 12 | GRM
CAPRI | CAP131660 | ARTICLE | [6 empty] | 23 | MMT | 27 | MMT | 29.7 | MMT
CAPRI | CAP131660 | CONDIT |  |  |  | 1 | EA | 3589351316604 | [6 empty] | 6.6 | GRM
CAPRI | CAP131660 | CONDIT |  |  |  | 10 | CT
CAPRI | CAP131670 | CONDIT |  |  |  | 1 | EA | 3589351316703 | 30 | MMT | 27 | MMT | 24 | MMT | 55.6 | GRM | 19.44 | CTQ
CAPRI | CAP131670 | CONDIT |  |  |  | 10 | SA
CAPRI | CAP132104 | CONDIT |  |  |  | 1 | EA | 3589351321042 | 33 | MMT | 30 | MMT | 14.5 | MMT | 21.8 | GRM | 14.36 | CTQ
CAPRI | CAP132104 | CONDIT |  |  |  | 50 | CT | 3589350110906 | 80 | MMT | 90 | MMT | 130 | MMT | 1088 | GRM | 936 | CTQ
CAPRI | CAP133404 | CONDIT |  |  |  | 1 | EA | 3589351334042 | 35.2 | MMT | 30.5 | MMT | 36 | MMT | 34.6 | GRM | 38.62 | CTQ
CAPRI | CAP133404 | CONDIT |  |  |  | 50 | CT
CAPRI | CAP160904 | CONDIT |  |  |  | 1 | EA | 3589351609041 | 26 | MMT | 24 | MMT | 8.6 | MMT | 18.9 | GRM | 5.34 | CTQ
CAPRI | CAP160904 | CONDIT |  |  |  | 100 | CT | 3589350110913 | 80 | MMT | 90 | MMT | 130 | MMT | 1888 | GRM | 936 | CTQ
CAPRI | CAP160909 | CONDIT |  |  |  | 1 | EA | 3589351609096 | [6 empty] | 16 | GRM
CAPRI | CAP160970 | CONDIT |  |  |  | 1 | EA | 3589351609706 | 30 | MMT | 27 | MMT | 21 | MMT | 6.2 | GRM | 17.01 | CTQ
CAPRI | CAP160970 | CONDIT |  |  |  | 10 | SA
CAPRI | CAP160999 | ARTICLE | [6 empty] | 23 | MMT | 49 | MMT | 77 | MMT | 190 | GRM | 86.78 | CTQ
CAPRI | CAP160999 | CONDIT |  |  |  | 3 | SA | 3589351609997
CAPRI | CAP161104 | CONDIT |  |  |  | 1 | EA | 3589351611044 | 26 | MMT | 24 | MMT | 8.5 | MMT | 12.8 | GRM | 5.3 | CTQ
CAPRI | CAP161104 | CONDIT |  |  |  | 100 | CT | 3589350110920 | 80 | MMT | 90 | MMT | 130 | MMT | 1278 | GRM | 936 | CTQ
CAPRI | CAP161109 | CONDIT |  |  |  | 1 | EA | 3589351611099 | [6 empty] | 10 | GRM
CAPRI | CAP161170 | CONDIT |  |  |  | 1 | EA | 3589351611709 | 29.7 | MMT | 27.3 | MMT | 21.5 | MMT | 5.9 | GRM | 17.43 | CTQ
CAPRI | CAP161170 | CONDIT |  |  |  | 10 | SA
CAPRI | CAP161304 | CONDIT |  |  |  | 1 | EA | 3589351613048 | 26 | MMT | 24 | MMT | 8.6 | MMT | 9.5 | GRM | 5.34 | CTQ
CAPRI | CAP161304 | CONDIT |  |  |  | 100 | CT | 3589350110937 | 80 | MMT | 90 | MMT | 130 | MMT | 948 | GRM | 936 | CTQ
CAPRI | CAP161309 | CONDIT |  |  |  | 1 | EA | 3589351613093 | [6 empty] | 24 | GRM
CAPRI | CAP161310 | ARTICLE | [12 empty] | 8.4 | GRM
CAPRI | CAP161310 | CONDIT |  |  |  | 10 | SA | 3589351613109
CAPRI | CAP161370 | CONDIT |  |  |  | 1 | EA | 3589351613703 | 30 | MMT | 27 | MMT | 22.6 | MMT | 54.3 | GRM | 18.31 | CTQ
CAPRI | CAP161370 | CONDIT |  |  |  | 10 | SA
CAPRI | CAP161613 | ARTICLE | [12 empty] | 8.4 | GRM
CAPRI | CAP161613 | CONDIT |  |  |  | 10 | SA | 3589351616131
CAPRI | CAP162104 | CONDIT |  |  |  | 1 | EA | 3589351621043 | 33 | MMT | 30 | MMT | 16 | MMT | 23.5 | GRM | 15.84 | CTQ
CAPRI | CAP162104 | CONDIT |  |  |  | 50 | CT | 3589350110944 | 80 | MMT | 90 | MMT | 130 | MMT | 1173 | GRM | 936 | CTQ
CAPRI | CAP162109 | CONDIT |  |  |  | 1 | EA | 3589351621098 | [6 empty] | 19 | GRM
CAPRI | CAP162160 | ARTICLE | [6 empty] | 27.5 | MMT | 32 | MMT | 35.2 | MMT
CAPRI | CAP162160 | CONDIT |  |  |  | 1 | EA | 3589351621609 | [6 empty] | 8.4 | GRM
CAPRI | CAP162160 | CONDIT |  |  |  | 10 | CT
CAPRI | CAP162170 | CONDIT |  |  |  | 1 | EA | 3589351621708 | 35 | MMT | 32 | MMT | 27 | MMT | 77.7 | GRM | 30.24 | CTQ
CAPRI | CAP162170 | CONDIT |  |  |  | 10 | SA
CAPRI | CAP169074 | CONDIT |  |  |  | 1 | EA | 3589351690742 | 16 | MMT | 15 | MMT | 25 | MMT | 14.9 | GRM | 6 | CTQ
CAPRI | CAP169074 | CONDIT |  |  |  | 5 | CT
CAPRI | CAP169074 | CONDIT |  |  |  | 50 | BX |  | 80 | MMT | 90 | MMT | 130 | MMT | 776.4 | GRM | 936 | CTQ
CAPRI | CAP169094 | CONDIT |  |  |  | 1 | EA | 3589351690940 | 21.9 | MMT | 20 | MMT | 31 | MMT | 30 | GRM | 13.58 | CTQ
CAPRI | CAP169094 | CONDIT |  |  |  | 5 | CT
CAPRI | CAP169094 | CONDIT |  |  |  | 10 | BX |  | 60 | MMT | 50 | MMT | 70 | MMT | 265 | GRM | 210 | CTQ
CAPRI | CAP169114 | CONDIT |  |  |  | 1 | EA | 3589351691145 | 24 | MMT | 26 | MMT | 35 | MMT | 39.5 | GRM | 21.84 | CTQ
CAPRI | CAP169114 | CONDIT |  |  |  | 5 | BX |  | 60 | MMT | 50 | MMT | 70 | MMT | 187.5 | GRM | 210 | CTQ
CAPRI | CAP169134 | CONDIT |  |  |  | 1 | EA | 3589351691343 | 26 | MMT | 24 | MMT | 34.3 | MMT | 42.3 | GRM | 21.4 | CTQ
CAPRI | CAP169134 | CONDIT |  |  |  | 5 | BX |  | 60 | MMT | 50 | MMT | 70 | MMT | 201 | GRM | 210 | CTQ
CAPRI | CAP169164 | CONDIT |  |  |  | 1 | EA | 3589351691640 | 33 | MMT | 30 | MMT | 35 | MMT | 55.3 | GRM | 34.65 | CTQ
CAPRI | CAP169164 | CONDIT |  |  |  | 10 | BX |  | 80 | MMT | 90 | MMT | 130 | MMT | 578 | GRM | 936 | CTQ
CAPRI | CAP169194 | CONDIT |  |  |  | 1 | EA | 3589351691947 | 33 | MMT | 30 | MMT | 36 | MMT | 61 | GRM | 35.64 | CTQ
CAPRI | CAP169194 | CONDIT |  |  |  | 15 | BX |  | 80 | MMT | 90 | MMT | 130 | MMT | 639.5 | GRM | 936 | CTQ
CAPRI | CAP169214 | CONDIT |  |  |  | 1 | EA | 3589351692142 | 42 | MMT | 38 | MMT | 39 | MMT | 88.7 | GRM | 62.24 | CTQ
CAPRI | CAP169214 | CONDIT |  |  |  | 15 | BX |  | 100 | MMT | 100 | MMT | 170 | MMT | 1322.9 | GRM | 1700 | CTQ
CAPRI | CAP169284 | CONDIT |  |  |  | 1 | EA | 3589351692845 | 38 | MMT | 42 | MMT | 39 | MMT | 100 | GRM | 62.24 | CTQ
CAPRI | CAP169284 | CONDIT |  |  |  | 10 | BX |  | 80 | MMT | 90 | MMT | 130 | MMT | 1015.3 | GRM | 936 | CTQ
CAPRI | CAP169294 | CONDIT |  |  |  | 1 | EA | 3589351692944 | 52 | MMT | 47 | MMT | 43 | MMT | 138.3 | GRM | 105.09 | CTQ
CAPRI | CAP169294 | CONDIT |  |  |  | 10 | BX |  | 100 | MMT | 100 | MMT | 170 | MMT | 1388.6 | GRM | 1700 | CTQ
CAPRI | CAP169364 | CONDIT |  |  |  | 1 | EA | 3589351693644 | 62 | MMT | 57 | MMT | 47.9 | MMT | 220 | GRM | 169.39 | CTQ
CAPRI | CAP169364 | CONDIT |  |  |  | 2 | BX |  | 80 | MMT | 90 | MMT | 130 | MMT | 456.8 | GRM | 936 | CTQ
CAPRI | CAP169484 | CONDIT |  |  |  | 1 | EA | 3589351694849 | 82.6 | MMT | 74.7 | MMT | 61 | MMT | 0.5 | GRM | 376.38 | CTQ
CAPRI | CAP169484 | CONDIT |  |  |  | 5 | BX |  | 125 | MMT | 160 | MMT | 200 | MMT | 2375 | GRM | 4000 | CTQ
CAPRI | CAP169494 | CONDIT |  |  |  | 1 | EA | 3589351694948 | 82.5 | MMT | 75 | MMT | 58 | MMT | 462 | GRM | 358.88 | CTQ
CAPRI | CAP169494 | CONDIT |  |  |  | 2 | BX |  | 80 | MMT | 90 | MMT | 130 | MMT | 924 | GRM | 936 | CTQ
CAPRI | CAP170604 | CONDIT |  |  |  | 1 | EA | 3589351706047 | [6 empty] | 4.3 | GRM
CAPRI | CAP170604 | CONDIT |  |  |  | 20 | SA
CAPRI | CAP170804 | CONDIT |  |  |  | 1 | EA | 3589351708041 | [6 empty] | 5.6 | GRM
CAPRI | CAP170804 | CONDIT |  |  |  | 20 | SA
CAPRI | CAP170984 | CONDIT |  |  |  | 1 | EA | 3589351709840 | [6 empty] | 36.4 | GRM
CAPRI | CAP170984 | CONDIT |  |  |  | 5 | CT
CAPRI | CAP171004 | CONDIT |  |  |  | 1 | EA | 3589351710044 | [6 empty] | 9.3 | GRM
CAPRI | CAP171004 | CONDIT |  |  |  | 20 | SA
CAPRI | CAP171184 | CONDIT |  |  |  | 1 | EA | 3589351711843 | [6 empty] | 52.3 | GRM
CAPRI | CAP171184 | CONDIT |  |  |  | 5 | CT
CAPRI | CAP171384 | CONDIT |  |  |  | 1 | EA | 3589351713847 | [6 empty] | 46.2 | GRM
CAPRI | CAP171384 | CONDIT |  |  |  | 5 | CT
CAPRI | CAP171684 | CONDIT |  |  |  | 1 | EA | 3589351716848
CAPRI | CAP171684 | CONDIT |  |  |  | 5 | CT
CAPRI | CAP172184 | CONDIT |  |  |  | 1 | EA | 3589351721842 | [6 empty] | 58.6 | GRM
CAPRI | CAP172184 | CONDIT |  |  |  | 5 | CT
CAPRI | CAP172984 | CONDIT |  |  |  | 1 | EA | 3589351729848
CAPRI | CAP172984 | CONDIT |  |  |  | 5 | CT
CAPRI | CAP174284 | CONDIT |  |  |  | 1 | EA | 3589351742847
CAPRI | CAP174294 | CONDIT |  |  |  | 1 | EA | 3589351742946 | [6 empty] | 435 | GRM
CAPRI | CAP180504 | CONDIT |  |  |  | 1 | EA | 3589351805047
CAPRI | CAP180504 | CONDIT |  |  |  | 100 | CT
CAPRI | CAP180605 | CONDIT |  |  |  | 1 | EA | 3589351806051
CAPRI | CAP180605 | CONDIT |  |  |  | 100 | CT
CAPRI | CAP180706 | CONDIT |  |  |  | 1 | EA | 3589351807065
CAPRI | CAP180706 | CONDIT |  |  |  | 100 | CT
CAPRI | CAP180751 | CONDIT |  |  |  | 1 | EA | 3589351807515 | [6 empty] | 0.2 | GRM
CAPRI | CAP180751 | CONDIT |  |  |  | 20 | CT
CAPRI | CAP180807 | CONDIT |  |  |  | 1 | EA | 3589351808079 | [6 empty] | 8.5 | GRM
CAPRI | CAP180807 | CONDIT |  |  |  | 100 | CT
CAPRI | CAP180908 | CONDIT |  |  |  | 1 | EA | 3589351809083
CAPRI | CAP180908 | CONDIT |  |  |  | 100 | CT
CAPRI | CAP180951 | CONDIT |  |  |  | 1 | EA | 3589351809519
CAPRI | CAP180951 | CONDIT |  |  |  | 20 | CT
CAPRI | CAP181009 | CONDIT |  |  |  | 1 | EA | 3589351810096
CAPRI | CAP181009 | CONDIT |  |  |  | 100 | CT
CAPRI | CAP181110 | CONDIT |  |  |  | 1 | EA | 3589351811109
CAPRI | CAP181110 | CONDIT |  |  |  | 100 | CT
CAPRI | CAP181151 | CONDIT |  |  |  | 1 | EA | 3589351811512 | [6 empty] | 5.9 | GRM
CAPRI | CAP181151 | CONDIT |  |  |  | 20 | CT
CAPRI | CAP181351 | CONDIT |  |  |  | 1 | EA | 3589351813516 | [6 empty] | 0.5 | GRM
CAPRI | CAP181351 | CONDIT |  |  |  | 20 | CT
CAPRI | CAP181651 | CONDIT |  |  |  | 1 | EA | 3589351816517 | [6 empty] | 0.2 | GRM
CAPRI | CAP181651 | CONDIT |  |  |  | 20 | CT
CAPRI | CAP182151 | CONDIT |  |  |  | 1 | EA | 3589351821511 | [6 empty] | 0.7 | GRM
CAPRI | CAP182151 | CONDIT |  |  |  | 20 | CT
CAPRI | CAP186072 | CONDIT |  |  |  | 1 | SA | 3589350110142 | 25.7 | MMT | 140 | MMT | 140 | MMT | 85.4 | GRM | 504 | CTQ
CAPRI | CAP186072 | CONDIT |  |  |  | 5 | CT | 3589350114089 | 80 | MMT | 90 | MMT | 130 | MMT | 457.1 | GRM | 936 | CTQ
CAPRI | CAP186074 | CONDIT |  |  |  | 1 | EA | 3589351860749 | 16.7 | MMT | 15 | MMT | 25 | MMT |  |  | 6.26 | CTQ
CAPRI | CAP186074 | CONDIT |  |  |  | 10 | CT
CAPRI | CAP186074 | CONDIT |  |  |  | 20 | BX |  | 60 | MMT | 50 | MMT | 70 | MMT | 296 | GRM | 210 | CTQ
CAPRI | CAP186079 | CONDIT |  |  |  | 1 | EA | 3589351860794 | 16.5 | MMT | 15 | MMT | 25.6 | MMT |  |  | 6.32 | CTQ
CAPRI | CAP186079 | CONDIT |  |  |  | 50 | BX |  | 60 | MMT | 50 | MMT | 70 | MMT | 685 | GRM | 210 | CTQ
CAPRI | CAP186092 | CONDIT |  |  |  | 1 | SA | 3589350110159 | 31.3 | MMT | 140 | MMT | 140 | MMT | 139.4 | GRM | 613 | CTQ
CAPRI | CAP186092 | CONDIT |  |  |  | 5 | CT | 3589350114096 | 80 | MMT | 90 | MMT | 130 | MMT | 729 | GRM | 936 | CTQ
CAPRI | CAP186094 | CONDIT |  |  |  | 1 | EA | 3589351860947 | 22 | MMT | 20 | MMT | 31.4 | MMT |  |  | 13.82 | CTQ
CAPRI | CAP186094 | CONDIT |  |  |  | 10 | CT
CAPRI | CAP186094 | CONDIT |  |  |  | 50 | BX |  | 80 | MMT | 90 | MMT | 130 | MMT | 1272.7 | GRM | 936 | CTQ
CAPRI | CAP186099 | CONDIT |  |  |  | 1 | EA | 3589351860992 | 24 | MMT | 22 | MMT | 31 | MMT |  |  | 16.37 | CTQ
CAPRI | CAP186099 | CONDIT |  |  |  | 50 | BX |  | 100 | MMT | 100 | MMT | 170 | MMT | 1350 | GRM | 1700 | CTQ
CAPRI | CAP186112 | CONDIT |  |  |  | 1 | SA | 3589350110166 | 34.8 | MMT | 140 | MMT | 140 | MMT | 198.4 | GRM | 682 | CTQ
CAPRI | CAP186112 | CONDIT |  |  |  | 5 | CT | 3589350114102 | 100 | MMT | 100 | MMT | 170 | MMT | 1035.7 | GRM | 1700 | CTQ
CAPRI | CAP186114 | CONDIT |  |  |  | 1 | EA | 3589351861142 | 26 | MMT | 24 | MMT | 34 | MMT | 40 | GRM | 21.22 | CTQ
CAPRI | CAP186114 | CONDIT |  |  |  | 5 | CT
CAPRI | CAP186114 | CONDIT |  |  |  | 50 | BX |  | 100 | MMT | 100 | MMT | 170 | MMT | 1888 | GRM | 1700 | CTQ
CAPRI | CAP186119 | CONDIT |  |  |  | 1 | EA | 3589351861197 | 26.5 | MMT | 24 | MMT | 35 | MMT |  |  | 22.26 | CTQ
CAPRI | CAP186119 | CONDIT |  |  |  | 50 | BX |  | 100 | MMT | 100 | MMT | 170 | MMT | 1803.6 | GRM | 1700 | CTQ
CAPRI | CAP186122 | CONDIT |  |  |  | 1 | SA | 3589350110173 | 25.7 | MMT | 140 | MMT | 140 | MMT | 80.2 | GRM | 504 | CTQ
CAPRI | CAP186122 | CONDIT |  |  |  | 5 | CT | 3589350114119 | 80 | MMT | 90 | MMT | 130 | MMT | 431.6 | GRM | 936 | CTQ
CAPRI | CAP186132 | CONDIT |  |  |  | 1 | SA | 3589350110180 | 34.6 | MMT | 140 | MMT | 140 | MMT | 217.2 | GRM | 678 | CTQ
CAPRI | CAP186132 | CONDIT |  |  |  | 5 | CT | 3589350114126 | 100 | MMT | 100 | MMT | 170 | MMT | 1129.1 | GRM | 1700 | CTQ
CAPRI | CAP186134 | CONDIT |  |  |  | 1 | EA | 3589351861340 | 26.5 | MMT | 24 | MMT | 34.7 | MMT |  |  | 22.07 | CTQ
CAPRI | CAP186134 | CONDIT |  |  |  | 5 | CT
CAPRI | CAP186134 | CONDIT |  |  |  | 50 | BX |  | 100 | MMT | 100 | MMT | 170 | MMT | 2011.9 | GRM | 1700 | CTQ
CAPRI | CAP186139 | CONDIT |  |  |  | 1 | EA | 3589351861395 | 26.5 | MMT | 24 | MMT | 35 | MMT |  |  | 22.26 | CTQ
CAPRI | CAP186139 | CONDIT |  |  |  | 50 | BX |  | 100 | MMT | 100 | MMT | 170 | MMT | 1902 | GRM | 1700 | CTQ
CAPRI | CAP186162 | CONDIT |  |  |  | 1 | SA | 3589350110197 | 32 | MMT | 125 | MMT | 175 | MMT | 140 | GRM | 700 | CTQ
CAPRI | CAP186162 | CONDIT |  |  |  | 5 | CT | 3589350114133 | 125 | MMT | 125 | MMT | 165 | MMT | 2889 | GRM | 2578 | CTQ
CAPRI | CAP186172 | CONDIT |  |  |  | 1 | SA | 3589350110203 | 35.5 | MMT | 140 | MMT | 140 | MMT | 298 | GRM | 696 | CTQ
CAPRI | CAP186172 | CONDIT |  |  |  | 5 | CT | 3589350114140 | 100 | MMT | 100 | MMT | 170 | MMT | 1534.4 | GRM | 1700 | CTQ
CAPRI | CAP186174 | CONDIT |  |  |  | 1 | EA | 3589351861746 | 33 | MMT | 30 | MMT | 36 | MMT | 55 | GRM | 35.64 | CTQ
CAPRI | CAP186174 | CONDIT |  |  |  | 5 | CT
CAPRI | CAP186174 | CONDIT |  |  |  | 30 | BX |  | 100 | MMT | 100 | MMT | 170 | MMT | 1671.4 | GRM | 1700 | CTQ
CAPRI | CAP186179 | CONDIT |  |  |  | 1 | EA | 3589351861791 | 33 | MMT | 30 | MMT | 35.8 | MMT |  |  | 35.44 | CTQ
CAPRI | CAP186179 | CONDIT |  |  |  | 30 | BX |  | 100 | MMT | 100 | MMT | 170 | MMT | 1602.8 | GRM | 1700 | CTQ
CAPRI | CAP186182 | CONDIT |  |  |  | 1 | SA | 3589350110210 | 42 | MMT | 140 | MMT | 140 | MMT | 469 | GRM | 823 | CTQ
CAPRI | CAP186182 | CONDIT |  |  |  | 5 | CT | 3589350114157 | 130 | MMT | 130 | MMT | 170 | MMT | 2393.1 | GRM | 2873 | CTQ
CAPRI | CAP186184 | CONDIT |  |  |  | 1 | EA | 3589351861845 | 41.8 | MMT | 38 | MMT | 39 | MMT |  |  | 61.95 | CTQ
CAPRI | CAP186184 | CONDIT |  |  |  | 5 | CT
CAPRI | CAP186184 | CONDIT |  |  |  | 15 | BX |  | 100 | MMT | 100 | MMT | 170 | MMT | 1328.8 | GRM | 1700 | CTQ
CAPRI | CAP186189 | CONDIT |  |  |  | 1 | EA | 3589351861890 | 42 | MMT | 38 | MMT | 38.5 | MMT | 81.4 | GRM | 61.51 | CTQ
CAPRI | CAP186189 | CONDIT |  |  |  | 50 | BX |  | 175 | MMT | 160 | MMT | 200 | MMT | 4130 | GRM | 5600 | CTQ
CAPRI | CAP186192 | CONDIT |  |  |  | 1 | SA | 3589350110227 | 36.4 | MMT | 140 | MMT | 140 | MMT | 345.6 | GRM | 713 | CTQ
CAPRI | CAP186192 | CONDIT |  |  |  | 5 | CT | 3589350114164 | 100 | MMT | 100 | MMT | 170 | MMT | 1768 | GRM | 1700 | CTQ
CAPRI | CAP186194 | CONDIT |  |  |  | 1 | EA | 3589351861944 | 33 | MMT | 30 | MMT | 36 | MMT | 61 | GRM | 35.64 | CTQ
CAPRI | CAP186194 | CONDIT |  |  |  | 5 | SA
CAPRI | CAP186194 | CONDIT |  |  |  | 15 | BX |  | 80 | MMT | 90 | MMT | 130 | MMT | 936.8 | GRM | 936 | CTQ
CAPRI | CAP186199 | CONDIT |  |  |  | 1 | EA | 3589351861999 | 37.4 | MMT | 34 | MMT | 36 | MMT |  |  | 45.78 | CTQ
CAPRI | CAP186199 | CONDIT |  |  |  | 31 | BX |  | 100 | MMT | 100 | MMT | 170 | MMT | 2976 | GRM | 1700 | CTQ
CAPRI | CAP186202 | CONDIT |  |  |  | 1 | SA | 3589350110234 | 34.1 | MMT | 140 | MMT | 140 | MMT | 228 | GRM | 668 | CTQ
CAPRI | CAP186202 | CONDIT |  |  |  | 5 | CT | 3589350114171 | 100 | MMT | 100 | MMT | 170 | MMT | 1183.6 | GRM | 1700 | CTQ
CAPRI | CAP186252 | CONDIT |  |  |  | 1 | SA | 3589350110241 | 35.1 | MMT | 140 | MMT | 140 | MMT | 330 | GRM | 688 | CTQ
CAPRI | CAP186252 | CONDIT |  |  |  | 5 | CT | 3589350114188 | 100 | MMT | 100 | MMT | 170 | MMT | 1694 | GRM | 1700 | CTQ
CAPRI | CAP186282 | CONDIT |  |  |  | 1 | SA | 3589350110258 | 44 | MMT | 140 | MMT | 140 | MMT | 331.2 | GRM | 862 | CTQ
CAPRI | CAP186282 | CONDIT |  |  |  | 5 | CT | 3589350114195 | 130 | MMT | 130 | MMT | 170 | MMT | 1708.7 | GRM | 2873 | CTQ
CAPRI | CAP186284 | CONDIT |  |  |  | 1 | EA | 3589351862842 | 42 | MMT | 38 | MMT | 39.1 | MMT | 100.2 | GRM | 62.4 | CTQ
CAPRI | CAP186284 | CONDIT |  |  |  | 5 | CT
CAPRI | CAP186284 | CONDIT |  |  |  | 10 | BX |  | 80 | MMT | 90 | MMT | 130 | MMT | 1003.6 | GRM | 936 | CTQ
CAPRI | CAP186289 | CONDIT |  |  |  | 1 | EA | 3589351862897 | 42 | MMT | 38 | MMT | 38 | MMT |  |  | 60.65 | CTQ
CAPRI | CAP186289 | CONDIT |  |  |  | 50 | BX |  | 175 | MMT | 160 | MMT | 200 | MMT | 7325 | GRM | 5600 | CTQ
CAPRI | CAP186292 | CONDIT |  |  |  | 1 | SA | 3589350110265 | 52 | MMT | 140 | MMT | 140 | MMT | 442.5 | GRM | 1019.2 | CTQ
CAPRI | CAP186292 | CONDIT |  |  |  | 5 | CT | 3589350114201 | 125 | MMT | 160 | MMT | 200 | MMT | 2274.3 | GRM | 4000 | CTQ
CAPRI | CAP186294 | CONDIT |  |  |  | 1 | EA | 3589351862941 | 51.7 | MMT | 47 | MMT | 42.6 | MMT | 140 | GRM | 103.51 | CTQ
CAPRI | CAP186294 | CONDIT |  |  |  | 10 | BX |  | 100 | MMT | 100 | MMT | 170 | MMT | 1365.4 | GRM | 1700 | CTQ
CAPRI | CAP186299 | CONDIT |  |  |  | 1 | EA | 3589351862996 | 51.7 | MMT | 47 | MMT | 41 | MMT |  |  | 99.63 | CTQ
CAPRI | CAP186299 | CONDIT |  |  |  | 20 | BX |  | 125 | MMT | 160 | MMT | 200 | MMT | 4020 | GRM | 4000 | CTQ
CAPRI | CAP186322 | CONDIT |  |  |  | 1 | SA | 3589350110272 | 42 | MMT | 140 | MMT | 140 | MMT | 310 | GRM | 823 | CTQ
CAPRI | CAP186322 | CONDIT |  |  |  | 5 | CT | 3589350114218 | 130 | MMT | 130 | MMT | 170 | MMT | 1599.6 | GRM | 2873 | CTQ
CAPRI | CAP186362 | CONDIT |  |  |  | 1 | EA | 3589351863627 | 62.7 | MMT | 57 | MMT | 47 | MMT | 245.8 | GRM | 167.97 | CTQ
CAPRI | CAP186362 | CONDIT |  |  |  | 5 | CT | 3589350114225 | 130 | MMT | 130 | MMT | 170 | MMT | 1229 | GRM | 2873 | CTQ
CAPRI | CAP186364 | CONDIT |  |  |  | 1 | EA | 3589351863641 | 62.7 | MMT | 57 | MMT | 47 | MMT | 220 | GRM | 167.97 | CTQ
CAPRI | CAP186364 | CONDIT |  |  |  | 5 | BX |  | 100 | MMT | 100 | MMT | 170 | MMT | 1092.9 | GRM | 1700 | CTQ
CAPRI | CAP186369 | CONDIT |  |  |  | 1 | EA | 3589351863696 | 62.7 | MMT | 57 | MMT | 46 | MMT |  |  | 164.4 | CTQ
CAPRI | CAP186369 | CONDIT |  |  |  | 10 | BX |  | 130 | MMT | 130 | MMT | 170 | MMT | 2550 | GRM | 2873 | CTQ
CAPRI | CAP186402 | CONDIT |  |  |  | 1 | SA | 3589350110289 | 52 | MMT | 140 | MMT | 140 | MMT | 476.3 | GRM | 1019.2 | CTQ
CAPRI | CAP186402 | CONDIT |  |  |  | 5 | CT | 3589350114232 | 125 | MMT | 160 | MMT | 200 | MMT | 2448.2 | GRM | 4000 | CTQ
CAPRI | CAP186482 | CONDIT |  |  |  | 1 | EA | 3589351864822 | 82.4 | MMT | 74.9 | MMT | 60.5 | MMT | 450.3 | GRM | 373.39 | CTQ
CAPRI | CAP186484 | CONDIT |  |  |  | 1 | EA | 3589351864846 | 82.4 | MMT | 74.9 | MMT | 60.5 | MMT | 459 | GRM | 373.39 | CTQ
CAPRI | CAP186484 | CONDIT |  |  |  | 5 | BX |  | 125 | MMT | 160 | MMT | 200 | MMT | 2232 | GRM | 4000 | CTQ
CAPRI | CAP186489 | CONDIT |  |  |  | 1 | EA | 3589351864891 | 82.5 | MMT | 75 | MMT | 58 | MMT |  |  | 358.88 | CTQ
CAPRI | CAP186489 | CONDIT |  |  |  | 10 | BX |  | 175 | MMT | 160 | MMT | 200 | MMT | 4800 | GRM | 5600 | CTQ
CAPRI | CAP186492 | CONDIT |  |  |  | 1 | EA | 3589351864921 | 130 | MMT | 130 | MMT | 170 | MMT | 503 | GRM | 2873 | CTQ
CAPRI | CAP186494 | CONDIT |  |  |  | 1 | EA | 3589351864945 | 74.7 | MMT | 82.4 | MMT | 60.8 | MMT | 500 | GRM | 374.24 | CTQ
CAPRI | CAP186494 | CONDIT |  |  |  | 10 | BX |  | 175 | MMT | 160 | MMT | 200 | MMT | 943.1 | GRM | 5600 | CTQ
CAPRI | CAP186499 | CONDIT |  |  |  | 1 | EA | 3589351864990 | 82.5 | MMT | 75 | MMT | 58 | MMT |  |  | 358.88 | CTQ
CAPRI | CAP186499 | CONDIT |  |  |  | 10 | BX |  | 175 | MMT | 160 | MMT | 200 | MMT | 4850 | GRM | 5600 | CTQ
CAPRI | CAP186502 | CONDIT |  |  |  | 1 | EA | 3589351865027 | 125 | MMT | 160 | MMT | 200 | MMT | 293.7 | GRM | 4000 | CTQ
CAPRI | CAP186502 | CONDIT |  |  |  | 5 | CT | 3589350114249 | 130 | MMT | 130 | MMT | 170 | MMT | 1468.6 | GRM | 2873 | CTQ
CAPRI | CAP186632 | CONDIT |  |  |  | 1 | EA | 3589351866321 | 125 | MMT | 160 | MMT | 200 | MMT | 410 | GRM | 4000 | CTQ
CAPRI | CAP186632 | CONDIT |  |  |  | 5 | CT | 3589350114256 | 80 | MMT | 90 | MMT | 130 | MMT | 2050 | GRM | 936 | CTQ
CAPRI | CAP187122 | CONDIT |  |  |  | 1 | EA | 3589351871226 | 16 | MMT | 15 | MMT | 33.6 | MMT | 17.2 | GRM | 8.06 | CTQ
CAPRI | CAP187122 | CONDIT |  |  |  | 20 | CT
CAPRI | CAP187124 | CONDIT |  |  |  | 1 | EA | 3589351871240 | 16.4 | MMT | 15 | MMT | 24.4 | MMT |  |  | 6 | CTQ
CAPRI | CAP187124 | CONDIT |  |  |  | 10 | CT
CAPRI | CAP187124 | CONDIT |  |  |  | 50 | BX |  | 80 | MMT | 90 | MMT | 130 | MMT | 724.4 | GRM | 936 | CTQ
CAPRI | CAP187129 | CONDIT |  |  |  | 1 | EA | 3589351871295 | 17 | MMT | 15 | MMT | 26 | MMT | 12.1 | GRM | 6.63 | CTQ
CAPRI | CAP187129 | CONDIT |  |  |  | 50 | BX |  | 80 | MMT | 90 | MMT | 130 | MMT | 671.3 | GRM | 936 | CTQ
CAPRI | CAP187134 | CONDIT |  |  |  | 1 | EA | 3589351871349 | 33 | MMT | 30 | MMT | 35 | MMT | 5.8 | GRM | 34.65 | CTQ
CAPRI | CAP187162 | CONDIT |  |  |  | 1 | EA | 3589351871622 | 100 | MMT | 100 | MMT | 170 | MMT |  |  | 1700 | CTQ
CAPRI | CAP187162 | CONDIT |  |  |  | 20 | CT
CAPRI | CAP187164 | CONDIT |  |  |  | 1 | EA | 3589351871646 | 21.8 | MMT | 20 | MMT | 31.5 | MMT |  |  | 13.73 | CTQ
CAPRI | CAP187164 | CONDIT |  |  |  | 10 | CT
CAPRI | CAP187164 | CONDIT |  |  |  | 50 | BX |  | 80 | MMT | 90 | MMT | 130 | MMT | 1215 | GRM | 936 | CTQ
CAPRI | CAP187169 | CONDIT |  |  |  | 1 | EA | 3589351871691 | 24 | MMT | 22 | MMT | 31 | MMT | 22.1 | GRM | 16.37 | CTQ
CAPRI | CAP187169 | CONDIT |  |  |  | 50 | BX |  | 100 | MMT | 100 | MMT | 170 | MMT | 1366.3 | GRM | 1700 | CTQ
CAPRI | CAP187184 | CONDIT |  |  |  | 1 | EA | 3589351871844 | 42 | MMT | 38 | MMT | 39 | MMT | 93 | GRM | 62.24 | CTQ
CAPRI | CAP187202 | CONDIT |  |  |  | 1 | EA | 3589351872025 | 26 | MMT | 24 | MMT | 42 | MMT | 49.7 | GRM | 26.21 | CTQ
CAPRI | CAP187202 | CONDIT |  |  |  | 20 | CT
CAPRI | CAP187204 | CONDIT |  |  |  | 1 | EA | 3589351872049 | 26.5 | MMT | 24 | MMT | 35 | MMT | 38.8 | GRM | 22.26 | CTQ
CAPRI | CAP187204 | CONDIT |  |  |  | 5 | CT
CAPRI | CAP187204 | CONDIT |  |  |  | 50 | BX |  | 100 | MMT | 100 | MMT | 170 | MMT | 1925 | GRM | 1700 | CTQ
CAPRI | CAP187209 | CONDIT |  |  |  | 1 | EA | 3589351872094 | 26.6 | MMT | 24 | MMT | 34.5 | MMT | 35.5 | GRM | 22.03 | CTQ
CAPRI | CAP187209 | CONDIT |  |  |  | 50 | BX |  | 100 | MMT | 100 | MMT | 170 | MMT | 1830 | GRM | 1700 | CTQ
CAPRI | CAP187244 | CONDIT |  |  |  | 1 | EA | 3589351872445 | 60 | MMT | 50 | MMT | 70 | MMT | 152 | GRM | 210 | CTQ
CAPRI | CAP187252 | CONDIT |  |  |  | 1 | EA | 3589351872520 | 33 | MMT | 30 | MMT | 43 | MMT | 63 | GRM | 42.57 | CTQ
CAPRI | CAP187252 | CONDIT |  |  |  | 20 | CT
CAPRI | CAP187254 | CONDIT |  |  |  | 1 | EA | 3589351872544 | 32.9 | MMT | 30 | MMT | 35.3 | MMT | 60 | GRM | 34.84 | CTQ
CAPRI | CAP187254 | CONDIT |  |  |  | 10 | CT
CAPRI | CAP187254 | CONDIT |  |  |  | 50 | BX |  | 130 | MMT | 130 | MMT | 170 | MMT | 2818.3 | GRM | 2873 | CTQ
CAPRI | CAP187259 | CONDIT |  |  |  | 1 | EA | 3589351872599 | 33 | MMT | 30 | MMT | 35 | MMT | 50.7 | GRM | 34.65 | CTQ
CAPRI | CAP187259 | CONDIT |  |  |  | 50 | BX |  | 130 | MMT | 130 | MMT | 170 | MMT | 2535 | GRM | 2873 | CTQ
CAPRI | CAP187274 | CONDIT |  |  |  | 1 | EA | 3589351872742 | 51.7 | MMT | 47 | MMT | 41 | MMT | 147.2 | GRM | 99.63 | CTQ
CAPRI | CAP187304 | CONDIT |  |  |  | 1 | EA | 3589351873046 | 62.7 | MMT | 57 | MMT | 46 | MMT | 260 | GRM | 164.4 | CTQ
CAPRI | CAP187314 | CONDIT |  |  |  | 1 | EA | 3589351873145 | 62.7 | MMT | 57 | MMT | 46 | MMT | 238 | GRM | 164.4 | CTQ
CAPRI | CAP187322 | CONDIT |  |  |  | 1 | EA | 3589351873220 | 42 | MMT | 38 | MMT | 46 | MMT | 92.8 | GRM | 73.42 | CTQ
CAPRI | CAP187322 | CONDIT |  |  |  | 10 | CT
CAPRI | CAP187324 | CONDIT |  |  |  | 1 | EA | 3589351873244 | 38 | MMT | 42 | MMT | 39 | MMT | 90.1 | GRM | 62.24 | CTQ
CAPRI | CAP187324 | CONDIT |  |  |  | 5 | CT
CAPRI | CAP187324 | CONDIT |  |  |  | 25 | BX |  | 130 | MMT | 130 | MMT | 170 | MMT | 2305.6 | GRM | 2873 | CTQ
CAPRI | CAP187329 | CONDIT |  |  |  | 1 | EA | 3589351873299 | 41 | MMT | 37 | MMT | 38 | MMT | 89 | GRM | 57.65 | CTQ
CAPRI | CAP187329 | CONDIT |  |  |  | 50 | BX |  | 175 | MMT | 160 | MMT | 200 | MMT | 4334.3 | GRM | 5600 | CTQ
CAPRI | CAP187334 | CONDIT |  |  |  | 1 | EA | 3589351873343 | 22 | MMT | 20 | MMT | 31 | MMT |  |  | 13.64 | CTQ
CAPRI | CAP187354 | CONDIT |  |  |  | 1 | EA | 3589351873541 | 62.7 | MMT | 57 | MMT | 46 | MMT | 240 | GRM | 164.4 | CTQ
CAPRI | CAP187374 | CONDIT |  |  |  | 1 | EA | 3589351873749 | 62.7 | MMT | 57 | MMT | 46 | MMT | 284.2 | GRM | 164.4 | CTQ
CAPRI | CAP187384 | CONDIT |  |  |  | 1 | EA | 3589351873848 | 80 | MMT | 90 | MMT | 130 | MMT |  |  | 936 | CTQ
CAPRI | CAP187402 | CONDIT |  |  |  | 1 | EA | 3589351874029 | 51.7 | MMT | 47 | MMT | 50 | MMT |  |  | 121.5 | CTQ
CAPRI | CAP187402 | CONDIT |  |  |  | 10 | CT
CAPRI | CAP187404 | CONDIT |  |  |  | 1 | EA | 3589351874043 | 51.6 | MMT | 47 | MMT | 42.6 | MMT | 135.7 | GRM | 103.31 | CTQ
CAPRI | CAP187404 | CONDIT |  |  |  | 5 | CT
CAPRI | CAP187404 | CONDIT |  |  |  | 20 | BX |  | 125 | MMT | 160 | MMT | 200 | MMT | 2714 | GRM | 4000 | CTQ
CAPRI | CAP187409 | CONDIT |  |  |  | 1 | EA | 3589351874098 | 51 | MMT | 47 | MMT | 43 | MMT | 127.4 | GRM | 103.07 | CTQ
CAPRI | CAP187409 | CONDIT |  |  |  | 20 | BX |  | 125 | MMT | 160 | MMT | 200 | MMT | 2647.7 | GRM | 4000 | CTQ
CAPRI | CAP187414 | CONDIT |  |  |  | 1 | EA | 3589351874142 | 62.7 | MMT | 57 | MMT | 57 | MMT | 484 | GRM | 203.71 | CTQ
CAPRI | CAP187424 | CONDIT |  |  |  | 1 | EA | 3589351874241 | 21.9 | MMT | 20 | MMT | 31.2 | MMT |  |  | 13.67 | CTQ
CAPRI | CAP187444 | CONDIT |  |  |  | 1 | EA | 3589351874449 | 82.5 | MMT | 75 | MMT | 58 | MMT | 503.2 | GRM | 358.88 | CTQ
CAPRI | CAP187502 | CONDIT |  |  |  | 1 | EA | 3589351875026 | 62.7 | MMT | 57 | MMT | 53.4 | MMT |  |  | 190.85 | CTQ
CAPRI | CAP187502 | CONDIT |  |  |  | 5 | CT
CAPRI | CAP187504 | CONDIT |  |  |  | 1 | EA | 3589351875040 | 63 | MMT | 57 | MMT | 47.5 | MMT | 223 | GRM | 170.57 | CTQ
CAPRI | CAP187504 | CONDIT |  |  |  | 10 | BX |  | 130 | MMT | 130 | MMT | 170 | MMT | 2222.3 | GRM | 2873 | CTQ
CAPRI | CAP187509 | CONDIT |  |  |  | 1 | EA | 3589351875095 | 63 | MMT | 57 | MMT | 47 | MMT | 223.5 | GRM | 168.78 | CTQ
CAPRI | CAP187509 | CONDIT |  |  |  | 10 | BX |  | 130 | MMT | 130 | MMT | 170 | MMT | 2104.4 | GRM | 2873 | CTQ
CAPRI | CAP187524 | CONDIT |  |  |  | 1 | EA | 3589351875248 | 26 | MMT | 24.2 | MMT | 34.8 | MMT |  |  | 21.9 | CTQ
CAPRI | CAP187534 | CONDIT |  |  |  | 1 | EA | 3589351875347 | 26.4 | MMT | 24 | MMT | 33.5 | MMT |  |  | 21.23 | CTQ
CAPRI | CAP187544 | CONDIT |  |  |  | 1 | EA | 3589351875446 | 19.8 | MMT | 18 | MMT | 25.4 | MMT | 17.2 | GRM | 9.05 | CTQ
CAPRI | CAP187544 | CONDIT |  |  |  | 10 | SA
CAPRI | CAP187544 | CONDIT |  |  |  | 50 | BX |  | 80 | MMT | 90 | MMT | 130 | MMT | 890 | GRM | 936 | CTQ
CAPRI | CAP187549 | CONDIT |  |  |  | 1 | EA | 3589351875491 | 19.8 | MMT | 18 | MMT | 24.5 | MMT |  |  | 8.73 | CTQ
CAPRI | CAP187549 | CONDIT |  |  |  | 50 | BX |  | 80 | MMT | 90 | MMT | 130 | MMT | 2200 | GRM | 936 | CTQ
CAPRI | CAP187554 | CONDIT |  |  |  | 1 | EA | 3589351875545 | 24 | MMT | 22 | MMT | 31.5 | MMT |  |  | 16.63 | CTQ
CAPRI | CAP187554 | CONDIT |  |  |  | 5 | CT
CAPRI | CAP187554 | CONDIT |  |  |  | 50 | BX |  | 100 | MMT | 100 | MMT | 170 | MMT | 1512.9 | GRM | 1700 | CTQ
CAPRI | CAP187559 | CONDIT |  |  |  | 1 | EA | 3589351875590 | 24 | MMT | 22 | MMT | 31 | MMT |  |  | 16.37 | CTQ
CAPRI | CAP187559 | CONDIT |  |  |  | 50 | BX |  | 80 | MMT | 90 | MMT | 130 | MMT | 1650 | GRM | 936 | CTQ
CAPRI | CAP187562 | ARTICLE | [6 empty] | 43 | MMT | 33 | MMT | 30 | MMT | 62.4 | GRM
CAPRI | CAP187562 | CONDIT |  |  |  | 1 | EA | 3589350114690 | [6 empty] | 60 | GRM | 32.1 | CTQ
CAPRI | CAP187562 | CONDIT |  |  |  | 20 | CT
CAPRI | CAP187564 | CONDIT |  |  |  | 1 | EA | 3589351875644 | 30 | MMT | 28 | MMT | 35 | MMT |  |  | 29.4 | CTQ
CAPRI | CAP187564 | CONDIT |  |  |  | 5 | SA
CAPRI | CAP187564 | CONDIT |  |  |  | 50 | BX |  | 100 | MMT | 100 | MMT | 170 | MMT | 2448.3 | GRM | 1700 | CTQ
CAPRI | CAP187569 | CONDIT |  |  |  | 1 | EA | 3589351875699 | 32 | MMT | 29 | MMT | 36 | MMT |  |  | 33.41 | CTQ
CAPRI | CAP187569 | CONDIT |  |  |  | 50 | BX |  | 100 | MMT | 100 | MMT | 170 | MMT | 577.8 | GRM | 1700 | CTQ
CAPRI | CAP187572 | ARTICLE | [6 empty] | 43 | MMT | 37.4 | MMT | 34 | MMT | 75 | GRM
CAPRI | CAP187572 | CONDIT |  |  |  | 1 | EA | 3589351875729
CAPRI | CAP187572 | CONDIT |  |  |  | 10 | CT
CAPRI | CAP187574 | CONDIT |  |  |  | 1 | EA | 3589351875743 | 39 | MMT | 36 | MMT | 37 | MMT |  |  | 51.95 | CTQ
CAPRI | CAP187574 | CONDIT |  |  |  | 5 | SA
CAPRI | CAP187574 | CONDIT |  |  |  | 50 | BX |  | 125 | MMT | 160 | MMT | 200 | MMT | 3845.3 | GRM | 4000 | CTQ
CAPRI | CAP187579 | CONDIT |  |  |  | 1 | EA | 3589351875798 | 37.4 | MMT | 34 | MMT | 36 | MMT |  |  | 45.78 | CTQ
CAPRI | CAP187579 | CONDIT |  |  |  | 50 | BX |  | 130 | MMT | 130 | MMT | 170 | MMT | 6700 | GRM | 2873 | CTQ
CAPRI | CAP187584 | CONDIT |  |  |  | 1 | EA | 3589351875842 | 15.3 | MMT | 15.3 | MMT | 8.6 | MMT |  |  | 2.01 | CTQ
CAPRI | CAP187584 | CONDIT |  |  |  | 25 | BX |  | 125 | MMT | 160 | MMT | 200 | MMT | 2980 | GRM | 4000 | CTQ
CAPRI | CAP187589 | CONDIT |  |  |  | 1 | EA | 3589351875897 | 47.3 | MMT | 43 | MMT | 38 | MMT |  |  | 77.29 | CTQ
CAPRI | CAP187589 | CONDIT |  |  |  | 50 | BX |  | 175 | MMT | 160 | MMT | 200 | MMT | 10450 | GRM | 5600 | CTQ
CAPRI | CAP187594 | CONDIT |  |  |  | 1 | EA | 3589351875941 | 61 | MMT | 55 | MMT | 43.9 | MMT |  |  | 147.29 | CTQ
CAPRI | CAP187594 | CONDIT |  |  |  | 10 | BX |  | 130 | MMT | 130 | MMT | 170 | MMT | 1905.6 | GRM | 2873 | CTQ
CAPRI | CAP187599 | CONDIT |  |  |  | 1 | EA | 3589351875996 | 59.4 | MMT | 54 | MMT | 41 | MMT |  |  | 131.51 | CTQ
CAPRI | CAP187599 | CONDIT |  |  |  | 20 | BX |  | 125 | MMT | 160 | MMT | 200 | MMT | 5620 | GRM | 4000 | CTQ
CAPRI | CAP187604 | CONDIT |  |  |  | 1 | EA | 3589351876047 | 72.7 | MMT | 66.5 | MMT | 49.4 | MMT |  |  | 238.83 | CTQ
CAPRI | CAP187604 | CONDIT |  |  |  | 10 | BX |  | 125 | MMT | 160 | MMT | 200 | MMT | 3092.5 | GRM | 4000 | CTQ
CAPRI | CAP187609 | CONDIT |  |  |  | 1 | EA | 3589351876092 | 74.8 | MMT | 68 | MMT | 47 | MMT |  |  | 239.06 | CTQ
CAPRI | CAP187609 | CONDIT |  |  |  | 10 | BX |  | 130 | MMT | 130 | MMT | 170 | MMT | 4010 | GRM | 2873 | CTQ
CAPRI | CAP187624 | CONDIT |  |  |  | 1 | EA | 3589351876245 | 26.4 | MMT | 24 | MMT | 34.5 | MMT |  |  | 21.86 | CTQ
CAPRI | CAP187632 | CONDIT |  |  |  | 1 | EA | 3589351876320 | 175 | MMT | 160 | MMT | 200 | MMT |  |  | 5600 | CTQ
CAPRI | CAP187632 | CONDIT |  |  |  | 5 | CT
CAPRI | CAP187634 | CONDIT |  |  |  | 1 | EA | 3589351876344 | 82.5 | MMT | 74.9 | MMT | 60.8 | MMT | 451.6 | GRM | 375.7 | CTQ
CAPRI | CAP187634 | CONDIT |  |  |  | 10 | BX |  | 175 | MMT | 160 | MMT | 200 | MMT | 4619.1 | GRM | 5600 | CTQ
CAPRI | CAP187639 | CONDIT |  |  |  | 1 | EA | 3589351876399 | 82.5 | MMT | 75 | MMT | 58 | MMT | 223.5 | GRM | 358.88 | CTQ
CAPRI | CAP187639 | CONDIT |  |  |  | 10 | BX |  | 175 | MMT | 160 | MMT | 200 | MMT | 2234.5 | GRM | 5600 | CTQ
CAPRI | CAP187734 | CONDIT |  |  |  | 1 | EA | 3589351877341 | 33 | MMT | 30 | MMT | 35 | MMT |  |  | 34.65 | CTQ
CAPRI | CAP187744 | CONDIT |  |  |  | 1 | EA | 3589351877440 | 41.8 | MMT | 38 | MMT | 38 | MMT |  |  | 60.36 | CTQ
CAPRI | CAP187764 | CONDIT |  |  |  | 1 | EA | 3589351877648 | 51.7 | MMT | 47 | MMT | 41 | MMT |  |  | 99.63 | CTQ
CAPRI | CAP187814 | CONDIT |  |  |  | 1 | EA | 3589351878140 | 41.8 | MMT | 38 | MMT | 38 | MMT |  |  | 60.36 | CTQ
CAPRI | CAP187824 | CONDIT |  |  |  | 1 | EA | 3589351878249 | 33 | MMT | 30 | MMT | 35 | MMT |  |  | 34.65 | CTQ
CAPRI | CAP187834 | CONDIT |  |  |  | 1 | EA | 3589351878348 | 60 | MMT | 50 | MMT | 70 | MMT |  |  | 210 | CTQ
CAPRI | CAP189124 | CONDIT |  |  |  | 1 | EA | 3589351891248 | 16 | MMT | 15 | MMT | 26 | MMT | 14.6 | GRM | 6.24 | CTQ
CAPRI | CAP189124 | CONDIT |  |  |  | 5 | CT
CAPRI | CAP189124 | CONDIT |  |  |  | 50 | BX |  | 80 | MMT | 90 | MMT | 130 | MMT | 729.8 | GRM | 936 | CTQ
CAPRI | CAP189129 | CONDIT |  |  |  | 1 | EA | 3589351891293 | 16.5 | MMT | 15 | MMT | 24.5 | MMT |  |  | 6.06 | CTQ
CAPRI | CAP189164 | CONDIT |  |  |  | 1 | EA | 3589351891644 | 22 | MMT | 20 | MMT | 31 | MMT | 24.7 | GRM | 13.64 | CTQ
CAPRI | CAP189164 | CONDIT |  |  |  | 10 | CT
CAPRI | CAP189164 | CONDIT |  |  |  | 50 | BX |  | 80 | MMT | 90 | MMT | 130 | MMT | 1259.1 | GRM | 936 | CTQ
CAPRI | CAP189169 | CONDIT |  |  |  | 1 | EA | 3589351891699 | 22 | MMT | 20 | MMT | 30.5 | MMT | 24.7 | GRM | 13.42 | CTQ
CAPRI | CAP189204 | CONDIT |  |  |  | 1 | EA | 3589351892047 | 26 | MMT | 24 | MMT | 34 | MMT | 40 | GRM | 21.22 | CTQ
CAPRI | CAP189204 | CONDIT |  |  |  | 5 | CT
CAPRI | CAP189204 | CONDIT |  |  |  | 50 | BX |  | 100 | MMT | 100 | MMT | 170 | MMT | 1945 | GRM | 1700 | CTQ
CAPRI | CAP189209 | CONDIT |  |  |  | 1 | EA | 3589351892092 | 22 | MMT | 20 | MMT | 33.5 | MMT |  |  | 14.74 | CTQ
CAPRI | CAP189254 | CONDIT |  |  |  | 1 | EA | 3589351892542 | 33 | MMT | 30 | MMT | 35.5 | MMT | 60 | GRM | 35.15 | CTQ
CAPRI | CAP189254 | CONDIT |  |  |  | 5 | CT
CAPRI | CAP189254 | CONDIT |  |  |  | 25 | BX |  | 100 | MMT | 100 | MMT | 170 | MMT | 1445.4 | GRM | 1700 | CTQ
CAPRI | CAP189259 | CONDIT |  |  |  | 1 | EA | 3589351892597 | 33 | MMT | 30 | MMT | 35 | MMT | 50.7 | GRM | 34.65 | CTQ
CAPRI | CAP189324 | CONDIT |  |  |  | 1 | EA | 3589351893242 | 41.9 | MMT | 38 | MMT | 38.6 | MMT | 90 | GRM | 61.46 | CTQ
CAPRI | CAP189324 | CONDIT |  |  |  | 5 | CT
CAPRI | CAP189324 | CONDIT |  |  |  | 25 | BX |  | 130 | MMT | 130 | MMT | 170 | MMT | 2326.3 | GRM | 2873 | CTQ
CAPRI | CAP189329 | CONDIT |  |  |  | 1 | EA | 3589351893297 | [6 empty] | 35.5 | GRM
CAPRI | CAP189404 | CONDIT |  |  |  | 1 | EA | 3589351894041 | 51.7 | MMT | 47 | MMT | 42.6 | MMT | 140 | GRM | 103.51 | CTQ
CAPRI | CAP189404 | CONDIT |  |  |  | 5 | CT
CAPRI | CAP189404 | CONDIT |  |  |  | 10 | BX |  | 100 | MMT | 100 | MMT | 170 | MMT | 1358 | GRM | 1700 | CTQ
CAPRI | CAP189409 | CONDIT |  |  |  | 1 | EA | 3589351894096 | 51.7 | MMT | 47 | MMT | 41 | MMT | 127.4 | GRM | 99.63 | CTQ
CAPRI | CAP189504 | CONDIT |  |  |  | 1 | EA | 3589351895048 | 63 | MMT | 57 | MMT | 48 | MMT | 220 | GRM | 172.37 | CTQ
CAPRI | CAP189504 | CONDIT |  |  |  | 5 | BX |  | 100 | MMT | 100 | MMT | 170 | MMT | 1130.3 | GRM | 1700 | CTQ
CAPRI | CAP189509 | CONDIT |  |  |  | 1 | EA | 3589351895093 | 62.7 | MMT | 57 | MMT | 46 | MMT |  |  | 164.4 | CTQ
CAPRI | CAP189544 | CONDIT |  |  |  | 1 | EA | 3589351895444 | 20 | MMT | 18 | MMT | 24.6 | MMT | 18.1 | GRM | 8.84 | CTQ
CAPRI | CAP189544 | CONDIT |  |  |  | 50 | BX |  | 80 | MMT | 90 | MMT | 130 | MMT | 902.1 | GRM | 936 | CTQ
CAPRI | CAP189554 | CONDIT |  |  |  | 1 | EA | 3589351895543 | 24 | MMT | 22 | MMT | 32 | MMT | 31.1 | GRM | 16.9 | CTQ
CAPRI | CAP189554 | CONDIT |  |  |  | 50 | BX |  | 100 | MMT | 100 | MMT | 170 | MMT | 1475 | GRM | 1700 | CTQ
CAPRI | CAP189559 | CONDIT |  |  |  | 1 | EA | 3589351895598
CAPRI | CAP189564 | CONDIT |  |  |  | 1 | EA | 3589351895642 | 31 | MMT | 28 | MMT | 35.5 | MMT | 51.6 | GRM | 30.81 | CTQ
CAPRI | CAP189564 | CONDIT |  |  |  | 5 | CT
CAPRI | CAP189564 | CONDIT |  |  |  | 50 | BX |  | 100 | MMT | 100 | MMT | 170 | MMT | 2450 | GRM | 1700 | CTQ
CAPRI | CAP189574 | CONDIT |  |  |  | 1 | EA | 3589351895741 | 39.7 | MMT | 36 | MMT | 36.7 | MMT | 80.7 | GRM | 52.45 | CTQ
CAPRI | CAP189574 | CONDIT |  |  |  | 50 | BX |  | 125 | MMT | 160 | MMT | 200 | MMT | 3835 | GRM | 4000 | CTQ
CAPRI | CAP189584 | CONDIT |  |  |  | 1 | EA | 3589351895840 | 48.5 | MMT | 44 | MMT | 39.6 | MMT | 125.3 | GRM | 84.51 | CTQ
CAPRI | CAP189584 | CONDIT |  |  |  | 50 | BX |  | 175 | MMT | 160 | MMT | 200 | MMT | 5950 | GRM | 5600 | CTQ
CAPRI | CAP189589 | CONDIT |  |  |  | 1 | EA | 3589351895895 | 47.3 | MMT | 43 | MMT | 38 | MMT |  |  | 77.29 | CTQ
CAPRI | CAP189594 | CONDIT |  |  |  | 1 | EA | 3589351895949 | 59.4 | MMT | 54 | MMT | 41 | MMT | 276.8 | GRM | 131.51 | CTQ
CAPRI | CAP189594 | CONDIT |  |  |  | 20 | BX |  | 125 | MMT | 160 | MMT | 200 | MMT | 5260 | GRM | 4000 | CTQ
CAPRI | CAP189599 | CONDIT |  |  |  | 1 | EA | 3589351895994 | 59.4 | MMT | 54 | MMT | 41 | MMT |  |  | 131.51 | CTQ
CAPRI | CAP189604 | CONDIT |  |  |  | 1 | EA | 3589351896045 | 74.8 | MMT | 68 | MMT | 47 | MMT | 377.9 | GRM | 239.06 | CTQ
CAPRI | CAP189604 | CONDIT |  |  |  | 10 | BX |  | 130 | MMT | 130 | MMT | 170 | MMT | 3590 | GRM | 2873 | CTQ
CAPRI | CAP189609 | CONDIT |  |  |  | 1 | EA | 3589351896090 | 74.8 | MMT | 68 | MMT | 47 | MMT |  |  | 239.06 | CTQ
CAPRI | CAP189634 | CONDIT |  |  |  | 1 | EA | 3589351896342 | 82.5 | MMT | 75 | MMT | 62.1 | MMT | 481.8 | GRM | 384.24 | CTQ
CAPRI | CAP189634 | CONDIT |  |  |  | 5 | BX |  | 125 | MMT | 160 | MMT | 200 | MMT | 2355.7 | GRM | 4000 | CTQ
CAPRI | CAP189639 | CONDIT |  |  |  | 1 | EA | 3589351896397 | 82.5 | MMT | 75 | MMT | 58 | MMT |  |  | 358.88 | CTQ
CAPRI | CAP190704 | CONDIT |  |  |  | 1 | EA | 3589351907048 | 16.6 | MMT | 15 | MMT | 9 | MMT | 5.5 | GRM | 2.24 | CTQ
CAPRI | CAP190704 | CONDIT |  |  |  | 20 | SA | 3589350108309 | 20 | MMT | 140 | MMT | 140 | MMT | 103.1 | GRM | 392 | CTQ
CAPRI | CAP190704 | CONDIT |  |  |  | 100 | CT | 3589350112030 | 80 | MMT | 90 | MMT | 130 | MMT | 546.3 | GRM | 936 | CTQ
CAPRI | CAP190709 | CONDIT |  |  |  | 1 | EA | 3589351907093 | [6 empty] | 5.4 | GRM
CAPRI | CAP190904 | CONDIT |  |  |  | 1 | EA | 3589351909042 | 20 | MMT | 18 | MMT | 9 | MMT | 8.4 | GRM | 3.24 | CTQ
CAPRI | CAP190904 | CONDIT |  |  |  | 20 | SA | 3589350108316 | 30 | MMT | 140 | MMT | 140 | MMT | 159.2 | GRM | 588 | CTQ
CAPRI | CAP190904 | CONDIT |  |  |  | 100 | CT | 3589350112047 | 100 | MMT | 100 | MMT | 170 | MMT | 837 | GRM | 1700 | CTQ
CAPRI | CAP191104 | CONDIT |  |  |  | 1 | EA | 3589351911045 | 23 | MMT | 21 | MMT | 10 | MMT | 13.2 | GRM | 4.83 | CTQ
CAPRI | CAP191104 | CONDIT |  |  |  | 20 | SA | 3589350108323 | 30.3 | MMT | 140 | MMT | 140 | MMT | 255.4 | GRM | 594 | CTQ
CAPRI | CAP191104 | CONDIT |  |  |  | 100 | CT | 3589350112054 | 100 | MMT | 100 | MMT | 170 | MMT | 1317.8 | GRM | 1700 | CTQ
CAPRI | CAP191109 | CONDIT |  |  |  | 1 | EA | 3589351911090 | [6 empty] | 5.4 | GRM
CAPRI | CAP191304 | CONDIT |  |  |  | 1 | EA | 3589351913049 | 25 | MMT | 23 | MMT | 10 | MMT | 15.3 | GRM | 5.75 | CTQ
CAPRI | CAP191304 | CONDIT |  |  |  | 20 | SA | 3589350108330 | 47.3 | MMT | 140 | MMT | 140 | MMT | 305.4 | GRM | 927 | CTQ
CAPRI | CAP191304 | CONDIT |  |  |  | 100 | CT | 3589350112061 | 100 | MMT | 100 | MMT | 170 | MMT | 1530 | GRM | 1700 | CTQ
CAPRI | CAP191604 | CONDIT |  |  |  | 1 | EA | 3589351916040 | 28.6 | MMT | 26 | MMT | 10 | MMT | 18.7 | GRM | 7.44 | CTQ
CAPRI | CAP191604 | CONDIT |  |  |  | 20 | SA | 3589350108347 | 35 | MMT | 140 | MMT | 140 | MMT | 364.2 | GRM | 686 | CTQ
CAPRI | CAP191604 | CONDIT |  |  |  | 100 | CT | 3589350112078 | 100 | MMT | 100 | MMT | 170 | MMT | 1866 | GRM | 1700 | CTQ
CAPRI | CAP191609 | CONDIT |  |  |  | 1 | EA | 3589351916095 | [6 empty] | 36 | GRM
CAPRI | CAP192104 | CONDIT |  |  |  | 1 | EA | 3589351921044 | 35 | MMT | 32 | MMT | 12 | MMT | 32.5 | GRM | 13.44 | CTQ
CAPRI | CAP192104 | CONDIT |  |  |  | 20 | SA | 3589350108354 | 36 | MMT | 180 | MMT | 210 | MMT | 636.6 | GRM | 1360.8 | CTQ
CAPRI | CAP192104 | CONDIT |  |  |  | 100 | CT | 3589350112085 | 125 | MMT | 160 | MMT | 200 | MMT | 3254.2 | GRM | 4000 | CTQ
CAPRI | CAP192109 | CONDIT |  |  |  | 1 | EA | 3589351921099
CAPRI | CAP192124V1 | CONDIT |  |  |  | 1 | EA | 3589350038002 | 16 | MMT | 15 | MMT | 26 | MMT | 14.7 | GRM | 6.24 | CTQ
CAPRI | CAP192129V1 | CONDIT |  |  |  | 1 | EA | 3589350038019 | 24 | MMT | 22 | MMT | 32 | MMT | 1204.4 | GRM | 16.896 | CTQ
CAPRI | CAP192154V1 | CONDIT |  |  |  | 1 | EA | 3589350038026 | 18 | MMT | 15 | MMT | 24.5 | MMT | 20 | GRM | 6.62 | CTQ
CAPRI | CAP192159V1 | CONDIT |  |  |  | 1 | EA | 3589350038033 | 18 | MMT | 15 | MMT | 24.5 | MMT | 28.9 | GRM | 6.62 | CTQ
CAPRI | CAP192164V1 | CONDIT |  |  |  | 1 | EA | 3589350038040 | 22 | MMT | 20 | MMT | 32 | MMT | 28.1 | GRM | 14.08 | CTQ
CAPRI | CAP192169V1 | CONDIT |  |  |  | 1 | EA | 3589350038057 | 22 | MMT | 20 | MMT | 32 | MMT | 178.7 | GRM | 14.08 | CTQ
CAPRI | CAP192194V1 | CONDIT |  |  |  | 1 | EA | 3589350038064 | 24 | MMT | 22 | MMT | 33 | MMT | 108.3 | GRM | 17.42 | CTQ
CAPRI | CAP192199V1 | CONDIT |  |  |  | 1 | EA | 3589350038071 | 22 | MMT | 20 | MMT | 30.5 | MMT | 48.4 | GRM | 13.42 | CTQ
CAPRI | CAP192204V1 | CONDIT |  |  |  | 1 | EA | 3589350038088 | 26 | MMT | 24 | MMT | 36 | MMT | 324.2 | GRM | 22.464 | CTQ
CAPRI | CAP192209V1 | CONDIT |  |  |  | 1 | EA | 3589350038095 | 26 | MMT | 24 | MMT | 45 | MMT | 200.2 | GRM | 28.08 | CTQ
CAPRI | CAP192244V1 | CONDIT |  |  |  | 1 | EA | 3589350038101 | 31 | MMT | 28 | MMT | 37 | MMT | 517.2 | GRM | 32.116 | CTQ
CAPRI | CAP192249V1 | CONDIT |  |  |  | 1 | EA | 3589350038118 | 27 | MMT | 24 | MMT | 34 | MMT | 359.4 | GRM | 22.032 | CTQ
CAPRI | CAP192254V1 | CONDIT |  |  |  | 1 | EA | 3589350038125 | 33 | MMT | 30 | MMT | 37 | MMT | 631.8 | GRM | 36.63 | CTQ
CAPRI | CAP192259V1 | CONDIT |  |  |  | 1 | EA | 3589350038132 | 30 | MMT | 30 | MMT | 35 | MMT | 242.4 | GRM | 31.5 | CTQ
CAPRI | CAP192314V1 | CONDIT |  |  |  | 1 | EA | 3589350038149 | 34 | MMT | 30 | MMT | 36 | MMT | 3038.7 | GRM | 36.72 | CTQ
CAPRI | CAP192319V1 | CONDIT |  |  |  | 1 | EA | 3589350038156 | 34 | MMT | 30 | MMT | 36 | MMT | 3803.7 | GRM | 36.72 | CTQ
CAPRI | CAP192324V1 | CONDIT |  |  |  | 1 | EA | 3589350038163 | 42 | MMT | 38 | MMT | 41 | MMT | 4021.7 | GRM | 65.436 | CTQ
CAPRI | CAP192329V1 | CONDIT |  |  |  | 1 | EA | 3589350038170 | 42 | MMT | 38 | MMT | 47 | MMT | 3517.5 | GRM | 75.012 | CTQ
CAPRI | CAP192394V1 | CONDIT |  |  |  | 1 | EA | 3589350038187 | 43 | MMT | 38 | MMT | 38 | MMT | 4235.5 | GRM | 62.092 | CTQ
CAPRI | CAP192399V1 | CONDIT |  |  |  | 1 | EA | 3589350038194 | 43 | MMT | 38 | MMT | 38 | MMT | 4439.1 | GRM | 62.092 | CTQ
CAPRI | CAP192404V1 | CONDIT |  |  |  | 1 | EA | 3589350038200 | 51.7 | MMT | 46.7 | MMT | 44 | MMT | 4094.7 | GRM | 106.233 | CTQ
CAPRI | CAP192409V1 | CONDIT |  |  |  | 1 | EA | 3589350038217 | 142 | MMT | 110 | MMT | 110 | MMT | 3677.5 | GRM | 1718 | CTQ
CAPRI | CAP192494V1 | CONDIT |  |  |  | 1 | EA | 3589350038224 | 54 | MMT | 47 | MMT | 42 | MMT | 4962.4 | GRM | 106.596 | CTQ
CAPRI | CAP192499V1 | CONDIT |  |  |  | 1 | EA | 3589350038231 | 54 | MMT | 47 | MMT | 42 | MMT | 779.8 | GRM | 106.6 | CTQ
CAPRI | CAP192504V1 | CONDIT |  |  |  | 1 | EA | 3589350038248 | 63 | MMT | 57 | MMT | 51 | MMT | 626.6 | GRM | 183.14 | CTQ
CAPRI | CAP192509V1 | CONDIT |  |  |  | 1 | EA | 3589350038255 | 57 | MMT | 57 | MMT | 46 | MMT | 1788.5 | GRM | 149.45 | CTQ
CAPRI | CAP192624V1 | CONDIT |  |  |  | 1 | EA | 3589350038262 | 68 | MMT | 57 | MMT | 47 | MMT | 1196.5 | GRM | 182.17 | CTQ
CAPRI | CAP192629V1 | CONDIT |  |  |  | 1 | EA | 3589350038279 | 68 | MMT | 57 | MMT | 47 | MMT | 2509.6 | GRM | 182.172 | CTQ
CAPRI | CAP192634V1 | CONDIT |  |  |  | 1 | EA | 3589350038286 | 75 | MMT | 75 | MMT | 58 | MMT | 101.1 | GRM | 326.25 | CTQ
CAPRI | CAP192639V1 | CONDIT |  |  |  | 1 | EA | 3589350038293 | 75 | MMT | 75 | MMT | 58 | MMT | 168.8 | GRM | 326.25 | CTQ
CAPRI | CAP192904 | CONDIT |  |  |  | 1 | EA | 3589351929040 | 45.3 | MMT | 41 | MMT | 12.8 | MMT | 60.2 | GRM | 23.77 | CTQ
CAPRI | CAP192904 | CONDIT |  |  |  | 10 | SA | 3589350108361 | 45 | MMT | 160 | MMT | 220 | MMT | 590 | GRM | 1584 | CTQ
CAPRI | CAP192904 | CONDIT |  |  |  | 50 | CT | 3589350112092 | 130 | MMT | 130 | MMT | 170 | MMT | 3010 | GRM | 2873 | CTQ
CAPRI | CAP193124V1 | CONDIT |  |  |  | 1 | EA | 3589350038309 | 16 | MMT | 15 | MMT | 26 | MMT | 101.1 | GRM | 6.24 | CTQ
CAPRI | CAP193129V1 | CONDIT |  |  |  | 1 | EA | 3589350038316 | 17 | MMT | 15 | MMT | 36 | MMT | 114.3 | GRM | 9.18 | CTQ
CAPRI | CAP193154V1 | CONDIT |  |  |  | 1 | EA | 3589350038323 | 20 | MMT | 18 | MMT | 25 | MMT | 309.7 | GRM | 9 | CTQ
CAPRI | CAP193159V1 | CONDIT |  |  |  | 1 | EA | 3589350038330 | 18 | MMT | 15 | MMT | 24.5 | MMT | 190 | GRM | 6.615 | CTQ
CAPRI | CAP193164V1 | CONDIT |  |  |  | 1 | EA | 3589350038347 | 22 | MMT | 20 | MMT | 33 | MMT | 492.5 | GRM | 14.52 | CTQ
CAPRI | CAP193169V1 | CONDIT |  |  |  | 1 | EA | 3589350038354 | 24 | MMT | 22 | MMT | 41 | MMT | 593.8 | GRM | 21.648 | CTQ
CAPRI | CAP193194V1 | CONDIT |  |  |  | 1 | EA | 3589350038361 | 24 | MMT | 22 | MMT | 33 | MMT | 503.7 | GRM | 17.424 | CTQ
CAPRI | CAP193199V1 | CONDIT |  |  |  | 1 | EA | 3589350038378 | 22 | MMT | 20 | MMT | 30.5 | MMT | 4094.7 | GRM | 13.42 | CTQ
CAPRI | CAP193204V1 | CONDIT |  |  |  | 1 | EA | 3589350038385 | 26 | MMT | 24 | MMT | 36 | MMT | 3677.5 | GRM | 22.464 | CTQ
CAPRI | CAP193209V1 | CONDIT |  |  |  | 1 | EA | 3589350038392 | 26 | MMT | 24 | MMT | 45 | MMT | 4962.4 | GRM | 28.08 | CTQ
CAPRI | CAP193244V1 | CONDIT |  |  |  | 1 | EA | 3589350038408 | 31 | MMT | 28 | MMT | 37 | MMT | 779.8 | GRM | 32.116 | CTQ
CAPRI | CAP193249V1 | CONDIT |  |  |  | 1 | EA | 3589350038415 | 27 | MMT | 24 | MMT | 34 | MMT | 626.6 | GRM | 22.032 | CTQ
CAPRI | CAP193254V1 | CONDIT |  |  |  | 1 | EA | 3589350038422 | 33 | MMT | 30 | MMT | 37 | MMT | 1788.5 | GRM | 36.63 | CTQ
CAPRI | CAP193259V1 | CONDIT |  |  |  | 1 | EA | 3589350038439 | 30 | MMT | 30 | MMT | 35 | MMT | 1196.5 | GRM | 31.5 | CTQ
CAPRI | CAP193314V1 | CONDIT |  |  |  | 1 | EA | 3589350038446 | 133 | MMT | 95 | MMT | 95 | MMT | 2510 | GRM | 1200 | CTQ
CAPRI | CAP193319V1 | CONDIT |  |  |  | 1 | EA | 3589350038453 | 34 | MMT | 30 | MMT | 36 | MMT | 101.1 | GRM | 36.72 | CTQ
CAPRI | CAP193324V1 | CONDIT |  |  |  | 1 | EA | 3589350038460 | 42 | MMT | 38 | MMT | 40 | MMT | 168.8 | GRM | 63.84 | CTQ
CAPRI | CAP193329V1 | CONDIT |  |  |  | 1 | EA | 3589350038477 | 38 | MMT | 38 | MMT | 38 | MMT | 101.1 | GRM | 54.87 | CTQ
CAPRI | CAP193394V1 | CONDIT |  |  |  | 1 | EA | 3589350038484 | 43 | MMT | 38 | MMT | 38 | MMT | 114.3 | GRM | 62.09 | CTQ
CAPRI | CAP193399V1 | CONDIT |  |  |  | 1 | EA | 3589350038491 | 43 | MMT | 38 | MMT | 38 | MMT | 309.7 | GRM | 62.09 | CTQ
CAPRI | CAP193404V1 | CONDIT |  |  |  | 1 | EA | 3589350038507 | 47 | MMT | 47 | MMT | 41 | MMT | 190 | GRM | 90.57 | CTQ
CAPRI | CAP193409V1 | CONDIT |  |  |  | 1 | EA | 3589350038514 | 47 | MMT | 47 | MMT | 41 | MMT | 492.5 | GRM | 90.57 | CTQ
CAPRI | CAP193494V1 | CONDIT |  |  |  | 1 | EA | 3589350038521 | 54 | MMT | 47 | MMT | 42 | MMT | 593.8 | GRM | 106.6 | CTQ
CAPRI | CAP193499V1 | CONDIT |  |  |  | 1 | EA | 3589350038538 | 54 | MMT | 47 | MMT | 42 | MMT | 503.7 | GRM | 106.6 | CTQ
CAPRI | CAP193504V1 | CONDIT |  |  |  | 1 | EA | 3589350038545 | 62.8 | MMT | 56.9 | MMT | 48.6 | MMT | 4094.7 | GRM | 173.663 | CTQ
CAPRI | CAP193509V1 | CONDIT |  |  |  | 1 | EA | 3589350038552 | 57 | MMT | 57 | MMT | 46 | MMT | 3677.5 | GRM | 149.454 | CTQ
CAPRI | CAP193604 | CONDIT |  |  |  | 1 | EA | 3589351936048 | 56 | MMT | 51 | MMT | 13 | MMT | 97.4 | GRM | 37.13 | CTQ
CAPRI | CAP193604 | CONDIT |  |  |  | 10 | SA | 3589350108378 | 56.2 | MMT | 180 | MMT | 210 | MMT | 957.6 | GRM | 2124.36 | CTQ
CAPRI | CAP193604 | CONDIT |  |  |  | 50 | CT | 3589350112108 | 125 | MMT | 160 | MMT | 200 | MMT | 4870.4 | GRM | 4000 | CTQ
CAPRI | CAP193624V1 | CONDIT |  |  |  | 1 | EA | 3589350038569 | 68 | MMT | 57 | MMT | 47 | MMT | 4962.4 | GRM | 182.172 | CTQ
CAPRI | CAP193629V1 | CONDIT |  |  |  | 1 | EA | 3589350038576 | 68 | MMT | 57 | MMT | 47 | MMT | 779.8 | GRM | 182.17 | CTQ
CAPRI | CAP193634V1 | CONDIT |  |  |  | 1 | EA | 3589350038583 | 83 | MMT | 75 | MMT | 61 | MMT | 626.6 | GRM | 379.73 | CTQ
CAPRI | CAP193639V1 | CONDIT |  |  |  | 1 | EA | 3589350038590 | 75 | MMT | 75 | MMT | 58 | MMT | 1788.5 | GRM | 326.25 | CTQ
CAPRI | CAP194204 | CONDIT |  |  |  | 1 | EA | 3589351942049 | 64 | MMT | 59 | MMT | 21 | MMT | 179.1 | GRM | 79.3 | CTQ
CAPRI | CAP194204 | CONDIT |  |  |  | 5 | CT | 3589350112115 | 80 | MMT | 90 | MMT | 130 | MMT | 895.7 | GRM | 936 | CTQ
CAPRI | CAP194804 | CONDIT |  |  |  | 1 | EA | 3589351948041 | 70 | MMT | 64 | MMT | 17 | MMT | 219.2 | GRM | 76.16 | CTQ
CAPRI | CAP194804 | CONDIT |  |  |  | 20 | BX |  | 130 | MMT | 130 | MMT | 170 | MMT | 2184.1 | GRM | 2873 | CTQ
CAPRI | CAP194809 | CONDIT |  |  |  | 1 | EA | 3589351948096 | [6 empty] | 444 | GRM
CAPRI | CAP194884 | CONDIT |  |  |  | 1 | EA | 3589351948843 | 70.4 | MMT | 64 | MMT | 17.5 | MMT | 215.2 | GRM | 78.85 | CTQ
CAPRI | CAP194884 | CONDIT |  |  |  | 5 | CT | 3589350112122 | 100 | MMT | 100 | MMT | 170 | MMT | 1076.2 | GRM | 1700 | CTQ
CAPRI | CAP194889 | CONDIT |  |  |  | 1 | EA | 3589351948898 | [6 empty] | 388 | GRM
CAPRI | CAP195004 | CONDIT |  |  |  | 1 | EA | 3589351950044 | 92.9 | MMT | 86 | MMT | 28 | MMT | 515 | GRM | 223.7 | CTQ
CAPRI | CAP195010 | CONDIT |  |  |  | 1 | EA | 3589351950105 | 23 | MMT | 21 | MMT | 11 | MMT | 16 | GRM | 5.31 | CTQ
CAPRI | CAP195020 | CONDIT |  |  |  | 1 | EA | 3589351950204 | 26.4 | MMT | 23.8 | MMT | 11 | MMT | 19.7 | GRM | 6.91 | CTQ
CAPRI | CAP195030 | CONDIT |  |  |  | 1 | EA | 3589351950303 | 30.8 | MMT | 27.8 | MMT | 11 | MMT | 27.7 | GRM | 9.42 | CTQ
CAPRI | CAP195040 | CONDIT |  |  |  | 1 | EA | 3589351950402 | 35.2 | MMT | 31.8 | MMT | 12 | MMT | 36.1 | GRM | 13.43 | CTQ
CAPRI | CAP195050 | CONDIT |  |  |  | 1 | EA | 3589351950501 | 44 | MMT | 39.8 | MMT | 13 | MMT | 62.5 | GRM | 22.77 | CTQ
CAPRI | CAP195060 | CONDIT |  |  |  | 1 | EA | 3589351950600 | 55 | MMT | 49.8 | MMT | 14 | MMT | 96.1 | GRM | 38.35 | CTQ
CAPRI | CAP195070 | CONDIT |  |  |  | 1 | EA | 3589351950709 | 62 | MMT | 56 | MMT | 14 | MMT | 131.6 | GRM | 48.61 | CTQ
CAPRI | CAP196004 | CONDIT |  |  |  | 1 | EA | 3589351960043 | 103.7 | MMT | 96 | MMT | 30 | MMT | 732 | GRM | 298.66 | CTQ
CAPRI | CAP196074 | CONDIT |  |  |  | 1 | EA | 3589351960746 | 14 | MMT | 14 | MMT | 9 | MMT | 4.5 | GRM | 1.76 | CTQ
CAPRI | CAP196074 | CONDIT |  |  |  | 20 | SA
CAPRI | CAP196094 | CONDIT |  |  |  | 1 | EA | 3589351960944 | 17 | MMT | 17 | MMT | 9 | MMT | 7 | GRM | 2.6 | CTQ
CAPRI | CAP196094 | CONDIT |  |  |  | 20 | SA
CAPRI | CAP196114 | CONDIT |  |  |  | 1 | EA | 3589351961149 | 20 | MMT | 20 | MMT | 9.2 | MMT | 10.5 | GRM | 3.69 | CTQ
CAPRI | CAP196114 | CONDIT |  |  |  | 20 | SA
CAPRI | CAP196124 | CONDIT |  |  |  | 1 | EA | 3589351961248 | 14 | MMT | 14 | MMT | 8 | MMT | 4 | GRM | 1.57 | CTQ
CAPRI | CAP196124 | CONDIT |  |  |  | 20 | SA
CAPRI | CAP196134 | CONDIT |  |  |  | 1 | EA | 3589351961347 | 22 | MMT | 22 | MMT | 11 | MMT | 12 | GRM | 5.32 | CTQ
CAPRI | CAP196134 | CONDIT |  |  |  | 20 | SA
CAPRI | CAP196164 | CONDIT |  |  |  | 1 | EA | 3589351961644 | 18 | MMT | 18 | MMT | 9 | MMT |  |  | 2.92 | CTQ
CAPRI | CAP196164 | CONDIT |  |  |  | 20 | SA
CAPRI | CAP196174 | CONDIT |  |  |  | 1 | EA | 3589351961743 | 24 | MMT | 24 | MMT | 11 | MMT | 33.7 | GRM | 6.34 | CTQ
CAPRI | CAP196174 | CONDIT |  |  |  | 20 | CT
CAPRI | CAP196204 | CONDIT |  |  |  | 1 | EA | 3589351962047 | 22 | MMT | 22 | MMT | 9 | MMT | 251.2 | GRM | 4.356 | CTQ
CAPRI | CAP196204 | CONDIT |  |  |  | 20 | SA
CAPRI | CAP196214 | CONDIT |  |  |  | 1 | EA | 3589351962146 | 30 | MMT | 30 | MMT | 12 | MMT | 27 | GRM | 10.8 | CTQ
CAPRI | CAP196214 | CONDIT |  |  |  | 20 | SA
CAPRI | CAP196254 | CONDIT |  |  |  | 1 | EA | 3589351962542 | 26.6 | MMT | 26.6 | MMT | 9.7 | MMT | 23.5 | GRM | 6.86 | CTQ
CAPRI | CAP196254 | CONDIT |  |  |  | 20 | SA
CAPRI | CAP196294 | CONDIT |  |  |  | 1 | EA | 3589351962948 | 39 | MMT | 39 | MMT | 12.5 | MMT | 51 | GRM | 19.01 | CTQ
CAPRI | CAP196294 | CONDIT |  |  |  | 10 | SA
CAPRI | CAP196324 | CONDIT |  |  |  | 1 | EA | 3589351963242 | 34 | MMT | 34 | MMT | 11 | MMT | 37.7 | GRM | 12.72 | CTQ
CAPRI | CAP196324 | CONDIT |  |  |  | 10 | SA
CAPRI | CAP196364 | CONDIT |  |  |  | 1 | EA | 3589351963648 | 50 | MMT | 50 | MMT | 13.5 | MMT | 96.3 | GRM | 33.75 | CTQ
CAPRI | CAP196364 | CONDIT |  |  |  | 10 | SA
CAPRI | CAP196404 | CONDIT |  |  |  | 1 | EA | 3589351964041 | 43 | MMT | 43 | MMT | 12 | MMT | 68 | GRM | 22.19 | CTQ
CAPRI | CAP196424 | CONDIT |  |  |  | 1 | EA | 3589351964249 | 57 | MMT | 57 | MMT | 16 | MMT | 149 | GRM | 51.98 | CTQ
CAPRI | CAP196484 | CONDIT |  |  |  | 1 | EA | 3589351964843 | 64 | MMT | 64 | MMT | 17.5 | MMT |  |  | 71.68 | CTQ
CAPRI | CAP196504 | CONDIT |  |  |  | 1 | EA | 3589351965048 | 54 | MMT | 54 | MMT | 9 | MMT | 134 | GRM | 26.24 | CTQ
CAPRI | CAP196634 | CONDIT |  |  |  | 1 | EA | 3589351966342 | 67 | MMT | 67 | MMT | 13.4 | MMT | 209 | GRM | 59.93 | CTQ
CAPRI | CAP197124 | CONDIT |  |  |  | 1 | EA | 3589351971247 | 16 | MMT | 15 | MMT | 9 | MMT | 6 | GRM | 2.16 | CTQ
CAPRI | CAP197124 | CONDIT |  |  |  | 20 | SA | 3589350108385 | 9.2 | MMT | 110 | MMT | 145 | MMT | 115 | GRM | 147 | CTQ
CAPRI | CAP197124 | CONDIT |  |  |  | 100 | CT | 3589350112139 | 80 | MMT | 90 | MMT | 130 | MMT | 600 | GRM | 936 | CTQ
CAPRI | CAP197164 | CONDIT |  |  |  | 1 | EA | 3589351971643 | 20 | MMT | 18 | MMT | 9 | MMT | 8.7 | GRM | 3.24 | CTQ
CAPRI | CAP197164 | CONDIT |  |  |  | 20 | SA | 3589350108392 | 20 | MMT | 283 | MMT | 283 | MMT | 172 | GRM | 1601.78 | CTQ
CAPRI | CAP197164 | CONDIT |  |  |  | 100 | CT | 3589350112146 | 80 | MMT | 90 | MMT | 130 | MMT | 868.1 | GRM | 936 | CTQ
CAPRI | CAP197204 | CONDIT |  |  |  | 1 | EA | 3589351972046 | 25.4 | MMT | 23.2 | MMT | 9.6 | MMT | 14.8 | GRM | 5.66 | CTQ
CAPRI | CAP197204 | CONDIT |  |  |  | 20 | SA | 3589350108408 | 25 | MMT | 150 | MMT | 150 | MMT | 290 | GRM | 563 | CTQ
CAPRI | CAP197204 | CONDIT |  |  |  | 100 | CT | 3589350112153 | 100 | MMT | 100 | MMT | 170 | MMT | 1480 | GRM | 1700 | CTQ
CAPRI | CAP197254 | CONDIT |  |  |  | 1 | EA | 3589351972541 | 30.8 | MMT | 28 | MMT | 10 | MMT | 22 | GRM | 8.62 | CTQ
CAPRI | CAP197254 | CONDIT |  |  |  | 20 | SA | 3589350108415 | 10 | MMT | 155 | MMT | 200 | MMT | 437 | GRM | 310 | CTQ
CAPRI | CAP197254 | CONDIT |  |  |  | 100 | CT | 3589350112160 | 100 | MMT | 100 | MMT | 170 | MMT | 2200 | GRM | 1700 | CTQ
CAPRI | CAP197324 | CONDIT |  |  |  | 1 | EA | 3589351973241 | 39.7 | MMT | 36 | MMT | 11.7 | MMT | 44.4 | GRM | 16.72 | CTQ
CAPRI | CAP197324 | CONDIT |  |  |  | 10 | SA | 3589350108422 | 36 | MMT | 100 | MMT | 140 | MMT | 432 | GRM | 504 | CTQ
CAPRI | CAP197324 | CONDIT |  |  |  | 50 | CT | 3589350112177 | 100 | MMT | 100 | MMT | 170 | MMT | 2218 | GRM | 1700 | CTQ
CAPRI | CAP197404 | CONDIT |  |  |  | 1 | EA | 3589351974040 | 48 | MMT | 44 | MMT | 12 | MMT | 69.5 | GRM | 25.34 | CTQ
CAPRI | CAP197404 | CONDIT |  |  |  | 5 | SA | 3589350108439 | 23.6 | MMT | 140 | MMT | 140 | MMT | 339.2 | GRM | 463 | CTQ
CAPRI | CAP197404 | CONDIT |  |  |  | 25 | CT | 3589350112184 | 100 | MMT | 100 | MMT | 170 | MMT | 1738.2 | GRM | 1700 | CTQ
CAPRI | CAP197504 | CONDIT |  |  |  | 1 | EA | 3589351975047 | 59 | MMT | 54 | MMT | 13 | MMT | 123.8 | GRM | 41.42 | CTQ
CAPRI | CAP197504 | CONDIT |  |  |  | 5 | CT | 3589350112191 | 80 | MMT | 90 | MMT | 130 | MMT | 619 | GRM | 936 | CTQ
CAPRI | CAP197634 | CONDIT |  |  |  | 1 | EA | 3589351976341 | 74 | MMT | 66 | MMT | 15 | MMT | 224.4 | GRM | 73.26 | CTQ
CAPRI | CAP197634 | CONDIT |  |  |  | 5 | CT | 3589350112207 | 100 | MMT | 100 | MMT | 170 | MMT | 1122 | GRM | 1700 | CTQ
CAPRI | CAP200984 | ARTICLE | [6 empty] | 39 | MMT | 22 | MMT | 20 | MMT | 42.3 | GRM
CAPRI | CAP200984 | CONDIT |  |  |  | 1 | EA | 3589352009840
CAPRI | CAP200984 | CONDIT |  |  |  | 20 | CT
CAPRI | CAP201184 | ARTICLE | [6 empty] | 42 | MMT | 26.4 | MMT | 24 | MMT | 44.1 | GRM
CAPRI | CAP201184 | CONDIT |  |  |  | 1 | EA | 3589352011843
CAPRI | CAP201184 | CONDIT |  |  |  | 20 | CT
CAPRI | CAP201384 | ARTICLE | [6 empty] | 42 | MMT | 26.4 | MMT | 24 | MMT | 70.2 | GRM
CAPRI | CAP201384 | CONDIT |  |  |  | 1 | EA | 3589352013847
CAPRI | CAP201384 | CONDIT |  |  |  | 20 | CT
CAPRI | CAP201784 | ARTICLE | [6 empty] | 43 | MMT | 33 | MMT | 30 | MMT | 62.4 | GRM
CAPRI | CAP201784 | CONDIT |  |  |  | 1 | EA | 3589352017845
CAPRI | CAP201784 | CONDIT |  |  |  | 20 | CT
CAPRI | CAP202184 | ARTICLE | [6 empty] | 45 | MMT | 41.8 | MMT | 38 | MMT | 111.3 | GRM
CAPRI | CAP202184 | CONDIT |  |  |  | 1 | EA | 3589352021842
CAPRI | CAP202184 | CONDIT |  |  |  | 20 | CT
CAPRI | CAP202194 | ARTICLE | [6 empty] | 43 | MMT | 37.4 | MMT | 34 | MMT | 75 | GRM
CAPRI | CAP202194 | CONDIT |  |  |  | 1 | EA | 3589352021941
CAPRI | CAP202194 | CONDIT |  |  |  | 20 | CT
CAPRI | CAP202984 | ARTICLE | [6 empty] | 45 | MMT | 41.8 | MMT | 38 | MMT | 132 | GRM
CAPRI | CAP202984 | CONDIT |  |  |  | 1 | EA | 3589352029848
CAPRI | CAP202984 | CONDIT |  |  |  | 10 | CT
CAPRI | CAP203684 | ARTICLE | [6 empty] | 52 | MMT | 62.7 | MMT | 57 | MMT | 234.7 | GRM
CAPRI | CAP203684 | CONDIT |  |  |  | 1 | EA | 3589352036846
CAPRI | CAP203684 | CONDIT |  |  |  | 5 | CT
CAPRI | CAP204284 | ARTICLE | [6 empty] | 52 | MMT | 74.8 | MMT | 68 | MMT | 244.5 | GRM
CAPRI | CAP204284 | CONDIT |  |  |  | 1 | EA | 3589352042847
CAPRI | CAP204284 | CONDIT |  |  |  | 5 | CT
CAPRI | CAP210904 | CONDIT |  |  |  | 1 | EA | 3589352109045 | 10 | MMT | 10 | MMT | 33 | MMT | 42.7 | GRM | 3.3 | CTQ
CAPRI | CAP210904 | CONDIT |  |  |  | 100 | CT | 3589350110951 | 100 | MMT | 100 | MMT | 170 | MMT | 4270 | GRM | 1700 | CTQ
CAPRI | CAP211104 | CONDIT |  |  |  | 1 | EA | 3589352111048 | 10 | MMT | 10 | MMT | 33 | MMT | 35.6 | GRM | 3.3 | CTQ
CAPRI | CAP211104 | CONDIT |  |  |  | 100 | CT | 3589350110968 | 100 | MMT | 100 | MMT | 170 | MMT | 3560 | GRM | 1700 | CTQ
CAPRI | CAP211111 | ARTICLE | [6 empty] | 31.8 | MMT | 56 | MMT | 90 | MMT | 36.3 | GRM | 160.27 | CTQ
CAPRI | CAP211111 | CONDIT |  |  |  | 3 | SA | 3589352111116
CAPRI | CAP211170 | CONDIT |  |  |  | 1 | EA | 3589352111703 | 35.2 | MMT | 31.8 | MMT | 22 | MMT | 86.5 | GRM | 24.63 | CTQ
CAPRI | CAP211170 | CONDIT |  |  |  | 10 | SA
CAPRI | CAP211304 | CONDIT |  |  |  | 1 | EA | 3589352113042 | 33 | MMT | 30 | MMT | 10 | MMT | 27.3 | GRM | 9.9 | CTQ
CAPRI | CAP211304 | CONDIT |  |  |  | 100 | CT | 3589350110975 | 100 | MMT | 100 | MMT | 170 | MMT | 2730 | GRM | 1700 | CTQ
CAPRI | CAP211313 | ARTICLE | [12 empty] | 8.4 | GRM
CAPRI | CAP211313 | CONDIT |  |  |  | 10 | SA | 3589352113134
CAPRI | CAP211370 | CONDIT |  |  |  | 1 | EA | 3589352113707 | 35.5 | MMT | 32 | MMT | 23 | MMT | 9.1 | GRM | 26.13 | CTQ
CAPRI | CAP211370 | CONDIT |  |  |  | 10 | SA
CAPRI | CAP211604 | CONDIT |  |  |  | 1 | EA | 3589352116043 | 33 | MMT | 30 | MMT | 10 | MMT | 25.5 | GRM | 9.9 | CTQ
CAPRI | CAP211604 | CONDIT |  |  |  | 100 | CT | 3589350110982 | 100 | MMT | 100 | MMT | 170 | MMT | 2550 | GRM | 1700 | CTQ
CAPRI | CAP211609 | CONDIT |  |  |  | 1 | EA | 3589352116098 | [6 empty] | 25 | GRM
CAPRI | CAP211670 | CONDIT |  |  |  | 1 | EA | 3589352116708 | 35.5 | MMT | 32.1 | MMT | 22.7 | MMT | 83.7 | GRM | 25.87 | CTQ
CAPRI | CAP211670 | CONDIT |  |  |  | 10 | SA
CAPRI | CAP212110 | ARTICLE | [12 empty] | 8.4 | GRM
CAPRI | CAP212110 | CONDIT |  |  |  | 10 | SA | 3589352121108
CAPRI | CAP212113 | ARTICLE | [12 empty] | 8.4 | GRM
CAPRI | CAP212113 | CONDIT |  |  |  | 10 | SA | 3589352121139
CAPRI | CAP212116 | ARTICLE | [12 empty] | 8.4 | GRM
CAPRI | CAP212116 | CONDIT |  |  |  | 10 | SA | 3589352121160
CAPRI | CAP212904 | CONDIT |  |  |  | 1 | EA | 3589352129043 | 44 | MMT | 40 | MMT | 18.3 | MMT | 39.5 | GRM | 32.21 | CTQ
CAPRI | CAP212904 | CONDIT |  |  |  | 10 | SA | 3589350107548 | 44 | MMT | 180 | MMT | 210 | MMT | 386.8 | GRM | 1663.2 | CTQ
CAPRI | CAP212904 | CONDIT |  |  |  | 100 | CT | 3589350110999 | 175 | MMT | 160 | MMT | 200 | MMT | 3945.2 | GRM | 5600 | CTQ
CAPRI | CAP212960 | ARTICLE | [6 empty] | 29.5 | MMT | 41 | MMT | 45.1 | MMT
CAPRI | CAP212960 | CONDIT |  |  |  | 1 | EA | 3589352129609 | [6 empty] | 14.7 | GRM
CAPRI | CAP212960 | CONDIT |  |  |  | 10 | CT
CAPRI | CAP212970 | CONDIT |  |  |  | 1 | EA | 3589352129708 | 45 | MMT | 41 | MMT | 30 | MMT | 14.7 | GRM | 55.35 | CTQ
CAPRI | CAP220894 | CONDIT |  |  |  | 1 | EA | 3589352208946 | [6 empty] | 1.4 | GRM
CAPRI | CAP220894 | CONDIT |  |  |  | 20 | SA
CAPRI | CAP220994 | CONDIT |  |  |  | 1 | EA | 3589352209943 | [6 empty] | 19 | GRM
CAPRI | CAP220994 | CONDIT |  |  |  | 20 | SA
CAPRI | CAP221041 | CONDIT |  |  |  | 1 | EA | 3589352210413 | 18.6 | MMT | 18.6 | MMT | 1.5 | MMT | 8 | GRM | 0.519 | CTQ
CAPRI | CAP221041 | CONDIT |  |  |  | 20 | SA
CAPRI | CAP221045 | CONDIT |  |  |  | 1 | EA | 3589352210451
CAPRI | CAP221045 | CONDIT |  |  |  | 20 | SA |  |  |  | 283 | MMT | 283 | MMT | 4 | GRM
CAPRI | CAP221045 | CONDIT |  |  |  | 500 | BX |  | 80 | MMT | 90 | MMT | 130 | MMT | 100 | GRM | 936 | CTQ
CAPRI | CAP221049 | CONDIT |  |  |  | 1 | EA | 3589352210499 | [6 empty] | 0.4 | GRM
CAPRI | CAP221049 | CONDIT |  |  |  | 20 | SA |  |  |  | 110 | MMT | 140 | MMT | 4.7 | GRM
CAPRI | CAP221049 | CONDIT |  |  |  | 500 | BX |  | 80 | MMT | 90 | MMT | 130 | MMT | 73.8 | GRM | 936 | CTQ
CAPRI | CAP221094 | CONDIT |  |  |  | 1 | EA | 3589352210949 | [6 empty] | 2 | GRM
CAPRI | CAP221094 | CONDIT |  |  |  | 20 | SA
CAPRI | CAP221099 | CONDIT |  |  |  | 1 | EA | 3589352210994 | [6 empty] | 3.5 | GRM
CAPRI | CAP221104 | CONDIT |  |  |  | 1 | EA | 3589352211045 | [6 empty] | 620 | GRM
CAPRI | CAP221109 | CONDIT |  |  |  | 1 | EA | 3589352211090
CAPRI | CAP221109 | CONDIT |  |  |  | 5 | BX |  | 130 | MMT | 130 | MMT | 170 | MMT | 1605 | GRM | 2873 | CTQ
CAPRI | CAP221141 | CONDIT |  |  |  | 1 | EA | 3589352211410 | 2.4 | MMT | 135 | MMT | 135 | MMT | 9.6 | GRM | 43.74 | CTQ
CAPRI | CAP221142 | CONDIT |  |  |  | 1 | EA | 3589352211427 | [6 empty] | 0.3 | GRM
CAPRI | CAP221145 | CONDIT |  |  |  | 1 | EA | 3589352211458
CAPRI | CAP221145 | CONDIT |  |  |  | 100 | BX |  | 100 | MMT | 100 | MMT | 170 | MMT | 1300 | GRM | 1700 | CTQ
CAPRI | CAP221149 | CONDIT |  |  |  | 1 | EA | 3589352211496 | [6 empty] | 9.9 | GRM
CAPRI | CAP221149 | CONDIT |  |  |  | 10 | BX |  | 130 | MMT | 130 | MMT | 170 | MMT | 97.7 | GRM | 2873 | CTQ
CAPRI | CAP221241 | CONDIT |  |  |  | 1 | EA | 3589352212417
CAPRI | CAP221241 | CONDIT |  |  |  | 20 | CT
CAPRI | CAP221242 | CONDIT |  |  |  | 1 | EA | 3589352212424 | [6 empty] | 0.3 | GRM | 500 | CTQ
CAPRI | CAP221242 | CONDIT |  |  |  | 20 | CT
CAPRI | CAP221245 | CONDIT |  |  |  | 1 | EA | 3589352212455 | [6 empty] | 0.5 | GRM
CAPRI | CAP221245 | CONDIT |  |  |  | 20 | SA |  |  |  | 150 | MMT | 150 | MMT | 10.2 | GRM
CAPRI | CAP221245 | CONDIT |  |  |  | 1000 | BX |  | 130 | MMT | 130 | MMT | 170 | MMT | 307.6 | GRM | 2873 | CTQ
CAPRI | CAP221249 | CONDIT |  |  |  | 1 | EA | 3589352212493 | [6 empty] | 0.5 | GRM
CAPRI | CAP221249 | CONDIT |  |  |  | 20 | SA | 3589350109986 | 7 | MMT | 140 | MMT | 140 | MMT | 6.8 | GRM | 137 | CTQ
CAPRI | CAP221249 | CONDIT |  |  |  | 200 | CT | 3589350113907 | 80 | MMT | 90 | MMT | 130 | MMT | 100 | GRM | 936 | CTQ
CAPRI | CAP221294 | CONDIT |  |  |  | 1 | EA | 3589352212943 | 3.7 | MMT | 15.6 | MMT | 15.6 | MMT | 2.3 | GRM | 0.9 | CTQ
CAPRI | CAP221294 | CONDIT |  |  |  | 20 | SA | 3589350109191 | 10 | MMT | 140 | MMT | 140 | MMT | 41 | GRM | 196 | CTQ
CAPRI | CAP221294 | CONDIT |  |  |  | 200 | CT | 3589350112993 | 80 | MMT | 90 | MMT | 130 | MMT | 440 | GRM | 936 | CTQ
CAPRI | CAP221299 | CONDIT |  |  |  | 1 | EA | 3589352212998 | [6 empty] | 6 | GRM
CAPRI | CAP221299 | CONDIT |  |  |  | 5 | SA
CAPRI | CAP221641 | CONDIT |  |  |  | 1 | EA | 3589352216415 | [6 empty] | 0.4 | GRM
CAPRI | CAP221641 | CONDIT |  |  |  | 20 | CT
CAPRI | CAP221642 | CONDIT |  |  |  | 1 | EA | 3589352216422 | 25 | MMT | 25 | MMT | 1.5 | MMT | 0.4 | GRM | 0.94 | CTQ
CAPRI | CAP221642 | CONDIT |  |  |  | 20 | CT
CAPRI | CAP221645 | CONDIT |  |  |  | 1 | EA | 3589352216453
CAPRI | CAP221645 | CONDIT |  |  |  | 20 | SA |  |  |  | 150 | MMT | 150 | MMT | 11.3 | GRM
CAPRI | CAP221645 | CONDIT |  |  |  | 500 | BX |  | 130 | MMT | 130 | MMT | 170 | MMT | 335.1 | GRM | 2873 | CTQ
CAPRI | CAP221649 | CONDIT |  |  |  | 1 | EA | 3589352216491 | 2.2 | CMT | 0.1 | CMT | 2.2 | CMT | 0.7 | GRM | 0.484 | CTQ
CAPRI | CAP221649 | CONDIT |  |  |  | 20 | SA | 3589350109993 | 7 | MMT | 140 | MMT | 140 | MMT | 10 | GRM | 137.2 | CTQ
CAPRI | CAP221649 | CONDIT |  |  |  | 200 | CT | 3589350113914 | 80 | MMT | 90 | MMT | 130 | MMT | 130 | GRM | 936 | CTQ
CAPRI | CAP221694 | CONDIT |  |  |  | 1 | EA | 3589352216941 | 1.9 | CMT | 0.3 | CMT | 1.9 | CMT |  |  | 1.083 | CTQ
CAPRI | CAP221694 | CONDIT |  |  |  | 20 | SA | 3589350109207 | 10 | MMT | 140 | MMT | 140 | MMT | 61 | GRM | 196 | CTQ
CAPRI | CAP221694 | CONDIT |  |  |  | 200 | CT | 3589350113006 | 80 | MMT | 90 | MMT | 130 | MMT | 640 | GRM | 936 | CTQ
CAPRI | CAP221699 | CONDIT |  |  |  | 1 | EA | 3589352216996 | [6 empty] | 2.9 | GRM
CAPRI | CAP221699 | CONDIT |  |  |  | 5 | SA
CAPRI | CAP222041 | CONDIT |  |  |  | 1 | EA | 3589352220412 | 1.5 | MMT | 28.8 | MMT | 28.8 | MMT | 0.7 | GRM | 1.24 | CTQ
CAPRI | CAP222041 | CONDIT |  |  |  | 20 | SA
CAPRI | CAP222042 | CONDIT |  |  |  | 1 | EA | 3589352220429 | 28.7 | MMT | 28.7 | MMT | 1.5 | MMT | 0.5 | GRM | 1.24 | CTQ
CAPRI | CAP222042 | CONDIT |  |  |  | 20 | CT
CAPRI | CAP222045 | CONDIT |  |  |  | 1 | EA | 3589352220450 | 27 | MMT | 27 | MMT | 1.6 | MMT | 15.5 | GRM | 1.166 | CTQ
CAPRI | CAP222045 | CONDIT |  |  |  | 20 | SA |  |  |  | 150 | MMT | 150 | MMT | 15.5 | GRM
CAPRI | CAP222045 | CONDIT |  |  |  | 500 | BX |  | 125 | MMT | 160 | MMT | 200 | MMT | 462.2 | GRM | 4000 | CTQ
CAPRI | CAP222049 | CONDIT |  |  |  | 1 | EA | 3589352220498 | 2.4 | CMT | 0.1 | CMT | 2.4 | CMT | 0.6 | GRM | 0.576 | CTQ
CAPRI | CAP222049 | CONDIT |  |  |  | 20 | SA | 3589350110005 | 10 | MMT | 140 | MMT | 140 | MMT | 7.3 | GRM | 196 | CTQ
CAPRI | CAP222049 | CONDIT |  |  |  | 200 | CT | 3589350113921 | 130 | MMT | 130 | MMT | 170 | MMT |  |  | 2873 | CTQ
CAPRI | CAP222094 | CONDIT |  |  |  | 1 | EA | 3589352220948 | 2.4 | CMT | 0.4 | CMT | 2.4 | CMT | 2.3 | GRM | 2.3 | CTQ
CAPRI | CAP222094 | CONDIT |  |  |  | 20 | SA | 3589350109214 | 15 | MMT | 140 | MMT | 140 | MMT | 142 | GRM | 294 | CTQ
CAPRI | CAP222094 | CONDIT |  |  |  | 200 | CT | 3589350113013 | 130 | MMT | 130 | MMT | 170 | MMT | 1470 | GRM | 2873 | CTQ
CAPRI | CAP222099 | CONDIT |  |  |  | 1 | EA | 3589352220993 | 8.1 | CMT | 9.9 | CMT | 11.4 | CMT | 136.1 | GRM | 917.67 | CTQ
CAPRI | CAP222099 | CONDIT |  |  |  | 5 | SA
CAPRI | CAP222099 | CONDIT |  |  |  | 100 | CT
CAPRI | CAP222541 | CONDIT |  |  |  | 1 | EA | 3589352225417 | 36 | MMT | 36 | MMT | 1.5 | MMT | 0.9 | GRM | 1.94 | CTQ
CAPRI | CAP222541 | CONDIT |  |  |  | 20 | SA
CAPRI | CAP222542 | CONDIT |  |  |  | 1 | EA | 3589352225424 | 1.6 | MMT | 36.2 | MMT | 36.2 | MMT | 0.9 | GRM | 2.1 | CTQ
CAPRI | CAP222542 | CONDIT |  |  |  | 20 | CT
CAPRI | CAP222545 | CONDIT |  |  |  | 1 | EA | 3589352225455 | [6 empty] | 1.2 | GRM | 1.2 | CTQ
CAPRI | CAP222545 | CONDIT |  |  |  | 20 | SA |  |  |  | 150 | MMT | 150 | MMT | 25.9 | GRM
CAPRI | CAP222545 | CONDIT |  |  |  | 500 | BX |  | 125 | MMT | 160 | MMT | 200 | MMT | 708.3 | GRM | 4000 | CTQ
CAPRI | CAP222549 | CONDIT |  |  |  | 1 | EA | 3589352225493 | 3 | CMT | 0.2 | CMT | 3 | CMT | 0.9 | GRM | 1.8 | CTQ
CAPRI | CAP222549 | CONDIT |  |  |  | 20 | SA | 3589350110012 | 10 | MMT | 140 | MMT | 140 | MMT | 13 | GRM | 196 | CTQ
CAPRI | CAP222549 | CONDIT |  |  |  | 200 | CT | 3589350113938 | 130 | MMT | 130 | MMT | 170 | MMT | 180 | GRM | 2873 | CTQ
CAPRI | CAP222594 | CONDIT |  |  |  | 1 | EA | 3589352225943 | 3 | CMT | 0.4 | CMT | 3 | CMT | 45.4 | GRM | 3.59 | CTQ
CAPRI | CAP222594 | CONDIT |  |  |  | 20 | SA | 3589350109221 | 15 | MMT | 140 | MMT | 140 | MMT | 200 | GRM | 294 | CTQ
CAPRI | CAP222594 | CONDIT |  |  |  | 200 | CT | 3589350113020 | 130 | MMT | 130 | MMT | 170 | MMT | 2050 | GRM | 2873 | CTQ
CAPRI | CAP222599 | CONDIT |  |  |  | 1 | EA | 3589352225998 | 4 | MMT | 34 | MMT | 34 | MMT | 226.8 | GRM | 4.624 | CTQ
CAPRI | CAP222599 | CONDIT |  |  |  | 5 | SA
CAPRI | CAP223241 | CONDIT |  |  |  | 1 | EA | 3589352232415 | 5 | MMT | 42.4 | MMT | 42.4 | MMT | 1.1 | GRM | 8.99 | CTQ
CAPRI | CAP223241 | CONDIT |  |  |  | 10 | SA
CAPRI | CAP223242 | CONDIT |  |  |  | 1 | EA | 3589352232422 | [6 empty] | 1.4 | GRM | 500 | CTQ
CAPRI | CAP223242 | CONDIT |  |  |  | 10 | CT
CAPRI | CAP223245 | CONDIT |  |  |  | 1 | EA | 3589352232453 | 7.9 | CMT | 9.9 | CMT | 11.2 | CMT | 136.1 | GRM | 869 | CTQ
CAPRI | CAP223245 | CONDIT |  |  |  | 10 | SA |  |  |  | 283 | MMT | 283 | MMT | 18 | GRM
CAPRI | CAP223245 | CONDIT |  |  |  | 500 | BX |  | 175 | MMT | 160 | MMT | 200 | MMT | 1009 | GRM | 5600 | CTQ
CAPRI | CAP223249 | CONDIT |  |  |  | 1 | EA | 3589352232491 | 4.2 | CMT | 0.2 | CMT | 4.2 | CMT | 2 | GRM | 3.528 | CTQ
CAPRI | CAP223249 | CONDIT |  |  |  | 10 | SA | 3589350110029 | 15 | MMT | 140 | MMT | 140 | MMT | 15 | GRM | 294 | CTQ
CAPRI | CAP223249 | CONDIT |  |  |  | 100 | CT | 3589350113945 | 130 | MMT | 130 | MMT | 170 | MMT | 200 | GRM | 2873 | CTQ
CAPRI | CAP223294 | CONDIT |  |  |  | 1 | EA | 3589352232941 | 3.5 | CMT | 0.5 | CMT | 3.5 | CMT | 45.4 | GRM | 6.125 | CTQ
CAPRI | CAP223294 | CONDIT |  |  |  | 10 | SA | 3589350109238 | 10 | MMT | 140 | MMT | 140 | MMT | 125 | GRM | 196 | CTQ
CAPRI | CAP223294 | CONDIT |  |  |  | 100 | CT | 3589350113037 | 130 | MMT | 130 | MMT | 170 | MMT | 1300 | GRM | 2873 | CTQ
CAPRI | CAP223299 | CONDIT |  |  |  | 1 | EA | 3589352232996 | 4.5 | MMT | 41.2 | MMT | 41.2 | MMT | 45.4 | GRM | 7.64 | CTQ
CAPRI | CAP224041 | CONDIT |  |  |  | 1 | EA | 3589352240410 | 1.5 | MMT | 51.7 | MMT | 51.7 | MMT | 1.5 | GRM | 4.01 | CTQ
CAPRI | CAP224041 | CONDIT |  |  |  | 10 | SA
CAPRI | CAP224042 | CONDIT |  |  |  | 1 | EA | 3589352240427 | 2.1 | MMT | 52.3 | MMT | 52.3 | MMT | 1.9 | GRM | 5.74 | CTQ
CAPRI | CAP224042 | CONDIT |  |  |  | 10 | CT
CAPRI | CAP224045 | CONDIT |  |  |  | 1 | EA | 3589352240458 | 55 | MMT | 55 | MMT | 1.5 | MMT | 2.7 | GRM | 4.54 | CTQ
CAPRI | CAP224045 | CONDIT |  |  |  | 10 | SA |  |  |  | 283 | MMT | 283 | MMT | 30.2 | GRM
CAPRI | CAP224045 | CONDIT |  |  |  | 100 | BX |  | 100 | MMT | 100 | MMT | 170 | MMT | 355.4 | GRM | 1700 | CTQ
CAPRI | CAP224049 | CONDIT |  |  |  | 1 | EA | 3589352240496 | 5.2 | CMT | 0.2 | CMT | 5.2 | CMT | 2.8 | GRM | 5.408 | CTQ
CAPRI | CAP224049 | CONDIT |  |  |  | 10 | SA | 3589350110036 | 15 | MMT | 140 | MMT | 140 | MMT | 23 | GRM | 294 | CTQ
CAPRI | CAP224049 | CONDIT |  |  |  | 100 | CT | 3589350113952 | 130 | MMT | 130 | MMT | 170 | MMT | 280 | GRM | 2873 | CTQ
CAPRI | CAP224094 | CONDIT |  |  |  | 1 | EA | 3589352240946 | 4.6 | CMT | 0.5 | CMT | 4.6 | CMT | 22 | GRM | 10.58 | CTQ
CAPRI | CAP224094 | CONDIT |  |  |  | 10 | SA | 3589350109245 | 10 | MMT | 140 | MMT | 140 | MMT | 225 | GRM | 196 | CTQ
CAPRI | CAP224094 | CONDIT |  |  |  | 100 | CT | 3589350113044 | 130 | MMT | 130 | MMT | 170 | MMT | 2300 | GRM | 2873 | CTQ
CAPRI | CAP224099 | CONDIT |  |  |  | 1 | EA | 3589352240991 | [6 empty] | 18.1 | GRM
CAPRI | CAP225041 | CONDIT |  |  |  | 1 | EA | 3589352250419 | 1.5 | MMT | 64.8 | MMT | 64.8 | MMT | 2.4 | GRM | 6.3 | CTQ
CAPRI | CAP225042 | CONDIT |  |  |  | 1 | EA | 3589352250426 | 1.6 | MMT | 65 | MMT | 65 | MMT | 0.3 | GRM | 6.76 | CTQ
CAPRI | CAP225042 | CONDIT |  |  |  | 10 | CT
CAPRI | CAP225045 | CONDIT |  |  |  | 1 | EA | 3589352250457 | [8 empty] | 10 | CTQ
CAPRI | CAP225045 | CONDIT |  |  |  | 5 | CT
CAPRI | CAP225045 | CONDIT |  |  |  | 100 | BX |  | 130 | MMT | 130 | MMT | 170 | MMT | 430 | GRM | 2873 | CTQ
CAPRI | CAP225049 | CONDIT |  |  |  | 1 | EA | 3589352250495 | [6 empty] | 4.2 | GRM
CAPRI | CAP225049 | CONDIT |  |  |  | 5 | SA | 3589350110043 | 15 | MMT | 140 | MMT | 140 | MMT | 16 | GRM | 294 | CTQ
CAPRI | CAP225049 | CONDIT |  |  |  | 50 | CT | 3589350113969 | 130 | MMT | 130 | MMT | 170 | MMT | 210 | GRM | 2873 | CTQ
CAPRI | CAP225094 | CONDIT |  |  |  | 1 | EA | 3589352250945 | 80 | MMT | 90 | MMT | 130 | MMT | 700 | GRM | 936 | CTQ
CAPRI | CAP225099 | CONDIT |  |  |  | 1 | EA | 3589352250990 | [6 empty] | 41.4 | GRM
CAPRI | CAP226341 | CONDIT |  |  |  | 1 | EA | 3589352263419 | [6 empty] | 2.6 | GRM
CAPRI | CAP226342 | CONDIT |  |  |  | 1 | EA | 3589352263426 | [6 empty] | 0.3 | GRM | 500 | CTQ
CAPRI | CAP226342 | CONDIT |  |  |  | 10 | CT
CAPRI | CAP226345 | CONDIT |  |  |  | 1 | EA | 3589352263457 | [8 empty] | 1000 | CTQ
CAPRI | CAP226345 | CONDIT |  |  |  | 5 | CT
CAPRI | CAP226345 | CONDIT |  |  |  | 100 | BX |  | 130 | MMT | 130 | MMT | 170 | MMT | 760 | GRM | 2873 | CTQ
CAPRI | CAP226349 | CONDIT |  |  |  | 1 | EA | 3589352263495 | [6 empty] | 6.4 | GRM
CAPRI | CAP226349 | CONDIT |  |  |  | 5 | SA | 3589350110050 | 15 | MMT | 140 | MMT | 140 | MMT | 27 | GRM | 294 | CTQ
CAPRI | CAP226349 | CONDIT |  |  |  | 50 | CT | 3589350113976 | 130 | MMT | 130 | MMT | 170 | MMT | 320 | GRM | 2873 | CTQ
CAPRI | CAP226394 | CONDIT |  |  |  | 1 | EA | 3589352263945 | 10 | MMT | 140 | MMT | 140 | MMT | 135 | GRM | 196 | CTQ
CAPRI | CAP226394 | CONDIT |  |  |  | 10 | CT | 3589350113068 | 130 | MMT | 130 | MMT | 170 | MMT | 1400 | GRM | 2873 | CTQ
CAPRI | CAP226399 | CONDIT |  |  |  | 1 | EA | 3589352263990 | [6 empty] | 119.3 | GRM
CAPRI | CAP227541 | CONDIT |  |  |  | 1 | EA | 3589352275412 | [6 empty] | 3 | GRM
CAPRI | CAP227542 | CONDIT |  |  |  | 1 | EA | 3589352275429 | 90.5 | MMT | 90.5 | MMT | 1.5 | MMT | 0.3 | GRM | 12.29 | CTQ
CAPRI | CAP227545 | CONDIT |  |  |  | 1 | EA | 3589352275450
CAPRI | CAP227545 | CONDIT |  |  |  | 100 | BX |  | 125 | MMT | 160 | MMT | 200 | MMT | 820 | GRM | 4000 | CTQ
CAPRI | CAP227549 | CONDIT |  |  |  | 1 | EA | 3589352275498 | [6 empty] | 5 | GRM
CAPRI | CAP227549 | CONDIT |  |  |  | 100 | BX |  | 130 | MMT | 130 | MMT | 170 | MMT | 10.7 | GRM | 2873 | CTQ
CAPRI | CAP227594 | CONDIT |  |  |  | 1 | EA | 3589352275948 | [6 empty] | 176.4 | GRM
CAPRI | CAP227599 | CONDIT |  |  |  | 1 | EA | 3589352275993 | [6 empty] | 121.5 | GRM
CAPRI | CAP228042 | CONDIT |  |  |  | 1 | EA | 3589352280423 | [6 empty] | 0.3 | GRM
CAPRI | CAP228045 | CONDIT |  |  |  | 1 | EA | 3589352280454
CAPRI | CAP228049 | CONDIT |  |  |  | 1 | EA | 3589352280492
CAPRI | CAP228094 | CONDIT |  |  |  | 1 | EA | 3589352280942 | 10 | MMT | 115 | MMT | 115 | MMT | 113.5 | GRM | 132.25 | CTQ
CAPRI | CAP228099 | CONDIT |  |  |  | 1 | EA | 3589352280997 | [6 empty] | 139 | GRM
CAPRI | CAP229010 | CONDIT |  |  |  | 1 | EA | 3589352290101 | 10.2 | CMT | 13.2 | CMT | 11.4 | CMT | 22.7 | GRM | 1533.82 | CTQ
CAPRI | CAP229010 | CONDIT |  |  |  | 20 | SA
CAPRI | CAP229012 | CONDIT |  |  |  | 1 | EA | 3589352290125 | 10.4 | CMT | 12.4 | CMT | 11.4 | CMT | 45.4 | GRM | 1481.47 | CTQ
CAPRI | CAP229012 | CONDIT |  |  |  | 20 | SA
CAPRI | CAP229014 | CONDIT |  |  |  | 1 | EA | 3589352290149 | [6 empty] | 0.4 | GRM | 10 | CTQ
CAPRI | CAP229014 | CONDIT |  |  |  | 20 | SA
CAPRI | CAP229020 | CONDIT |  |  |  | 1 | EA | 3589352290200 | [6 empty] | 3.1 | GRM
CAPRI | CAP229020 | CONDIT |  |  |  | 10 | SA
CAPRI | CAP229034 | CONDIT |  |  |  | 1 | EA | 3589352290347 | 8.1 | CMT | 9.9 | CMT | 11.7 | CMT | 181.4 | GRM | 934.06 | CTQ
CAPRI | CAP229034 | CONDIT |  |  |  | 20 | SA
CAPRI | CAP229038 | CONDIT |  |  |  | 1 | EA | 3589352290385 | [6 empty] | 0.3 | GRM
CAPRI | CAP229038 | CONDIT |  |  |  | 20 | SA
CAPRI | CAP229041 | CONDIT |  |  |  | 1 | EA | 3589352290415 | 1.8 | MMT | 115 | MMT | 115 | MMT | 7.6 | GRM | 23.81 | CTQ
CAPRI | CAP229042 | CONDIT |  |  |  | 1 | EA | 3589352290422 | [6 empty] | 0.3 | GRM | 500 | CTQ
CAPRI | CAP229045 | CONDIT |  |  |  | 1 | EA | 3589352290453
CAPRI | CAP229045 | CONDIT |  |  |  | 100 | BX |  | 100 | MMT | 100 | MMT | 170 | MMT | 1000 | GRM | 1700 | CTQ
CAPRI | CAP229049 | CONDIT |  |  |  | 1 | EA | 3589352290491 | 105 | MMT | 105 | MMT | 105 | MMT | 8.2 | GRM | 1157.63 | CTQ
CAPRI | CAP229049 | CONDIT |  |  |  | 100 | BX |  | 125 | MMT | 160 | MMT | 200 | MMT | 926 | GRM | 4000 | CTQ
CAPRI | CAP229094 | CONDIT |  |  |  | 1 | EA | 3589352290941 | [6 empty] | 270.4 | GRM
CAPRI | CAP229099 | CONDIT |  |  |  | 1 | EA | 3589352290996 | [6 empty] | 127 | GRM
CAPRI | CAP229104 | CONDIT |  |  |  | 1 | EA | 3589352291047 | [6 empty] | 1.3 | GRM
CAPRI | CAP229104 | CONDIT |  |  |  | 20 | SA
CAPRI | CAP229112 | CONDIT |  |  |  | 1 | EA | 3589352291122 | 10.2 | CMT | 13.5 | CMT | 11.4 | CMT | 45.4 | GRM | 1556.77 | CTQ
CAPRI | CAP229112 | CONDIT |  |  |  | 10 | SA
CAPRI | CAP229114 | CONDIT |  |  |  | 1 | EA | 3589352291146 | [6 empty] | 1.5 | GRM
CAPRI | CAP229114 | CONDIT |  |  |  | 20 | SA
CAPRI | CAP229124 | CONDIT |  |  |  | 1 | EA | 3589352291245 | [6 empty] | 1.6 | GRM
CAPRI | CAP229124 | CONDIT |  |  |  | 20 | SA | 3589350109252 | 5 | MMT | 140 | MMT | 140 | MMT | 35 | GRM | 98 | CTQ
CAPRI | CAP229124 | CONDIT |  |  |  | 200 | CT | 3589350113075 | 80 | MMT | 90 | MMT | 130 | MMT | 380 | GRM | 936 | CTQ
CAPRI | CAP229164 | CONDIT |  |  |  | 1 | EA | 3589352291641 | [6 empty] | 2.2 | GRM
CAPRI | CAP229164 | CONDIT |  |  |  | 20 | SA | 3589350109269 | 5 | MMT | 140 | MMT | 140 | MMT | 45 | GRM | 98 | CTQ
CAPRI | CAP229164 | CONDIT |  |  |  | 200 | CT | 3589350113082 | 80 | MMT | 90 | MMT | 130 | MMT | 480 | GRM | 936 | CTQ
CAPRI | CAP229204 | CONDIT |  |  |  | 1 | EA | 3589352292044 | [6 empty] | 3.7 | GRM
CAPRI | CAP229204 | CONDIT |  |  |  | 20 | SA | 3589350109276 | 7 | MMT | 140 | MMT | 140 | MMT | 79 | GRM | 137 | CTQ
CAPRI | CAP229204 | CONDIT |  |  |  | 200 | CT | 3589350113099 | 130 | MMT | 130 | MMT | 170 | MMT | 840 | GRM | 2873 | CTQ
CAPRI | CAP229212 | CONDIT |  |  |  | 1 | EA | 3589352292129 | 2 | MMT | 85 | MMT | 85 | MMT | 4.1 | GRM | 14.45 | CTQ
CAPRI | CAP229254 | CONDIT |  |  |  | 1 | EA | 3589352292549 | [6 empty] | 5 | GRM
CAPRI | CAP229254 | CONDIT |  |  |  | 20 | SA | 3589350109283 | 10 | MMT | 140 | MMT | 140 | MMT | 102 | GRM | 196 | CTQ
CAPRI | CAP229254 | CONDIT |  |  |  | 200 | CT | 3589350113105 | 130 | MMT | 130 | MMT | 170 | MMT | 1070 | GRM | 2873 | CTQ
CAPRI | CAP229300 | CONDIT |  |  |  | 1 | EA | 3589352293003 | 2 | MMT | 104 | MMT | 104 | MMT | 6.5 | GRM | 21.63 | CTQ
CAPRI | CAP229312 | CONDIT |  |  |  | 1 | EA | 3589352293126 | [6 empty] | 9.2 | GRM | 10 | CTQ
CAPRI | CAP229324 | CONDIT |  |  |  | 1 | EA | 3589352293249 | [6 empty] | 9.6 | GRM
CAPRI | CAP229324 | CONDIT |  |  |  | 10 | SA | 3589350109290 | 7 | MMT | 140 | MMT | 140 | MMT | 97 | GRM | 137 | CTQ
CAPRI | CAP229324 | CONDIT |  |  |  | 100 | CT | 3589350113112 | 130 | MMT | 130 | MMT | 170 | MMT | 1020 | GRM | 2873 | CTQ
CAPRI | CAP229404 | CONDIT |  |  |  | 1 | EA | 3589352294048 | [6 empty] | 14.2 | GRM
CAPRI | CAP229404 | CONDIT |  |  |  | 10 | SA | 3589350109306 | 7 | MMT | 140 | MMT | 140 | MMT | 142 | GRM | 137 | CTQ
CAPRI | CAP229404 | CONDIT |  |  |  | 100 | CT | 3589350113129 | 130 | MMT | 130 | MMT | 170 | MMT | 1470 | GRM | 2873 | CTQ
CAPRI | CAP229414 | CONDIT |  |  |  | 1 | EA | 3589352294147
CAPRI | CAP229504 | CONDIT |  |  |  | 1 | EA | 3589352295045 | 5 | MMT | 140 | MMT | 140 | MMT | 22.9 | GRM | 98 | CTQ
CAPRI | CAP229504 | CONDIT |  |  |  | 10 | CT | 3589350113136 | 80 | MMT | 90 | MMT | 130 | MMT | 285 | GRM | 936 | CTQ
CAPRI | CAP229634 | CONDIT |  |  |  | 1 | EA | 3589352296349 | 6 | MMT | 140 | MMT | 140 | MMT | 55 | GRM | 117.6 | CTQ
CAPRI | CAP229634 | CONDIT |  |  |  | 10 | CT | 3589350113143 | 130 | MMT | 130 | MMT | 170 | MMT | 550 | GRM | 2873 | CTQ
CAPRI | CAP229942 | CONDIT |  |  |  | 1 | EA | 3589352299425 | [6 empty] | 0.3 | GRM | 500 | CTQ
CAPRI | CAP229945 | CONDIT |  |  |  | 1 | EA | 3589352299456
CAPRI | CAP229949 | CONDIT |  |  |  | 1 | EA | 3589352299494 | [6 empty] | 9.1 | GRM
CAPRI | CAP229994 | CONDIT |  |  |  | 1 | EA | 3589352299944 | [6 empty] | 307 | GRM
CAPRI | CAP229999 | CONDIT |  |  |  | 1 | EA | 3589352299999 | [6 empty] | 360 | GRM
CAPRI | CAP239010 | CONDIT |  |  |  | 1 | EA | 3589352390108 | [6 empty] | 1.3 | GRM
CAPRI | CAP239010 | CONDIT |  |  |  | 20 | SA
CAPRI | CAP239012 | CONDIT |  |  |  | 1 | EA | 3589352390122 | [6 empty] | 0.9 | GRM
CAPRI | CAP239012 | CONDIT |  |  |  | 20 | SA
CAPRI | CAP239014 | CONDIT |  |  |  | 1 | EA | 3589352390146
CAPRI | CAP239014 | CONDIT |  |  |  | 20 | SA
CAPRI | CAP239020 | CONDIT |  |  |  | 1 | EA | 3589352390207 | 79 | MMT | 79 | MMT | 2 | MMT |  |  | 12.48 | CTQ
CAPRI | CAP239020 | CONDIT |  |  |  | 10 | SA
CAPRI | CAP239034 | CONDIT |  |  |  | 1 | EA | 3589352390344 | 11.7 | CMT | 19.6 | CMT | 16.5 | CMT | 567 | GRM | 3772.78 | CTQ
CAPRI | CAP239034 | CONDIT |  |  |  | 20 | SA
CAPRI | CAP239038 | CONDIT |  |  |  | 1 | EA | 3589352390382
CAPRI | CAP239038 | CONDIT |  |  |  | 20 | SA
CAPRI | CAP239112 | CONDIT |  |  |  | 1 | EA | 3589352391129 | 69 | MMT | 69 | MMT | 14.5 | MMT |  |  | 69.04 | CTQ
CAPRI | CAP239112 | CONDIT |  |  |  | 10 | SA
CAPRI | CAP239114 | CONDIT |  |  |  | 1 | EA | 3589352391143 | 59 | MMT | 59 | MMT | 1.6 | MMT |  |  | 5.57 | CTQ
CAPRI | CAP239114 | CONDIT |  |  |  | 20 | SA
CAPRI | CAP239212 | CONDIT |  |  |  | 1 | EA | 3589352392126 | 94 | MMT | 94 | MMT | 1.8 | MMT |  |  | 15.46 | CTQ
CAPRI | CAP239300 | CONDIT |  |  |  | 1 | EA | 3589352393000
CAPRI | CAP239312 | CONDIT |  |  |  | 1 | EA | 3589352393123
CAPRI | CAP239414 | CONDIT |  |  |  | 1 | EA | 3589352394144
CAPRI | CAP240735 | CONDIT |  |  |  | 1 | EA | 3589352407356
CAPRI | CAP240735 | CONDIT |  |  |  | 100 | SA
CAPRI | CAP240739 | CONDIT |  |  |  | 1 | EA | 3589352407394
CAPRI | CAP240746 | CONDIT |  |  |  | 1 | EA | 3589352407462
CAPRI | CAP240746 | CONDIT |  |  |  | 20 | SA
CAPRI | CAP240749 | CONDIT |  |  |  | 1 | EA | 3589352407493 | [6 empty] | 0.5 | KGM
CAPRI | CAP240749 | CONDIT |  |  |  | 20 | SA | 3589350110067 | 10 | MMT | 140 | MMT | 140 | MMT | 6.4 | GRM | 196 | CTQ
CAPRI | CAP240749 | CONDIT |  |  |  | 200 | CT | 3589350113983 | 80 | MMT | 90 | MMT | 130 | MMT | 94 | GRM | 936 | CTQ
CAPRI | CAP240750 | CONDIT |  |  |  | 1 | EA | 3589352407509 | 1.5 | MMT | 17 | MMT | 17 | MMT | 0.4 | GRM | 433.5 | MMQ
CAPRI | CAP240750 | CONDIT |  |  |  | 20 | SA |  |  |  | 110 | MMT | 140 | MMT
CAPRI | CAP240750 | CONDIT |  |  |  | 1000 | BX |  | 130 | MMT | 130 | MMT | 170 | MMT |  |  | 2873 | CTQ
CAPRI | CAP240935 | CONDIT |  |  |  | 1 | EA | 3589352409350 | [6 empty] | 1.1 | GRM
CAPRI | CAP240935 | CONDIT |  |  |  | 100 | SA
CAPRI | CAP240939 | CONDIT |  |  |  | 1 | EA | 3589352409398
CAPRI | CAP240946 | CONDIT |  |  |  | 1 | EA | 3589352409466
CAPRI | CAP240946 | CONDIT |  |  |  | 20 | SA
CAPRI | CAP240949 | CONDIT |  |  |  | 1 | EA | 3589352409497 | [6 empty] | 0.5 | GRM
CAPRI | CAP240949 | CONDIT |  |  |  | 20 | SA | 3589350110074 | 10 | MMT | 140 | MMT | 140 | MMT | 8.3 | GRM | 196 | CTQ
CAPRI | CAP240949 | CONDIT |  |  |  | 200 | CT | 3589350113990 | 80 | MMT | 90 | MMT | 130 | MMT | 103 | GRM | 936 | CTQ
CAPRI | CAP240950 | CONDIT |  |  |  | 1 | EA | 3589352409503 | 1.5 | MMT | 21.4 | MMT | 21.4 | MMT | 0.4 | GRM | 686.94 | MMQ
CAPRI | CAP240950 | CONDIT |  |  |  | 20 | SA |  |  |  | 110 | MMT | 140 | MMT | 10.3 | GRM
CAPRI | CAP240950 | CONDIT |  |  |  | 1000 | BX |  | 130 | MMT | 130 | MMT | 170 | MMT | 697 | GRM | 2873 | CTQ
CAPRI | CAP241135 | CONDIT |  |  |  | 1 | EA | 3589352411353 | [6 empty] | 1.6 | GRM
CAPRI | CAP241135 | CONDIT |  |  |  | 100 | SA
CAPRI | CAP241139 | CONDIT |  |  |  | 1 | EA | 3589352411391
CAPRI | CAP241146 | CONDIT |  |  |  | 1 | EA | 3589352411469 | [6 empty] | 0.2 | GRM
CAPRI | CAP241146 | CONDIT |  |  |  | 20 | SA
CAPRI | CAP241149 | CONDIT |  |  |  | 1 | EA | 3589352411490 | [6 empty] | 0.6 | GRM
CAPRI | CAP241149 | CONDIT |  |  |  | 20 | SA | 3589350110081 | 5 | MMT | 140 | MMT | 140 | MMT | 9.5 | GRM | 98 | CTQ
CAPRI | CAP241149 | CONDIT |  |  |  | 200 | CT | 3589350114003 | 80 | MMT | 90 | MMT | 130 | MMT | 125 | GRM | 936 | CTQ
CAPRI | CAP241150 | CONDIT |  |  |  | 1 | EA | 3589352411506 | 1.5 | MMT | 25 | MMT | 25 | MMT | 1.2 | GRM | 937.5 | MMQ
CAPRI | CAP241150 | CONDIT |  |  |  | 20 | SA |  |  |  | 110 | MMT | 140 | MMT
CAPRI | CAP241150 | CONDIT |  |  |  | 1000 | BX |  | 130 | MMT | 130 | MMT | 170 | MMT |  |  | 2873 | CTQ
CAPRI | CAP241235 | CONDIT |  |  |  | 1 | EA | 3589352412350 | [6 empty] | 1.9 | GRM
CAPRI | CAP241235 | CONDIT |  |  |  | 100 | SA
CAPRI | CAP241244 | CONDIT |  |  |  | 1 | EA | 3589352412442
CAPRI | CAP241244 | CONDIT |  |  |  | 20 | SA
CAPRI | CAP241335 | CONDIT |  |  |  | 1 | EA | 3589352413357 | [6 empty] | 1.7 | GRM
CAPRI | CAP241335 | CONDIT |  |  |  | 100 | SA
CAPRI | CAP241339 | CONDIT |  |  |  | 1 | EA | 3589352413395
CAPRI | CAP241346 | CONDIT |  |  |  | 1 | EA | 3589352413463 | [6 empty] | 1.1 | GRM
CAPRI | CAP241346 | CONDIT |  |  |  | 20 | SA
CAPRI | CAP241349 | CONDIT |  |  |  | 1 | EA | 3589352413494 | [6 empty] | 0.8 | GRM
CAPRI | CAP241349 | CONDIT |  |  |  | 20 | SA | 3589350110098 | 5 | MMT | 140 | MMT | 140 | MMT | 12 | GRM | 98 | CTQ
CAPRI | CAP241349 | CONDIT |  |  |  | 200 | CT | 3589350114010 | 80 | MMT | 90 | MMT | 130 | MMT | 150 | GRM | 936 | CTQ
CAPRI | CAP241350 | CONDIT |  |  |  | 1 | EA | 3589352413500 | 1.4 | MMT | 27 | MMT | 27 | MMT |  |  | 1.02 | CTQ
CAPRI | CAP241350 | CONDIT |  |  |  | 20 | SA |  |  |  | 110 | MMT | 140 | MMT | 13.8 | GRM
CAPRI | CAP241350 | CONDIT |  |  |  | 1000 | BX |  | 130 | MMT | 130 | MMT | 170 | MMT | 505.5 | GRM | 2873 | CTQ
CAPRI | CAP241435 | CONDIT |  |  |  | 1 | EA | 3589352414354 | [6 empty] | 2 | GRM
CAPRI | CAP241435 | CONDIT |  |  |  | 100 | SA
CAPRI | CAP241535 | CONDIT |  |  |  | 1 | EA | 3589352415351 | [6 empty] | 2.3 | GRM
CAPRI | CAP241535 | CONDIT |  |  |  | 100 | SA
CAPRI | CAP241635 | CONDIT |  |  |  | 1 | EA | 3589352416358 | [6 empty] | 3.8 | GRM
CAPRI | CAP241635 | CONDIT |  |  |  | 100 | SA
CAPRI | CAP241639 | CONDIT |  |  |  | 1 | EA | 3589352416396 | [6 empty] | 1.3 | GRM
CAPRI | CAP241644 | CONDIT |  |  |  | 1 | EA | 3589352416440 | 15 | MMT | 15 | MMT | 1.8 | MMT | 10.1 | GRM | 0.405 | CTQ
CAPRI | CAP241644 | CONDIT |  |  |  | 20 | SA
CAPRI | CAP241646 | CONDIT |  |  |  | 1 | EA | 3589352416464 | [6 empty] | 0.2 | GRM
CAPRI | CAP241646 | CONDIT |  |  |  | 20 | SA
CAPRI | CAP241649 | CONDIT |  |  |  | 1 | EA | 3589352416495 | 1.7 | MMT | 30 | MMT | 30 | MMT | 1.1 | GRM | 1.53 | CTQ
CAPRI | CAP241649 | CONDIT |  |  |  | 20 | SA | 3589350110104 | 15 | MMT | 140 | MMT | 140 | MMT | 17.7 | GRM | 294 | CTQ
CAPRI | CAP241649 | CONDIT |  |  |  | 200 | CT | 3589350114027 | 130 | MMT | 130 | MMT | 170 | MMT | 227 | GRM | 2873 | CTQ
CAPRI | CAP241650 | CONDIT |  |  |  | 1 | EA | 3589352416501 | 1.4 | MMT | 30.8 | MMT | 30.8 | MMT | 0.7 | GRM | 1.33 | CTQ
CAPRI | CAP241650 | CONDIT |  |  |  | 20 | SA |  |  |  | 110 | MMT | 140 | MMT | 14 | GRM
CAPRI | CAP241650 | CONDIT |  |  |  | 1000 | BX |  | 125 | MMT | 160 | MMT | 200 | MMT | 700 | GRM | 4000 | CTQ
CAPRI | CAP242044 | CONDIT |  |  |  | 1 | EA | 3589352420447 | [6 empty] | 0.3 | GRM
CAPRI | CAP242044 | CONDIT |  |  |  | 20 | SA
CAPRI | CAP242116 | ARTICLE | [6 empty] | 31 | MMT | 32 | MMT | 33.2 | MMT | 13 | GRM
CAPRI | CAP242116 | CONDIT |  |  |  | 1 | EA | 3589352421161 | [6 empty] | 12.6 | GRM
CAPRI | CAP242116 | CONDIT |  |  |  | 20 | SA
CAPRI | CAP242135 | CONDIT |  |  |  | 1 | EA | 3589352421352 | [6 empty] | 7 | GRM
CAPRI | CAP242135 | CONDIT |  |  |  | 50 | SA
CAPRI | CAP242139 | CONDIT |  |  |  | 1 | EA | 3589352421390 | [6 empty] | 10 | GRM
CAPRI | CAP242146 | CONDIT |  |  |  | 1 | EA | 3589352421468 | [6 empty] | 0.3 | GRM
CAPRI | CAP242146 | CONDIT |  |  |  | 20 | SA
CAPRI | CAP242149 | CONDIT |  |  |  | 1 | EA | 3589352421499 | [6 empty] | 1.4 | GRM | 1.2 | CTQ
CAPRI | CAP242149 | CONDIT |  |  |  | 20 | SA | 3589350110111 | 15 | MMT | 140 | MMT | 140 | MMT | 22 | GRM | 294 | CTQ
CAPRI | CAP242149 | CONDIT |  |  |  | 200 | CT | 3589350114034 | 130 | MMT | 130 | MMT | 170 | MMT | 270 | GRM | 2873 | CTQ
CAPRI | CAP242150 | CONDIT |  |  |  | 1 | EA | 3589352421505 | 1.5 | MMT | 1.5 | MMT | 39 | MMT | 14 | GRM | 87.75 | MMQ
CAPRI | CAP242150 | CONDIT |  |  |  | 20 | SA |  |  |  | 110 | MMT | 140 | MMT
CAPRI | CAP242150 | CONDIT |  |  |  | 1000 | BX |  | 175 | MMT | 160 | MMT | 200 | MMT |  |  | 5600 | CTQ
CAPRI | CAP242544 | CONDIT |  |  |  | 1 | EA | 3589352425442 | [6 empty] | 0.4 | GRM
CAPRI | CAP242544 | CONDIT |  |  |  | 20 | SA
CAPRI | CAP242635 | CONDIT |  |  |  | 1 | EA | 3589352426357 | [6 empty] | 1.7 | GRM
CAPRI | CAP242635 | CONDIT |  |  |  | 10 | SA
CAPRI | CAP242935 | CONDIT |  |  |  | 1 | EA | 3589352429358 | [6 empty] | 15.6 | GRM
CAPRI | CAP242935 | CONDIT |  |  |  | 10 | SA
CAPRI | CAP242939 | CONDIT |  |  |  | 1 | EA | 3589352429396 | [6 empty] | 65 | GRM
CAPRI | CAP242946 | CONDIT |  |  |  | 1 | EA | 3589352429464 | [6 empty] | 0.4 | GRM
CAPRI | CAP242946 | CONDIT |  |  |  | 10 | SA
CAPRI | CAP242949 | CONDIT |  |  |  | 1 | EA | 3589352429495 | [6 empty] | 2.1 | KGM
CAPRI | CAP242949 | CONDIT |  |  |  | 10 | SA | 3589350110128 | 10 | MMT | 140 | MMT | 140 | MMT | 15.2 | GRM | 196 | CTQ
CAPRI | CAP242949 | CONDIT |  |  |  | 100 | CT | 3589350114041 | 130 | MMT | 130 | MMT | 170 | MMT | 205 | GRM | 2873 | CTQ
CAPRI | CAP242950 | CONDIT |  |  |  | 1 | EA | 3589352429501 | 1.5 | MMT | 50 | MMT | 50 | MMT | 2.2 | GRM | 3.75 | CTQ
CAPRI | CAP242950 | CONDIT |  |  |  | 10 | SA |  |  |  | 110 | MMT | 140 | MMT | 24 | GRM
CAPRI | CAP242950 | CONDIT |  |  |  | 500 | BX |  | 125 | MMT | 160 | MMT | 200 | MMT | 180.5 | GRM | 4000 | CTQ
CAPRI | CAP243244 | CONDIT |  |  |  | 1 | EA | 3589352432440
CAPRI | CAP243244 | CONDIT |  |  |  | 20 | SA
CAPRI | CAP243624 | ARTICLE | [6 empty] | 40 | MMT | 55 | MMT | 60.5 | MMT | 42 | GRM
CAPRI | CAP243624 | CONDIT |  |  |  | 1 | EA | 3589352436240 | [6 empty] | 44.5 | GRM
CAPRI | CAP243624 | CONDIT |  |  |  | 10 | SA
CAPRI | CAP243639 | CONDIT |  |  |  | 1 | EA | 3589352436394 | [6 empty] | 11.7 | GRM
CAPRI | CAP243646 | CONDIT |  |  |  | 1 | EA | 3589352436462 | [6 empty] | 0.5 | GRM
CAPRI | CAP243646 | CONDIT |  |  |  | 10 | SA
CAPRI | CAP243649 | CONDIT |  |  |  | 1 | EA | 3589352436493 | [6 empty] | 3.2 | KGM
CAPRI | CAP243649 | CONDIT |  |  |  | 10 | SA | 3589350110135 | 15 | MMT | 180 | MMT | 210 | MMT | 29 | GRM | 567 | CTQ
CAPRI | CAP243649 | CONDIT |  |  |  | 100 | CT | 3589350114058 | 80 | MMT | 90 | MMT | 130 | MMT | 320 | GRM | 936 | CTQ
CAPRI | CAP243650 | CONDIT |  |  |  | 1 | EA | 3589352436509 | 63.7 | MMT | 1.6 | MMT | 1.6 | MMT | 3.4 | GRM | 163.072 | MMQ
CAPRI | CAP243650 | CONDIT |  |  |  | 10 | SA |  |  |  | 160 | MMT | 220 | MMT | 36.5 | GRM
CAPRI | CAP243650 | CONDIT |  |  |  | 100 | BX |  | 130 | MMT | 130 | MMT | 170 | MMT | 251 | GRM | 2873 | CTQ
CAPRI | CAP244044 | CONDIT |  |  |  | 1 | EA | 3589352440445 | [8 empty] | 10 | CTQ
CAPRI | CAP244044 | CONDIT |  |  |  | 10 | SA
CAPRI | CAP244235 | CONDIT |  |  |  | 1 | EA | 3589352442357 | [6 empty] | 21.3 | GRM
CAPRI | CAP244235 | CONDIT |  |  |  | 10 | SA
CAPRI | CAP244239 | CONDIT |  |  |  | 1 | EA | 3589352442395 | [6 empty] | 13.6 | GRM
CAPRI | CAP244246 | CONDIT |  |  |  | 1 | EA | 3589352442463
CAPRI | CAP244246 | CONDIT |  |  |  | 10 | SA
CAPRI | CAP244249 | CONDIT |  |  |  | 1 | EA | 3589352442494 | 5 | MMT | 140 | MMT | 140 | MMT | 7 | GRM | 98 | CTQ
CAPRI | CAP244249 | CONDIT |  |  |  | 10 | CT | 3589350114065 | 80 | MMT | 90 | MMT | 130 | MMT | 70 | GRM | 936 | CTQ
CAPRI | CAP244250 | CONDIT |  |  |  | 1 | EA | 3589352442500 | 1.5 | MMT | 70 | MMT | 70 | MMT | 4.5 | GRM | 7.35 | CTQ
CAPRI | CAP244250 | CONDIT |  |  |  | 5 | CT
CAPRI | CAP244250 | CONDIT |  |  |  | 10 | SA |  | 15 | MMT | 100 | MMT | 160 | MMT | 50 | GRM | 240 | CTQ
CAPRI | CAP244735 | CONDIT |  |  |  | 1 | EA | 3589352447352 | 10 | MMT | 56.8 | MMT | 56.8 | MMT | 24.5 | GRM | 32.26 | CTQ
CAPRI | CAP244735 | CONDIT |  |  |  | 10 | SA
CAPRI | CAP244839 | CONDIT |  |  |  | 1 | EA | 3589352448397
CAPRI | CAP244846 | CONDIT |  |  |  | 1 | EA | 3589352448465
CAPRI | CAP244846 | CONDIT |  |  |  | 10 | SA
CAPRI | CAP244849 | CONDIT |  |  |  | 1 | EA | 3589352448496 | 5 | MMT | 140 | MMT | 140 | MMT | 9.5 | GRM | 98 | CTQ
CAPRI | CAP244849 | CONDIT |  |  |  | 10 | CT | 3589350114072 | 130 | MMT | 130 | MMT | 170 | MMT | 95 | GRM | 2873 | CTQ
CAPRI | CAP244850 | CONDIT |  |  |  | 1 | EA | 3589352448502 | 2 | MMT | 80 | MMT | 80 | MMT | 6.5 | GRM | 12.8 | CTQ
CAPRI | CAP244850 | CONDIT |  |  |  | 5 | CT
CAPRI | CAP244850 | CONDIT |  |  |  | 100 | SA |  | 10 | MMT | 230 | MMT | 340 | MMT | 700 | GRM | 782 | CTQ
CAPRI | CAP244946 | CONDIT |  |  |  | 1 | EA | 3589352449462 | [6 empty] | 1.6 | GRM
CAPRI | CAP244946 | CONDIT |  |  |  | 10 | SA
CAPRI | CAP245044 | CONDIT |  |  |  | 1 | EA | 3589352450444 | 1.8 | MMT | 46 | MMT | 46 | MMT |  |  | 3.81 | CTQ
CAPRI | CAP245044 | CONDIT |  |  |  | 10 | SA
CAPRI | CAP245049 | CONDIT |  |  |  | 1 | EA | 3589352450499
CAPRI | CAP245050 | CONDIT |  |  |  | 1 | EA | 3589352450505 | 94 | MMT | 94 | MMT | 2 | MMT | 8 | GRM | 17.67 | CTQ
CAPRI | CAP246049 | CONDIT |  |  |  | 1 | EA | 3589352460498
CAPRI | CAP246050 | CONDIT |  |  |  | 1 | EA | 3589352460504 | 2 | MMT | 105 | MMT | 105 | MMT |  |  | 22.05 | CTQ
CAPRI | CAP246344 | CONDIT |  |  |  | 1 | EA | 3589352463444 | 1.8 | MMT | 57 | MMT | 57 | MMT | 1.5 | GRM | 5.85 | CTQ
CAPRI | CAP246344 | CONDIT |  |  |  | 10 | SA
CAPRI | CAP248049 | CONDIT |  |  |  | 1 | EA | 3589352480496
CAPRI | CAP248050 | CONDIT |  |  |  | 1 | EA | 3589352480502 | 2.1 | MMT | 133 | MMT | 133 | MMT | 12 | GRM | 37.15 | CTQ
CAPRI | CAP250160 | ARTICLE | [12 empty] | 200.1 | GRM
CAPRI | CAP250160 | CONDIT |  |  |  | 1 | EA | 3589352501603 | 19 | MMT | 19 | MMT | 22 | MMT | 200.1 | GRM | 7.942 | CTQ
CAPRI | CAP250160 | CONDIT |  |  |  | 100 | SA
CAPRI | CAP250200 | ARTICLE | [12 empty] | 251.8 | GRM
CAPRI | CAP250200 | CONDIT |  |  |  | 1 | EA | 3589352502006 | 23 | MMT | 23 | MMT | 21 | MMT | 251.8 | GRM | 11.109 | CTQ
CAPRI | CAP250200 | CONDIT |  |  |  | 100 | SA |  | 22 | MMT | 23 | MMT | 23 | MMT | 251.8 | GRM | 11.64 | CTQ
CAPRI | CAP250200 | CONDIT |  |  |  | 500 | CT
CAPRI | CAP250250 | ARTICLE | [12 empty] | 318.2 | GRM
CAPRI | CAP250250 | CONDIT |  |  |  | 1 | EA | 3589352502501 | 28 | MMT | 28 | MMT | 23 | MMT | 318.2 | GRM | 18.032 | CTQ
CAPRI | CAP250250 | CONDIT |  |  |  | 100 | SA |  | 22 | MMT | 28 | MMT | 28 | MMT | 318.2 | GRM | 17.25 | CTQ
CAPRI | CAP250320 | ARTICLE | [12 empty] | 424.9 | GRM
CAPRI | CAP250320 | CONDIT |  |  |  | 1 | EA | 3589352503201 | 35 | MMT | 35 | MMT | 29 | MMT | 424.9 | GRM | 35.53 | CTQ
CAPRI | CAP250320 | CONDIT |  |  |  | 100 | SA
CAPRI | CAP250712 | CONDIT |  |  |  | 1 | EA | 3589352507124 | [6 empty] | 0.5 | GRM
CAPRI | CAP250712 | CONDIT |  |  |  | 20 | SA
CAPRI | CAP250912 | CONDIT |  |  |  | 1 | EA | 3589352509128 | [6 empty] | 1.4 | GRM
CAPRI | CAP250912 | CONDIT |  |  |  | 20 | SA
CAPRI | CAP251112 | CONDIT |  |  |  | 1 | EA | 3589352511121 | [6 empty] | 2 | GRM
CAPRI | CAP251112 | CONDIT |  |  |  | 20 | SA
CAPRI | CAP251312 | CONDIT |  |  |  | 1 | EA | 3589352513125 | [6 empty] | 2.1 | GRM
CAPRI | CAP251312 | CONDIT |  |  |  | 20 | SA
CAPRI | CAP251612 | CONDIT |  |  |  | 1 | EA | 3589352516126 | [6 empty] | 3.4 | GRM
CAPRI | CAP251612 | CONDIT |  |  |  | 20 | SA
CAPRI | CAP252112 | CONDIT |  |  |  | 1 | EA | 3589352521120 | [6 empty] | 4.4 | GRM
CAPRI | CAP252112 | CONDIT |  |  |  | 20 | SA
CAPRI | CAP252912 | CONDIT |  |  |  | 1 | EA | 3589352529126 | [6 empty] | 7.1 | GRM
CAPRI | CAP252912 | CONDIT |  |  |  | 10 | SA
CAPRI | CAP253612 | CONDIT |  |  |  | 1 | EA | 3589352536124 | [6 empty] | 1.5 | GRM
CAPRI | CAP253612 | CONDIT |  |  |  | 10 | SA
CAPRI | CAP254212 | CONDIT |  |  |  | 1 | EA | 3589352542125 | [6 empty] | 1.5 | GRM
CAPRI | CAP254212 | CONDIT |  |  |  | 10 | SA
CAPRI | CAP254812 | CONDIT |  |  |  | 1 | EA | 3589352548127 | [6 empty] | 1.5 | GRM
CAPRI | CAP254812 | CONDIT |  |  |  | 5 | SA
CAPRI | CAP260710 | CONDIT |  |  |  | 1 | EA | 3589350114836
CAPRI | CAP260760 | CONDIT |  |  |  | 1 | EA | 3589352607602 | [6 empty] | 0.9 | KGM
CAPRI | CAP260760 | CONDIT |  |  |  | 20 | SA | 3589350109498 | 5 | MMT | 140 | MMT | 140 | MMT | 11 | GRM | 98 | CTQ
CAPRI | CAP260760 | CONDIT |  |  |  | 100 | CT | 3589350113358 | 80 | MMT | 90 | MMT | 130 | MMT | 86 | GRM | 936 | CTQ
CAPRI | CAP260770 | CONDIT |  |  |  | 1 | EA | 3589352607701 | [8 empty] | 1.2 | CTQ
CAPRI | CAP260770 | CONDIT |  |  |  | 20 | SA | 3589350109504 | 5 | MMT | 140 | MMT | 140 | MMT | 12 | GRM | 98 | CTQ
CAPRI | CAP260770 | CONDIT |  |  |  | 100 | CT | 3589350113365 | 80 | MMT | 90 | MMT | 130 | MMT | 95 | GRM | 936 | CTQ
CAPRI | CAP260910 | CONDIT |  |  |  | 1 | EA | 3589350114843
CAPRI | CAP260960 | CONDIT |  |  |  | 1 | EA | 3589352609606 | [6 empty] | 1.4 | GRM
CAPRI | CAP260960 | CONDIT |  |  |  | 20 | SA | 3589350109511 | 5 | MMT | 140 | MMT | 140 | MMT | 18 | GRM | 98 | CTQ
CAPRI | CAP260960 | CONDIT |  |  |  | 100 | CT | 3589350113372 | 130 | MMT | 130 | MMT | 170 | MMT | 140 | GRM | 2873 | CTQ
CAPRI | CAP260970 | CONDIT |  |  |  | 1 | EA | 3589352609705 | 21.2 | MMT | 19 | MMT | 4.6 | MMT | 17.8 | GRM | 1.85 | CTQ
CAPRI | CAP260970 | CONDIT |  |  |  | 20 | SA | 3589350109528 | 5 | MMT | 140 | MMT | 140 | MMT | 17 | GRM | 98 | CTQ
CAPRI | CAP260970 | CONDIT |  |  |  | 100 | CT | 3589350113389 | 130 | MMT | 130 | MMT | 170 | MMT | 135 | GRM | 2873 | CTQ
CAPRI | CAP261003 | CONDIT |  |  |  | 1 | EA | 3589352610039 | [6 empty] | 2 | GRM
CAPRI | CAP261003 | CONDIT |  |  |  | 20 | SA
CAPRI | CAP261073 | CONDIT |  |  |  | 1 | EA | 3589352610732 | [6 empty] | 2 | GRM
CAPRI | CAP261073 | CONDIT |  |  |  | 20 | SA
CAPRI | CAP261110 | CONDIT |  |  |  | 1 | EA | 3589350114850
CAPRI | CAP261160 | CONDIT |  |  |  | 1 | EA | 3589352611609 | [6 empty] | 2 | GRM
CAPRI | CAP261160 | CONDIT |  |  |  | 20 | SA | 3589350109535 | 10 | MMT | 140 | MMT | 140 | MMT | 20 | GRM | 196 | CTQ
CAPRI | CAP261160 | CONDIT |  |  |  | 100 | CT | 3589350113396 | 130 | MMT | 130 | MMT | 170 | MMT | 150 | GRM | 2873 | CTQ
CAPRI | CAP261170 | CONDIT |  |  |  | 1 | EA | 3589352611708 | [6 empty] | 1.6 | KGM
CAPRI | CAP261170 | CONDIT |  |  |  | 20 | SA | 3589350109542 | 5 | MMT | 140 | MMT | 140 | MMT | 22 | GRM | 98 | CTQ
CAPRI | CAP261170 | CONDIT |  |  |  | 100 | CT | 3589350113402 | 130 | MMT | 130 | MMT | 170 | MMT | 160 | GRM | 2873 | CTQ
CAPRI | CAP261203 | CONDIT |  |  |  | 1 | EA | 3589352612033 | [6 empty] | 1.3 | KGM
CAPRI | CAP261203 | CONDIT |  |  |  | 20 | SA | 3589350109559 | 4.5 | MMT | 140 | MMT | 140 | MMT | 19 | GRM | 88 | CTQ
CAPRI | CAP261203 | CONDIT |  |  |  | 100 | CT | 3589350113419 | 80 | MMT | 90 | MMT | 130 | MMT | 125 | GRM | 936 | CTQ
CAPRI | CAP261273 | CONDIT |  |  |  | 1 | EA | 3589352612736 | [6 empty] | 1.3 | GRM | 1.6 | CTQ
CAPRI | CAP261273 | CONDIT |  |  |  | 20 | SA | 3589350109566 | 4.5 | MMT | 140 | MMT | 140 | MMT | 19 | GRM | 88 | CTQ
CAPRI | CAP261273 | CONDIT |  |  |  | 100 | CT | 3589350113426 | 80 | MMT | 90 | MMT | 130 | MMT | 125 | GRM | 936 | CTQ
CAPRI | CAP261277 | CONDIT |  |  |  | 1 | BX
CAPRI | CAP261310 | CONDIT |  |  |  | 1 | EA | 3589350114867
CAPRI | CAP261360 | CONDIT |  |  |  | 1 | EA | 3589352613603 | [6 empty] | 1.9 | GRM | 5.2 | CTQ
CAPRI | CAP261360 | CONDIT |  |  |  | 20 | SA | 3589350109573 | 10 | MMT | 140 | MMT | 140 | MMT | 28 | GRM | 196 | CTQ
CAPRI | CAP261360 | CONDIT |  |  |  | 100 | CT | 3589350113433 | 130 | MMT | 130 | MMT | 170 | MMT | 190 | GRM | 2873 | CTQ
CAPRI | CAP261370 | CONDIT |  |  |  | 1 | EA | 3589352613702 | [6 empty] | 2 | GRM | 3.9 | CTQ
CAPRI | CAP261370 | CONDIT |  |  |  | 20 | SA | 3589350109580 | 10 | MMT | 140 | MMT | 140 | MMT | 30 | GRM | 196 | CTQ
CAPRI | CAP261370 | CONDIT |  |  |  | 100 | CT | 3589350113440 | 130 | MMT | 130 | MMT | 170 | MMT | 196 | GRM | 2873 | CTQ
CAPRI | CAP261603 | CONDIT |  |  |  | 1 | EA | 3589352616031 | [6 empty] | 1.8 | GRM | 2.9 | CTQ
CAPRI | CAP261603 | CONDIT |  |  |  | 20 | SA | 3589350109597 | 5 | MMT | 140 | MMT | 140 | MMT | 30 | GRM | 98 | CTQ
CAPRI | CAP261603 | CONDIT |  |  |  | 100 | CT | 3589350113457 | 80 | MMT | 90 | MMT | 130 | MMT | 180 | GRM | 936 | CTQ
CAPRI | CAP261610 | CONDIT |  |  |  | 1 | BX
CAPRI | CAP261660 | CONDIT |  |  |  | 1 | EA | 3589352616604 | [6 empty] | 3.4 | KGM
CAPRI | CAP261660 | CONDIT |  |  |  | 20 | SA | 3589350109603 | 15 | MMT | 140 | MMT | 140 | MMT | 42 | GRM | 294 | CTQ
CAPRI | CAP261660 | CONDIT |  |  |  | 100 | CT | 3589350113464 | 130 | MMT | 130 | MMT | 170 | MMT | 340 | GRM | 2873 | CTQ
CAPRI | CAP261670 | CONDIT |  |  |  | 1 | EA | 3589352616703 | [6 empty] | 2.5 | GRM | 5.8 | CTQ
CAPRI | CAP261670 | CONDIT |  |  |  | 20 | SA | 3589350109610 | 10 | MMT | 140 | MMT | 140 | MMT | 39.2 | GRM | 196 | CTQ
CAPRI | CAP261670 | CONDIT |  |  |  | 100 | CT | 3589350113471 | 130 | MMT | 130 | MMT | 170 | MMT | 245 | GRM | 2873 | CTQ
CAPRI | CAP261673 | CONDIT |  |  |  | 1 | EA | 3589352616734 | [6 empty] | 1.8 | GRM | 2.9 | CTQ
CAPRI | CAP261673 | CONDIT |  |  |  | 20 | SA | 3589350109627 | 5 | MMT | 140 | MMT | 140 | MMT | 30 | GRM | 98 | CTQ
CAPRI | CAP261673 | CONDIT |  |  |  | 100 | CT | 3589350113488 | 80 | MMT | 90 | MMT | 130 | MMT | 180 | GRM | 936 | CTQ
CAPRI | CAP261677 | CONDIT |  |  |  | 1 | BX
CAPRI | CAP262003 | CONDIT |  |  |  | 1 | EA | 3589352620038 | [6 empty] | 2.4 | GRM | 3.9 | CTQ
CAPRI | CAP262003 | CONDIT |  |  |  | 20 | SA | 3589350109634 | 5.5 | MMT | 140 | MMT | 140 | MMT | 38 | GRM | 108 | CTQ
CAPRI | CAP262003 | CONDIT |  |  |  | 100 | CT | 3589350113495 | 130 | MMT | 130 | MMT | 170 | MMT | 240 | GRM | 2873 | CTQ
CAPRI | CAP262073 | CONDIT |  |  |  | 1 | EA | 3589352620731 | [6 empty] | 2.3 | GRM | 3.4 | CTQ
CAPRI | CAP262073 | CONDIT |  |  |  | 20 | SA | 3589350109641 | 5.5 | MMT | 140 | MMT | 140 | MMT | 38.2 | GRM | 108 | CTQ
CAPRI | CAP262073 | CONDIT |  |  |  | 100 | CT | 3589350113501 | 130 | MMT | 130 | MMT | 170 | MMT | 231 | GRM | 2873 | CTQ
CAPRI | CAP262077 | CONDIT |  |  |  | 1 | BX
CAPRI | CAP262110 | CONDIT |  |  |  | 1 | BX
CAPRI | CAP262160 | CONDIT |  |  |  | 1 | EA | 3589352621608 | [6 empty] | 2.9 | KGM
CAPRI | CAP262160 | CONDIT |  |  |  | 20 | SA | 3589350109658 | 15 | MMT | 140 | MMT | 140 | MMT | 58 | GRM | 294 | CTQ
CAPRI | CAP262160 | CONDIT |  |  |  | 100 | CT | 3589350113518 | 130 | MMT | 130 | MMT | 170 | MMT | 290 | GRM | 2873 | CTQ
CAPRI | CAP262170 | CONDIT |  |  |  | 1 | EA | 3589352621707 | [6 empty] | 3 | GRM | 7.8 | CTQ
CAPRI | CAP262170 | CONDIT |  |  |  | 20 | SA | 3589350109665 | 12 | MMT | 140 | MMT | 140 | MMT | 49 | GRM | 235 | CTQ
CAPRI | CAP262170 | CONDIT |  |  |  | 100 | CT | 3589350113525 | 130 | MMT | 130 | MMT | 170 | MMT | 295 | GRM | 2873 | CTQ
CAPRI | CAP262503 | CONDIT |  |  |  | 1 | EA | 3589352625033 | [6 empty] | 3.4 | KGM
CAPRI | CAP262503 | CONDIT |  |  |  | 20 | SA | 3589350109672 | 6 | MMT | 140 | MMT | 140 | MMT | 58 | GRM | 118 | CTQ
CAPRI | CAP262503 | CONDIT |  |  |  | 100 | CT | 3589350113532 | 130 | MMT | 130 | MMT | 170 | MMT | 340 | GRM | 2873 | CTQ
CAPRI | CAP262573 | CONDIT |  |  |  | 1 | EA | 3589352625736 | [6 empty] | 3.4 | GRM | 6.9 | CTQ
CAPRI | CAP262573 | CONDIT |  |  |  | 20 | SA | 3589350109689 | 20 | MMT | 140 | MMT | 140 | MMT | 57.5 | GRM | 392 | CTQ
CAPRI | CAP262573 | CONDIT |  |  |  | 100 | CT | 3589350113549 | 130 | MMT | 130 | MMT | 170 | MMT | 335 | GRM | 2873 | CTQ
CAPRI | CAP262577 | CONDIT |  |  |  | 1 | BX
CAPRI | CAP262910 | CONDIT |  |  |  | 1 | BX
CAPRI | CAP262960 | CONDIT |  |  |  | 1 | EA | 3589352629604 | [6 empty] | 5.8 | GRM
CAPRI | CAP262960 | CONDIT |  |  |  | 10 | SA | 3589350109696 | 10 | MMT | 140 | MMT | 140 | MMT | 45 | GRM | 196 | CTQ
CAPRI | CAP262960 | CONDIT |  |  |  | 50 | CT | 3589350113556 | 130 | MMT | 130 | MMT | 170 | MMT | 275 | GRM | 2873 | CTQ
CAPRI | CAP262970 | CONDIT |  |  |  | 1 | EA | 3589352629703 | [6 empty] | 5.5 | GRM | 18.4 | CTQ
CAPRI | CAP262970 | CONDIT |  |  |  | 10 | SA | 3589350109702 | 15 | MMT | 140 | MMT | 140 | MMT | 45 | GRM | 294 | CTQ
CAPRI | CAP262970 | CONDIT |  |  |  | 50 | CT | 3589350113563 | 130 | MMT | 130 | MMT | 170 | MMT | 275 | GRM | 2873 | CTQ
CAPRI | CAP263203 | CONDIT |  |  |  | 1 | EA | 3589352632031 | [6 empty] | 6.8 | KGM
CAPRI | CAP263203 | CONDIT |  |  |  | 10 | SA | 3589350109719 | 7 | MMT | 180 | MMT | 210 | MMT | 58 | GRM | 265 | CTQ
CAPRI | CAP263203 | CONDIT |  |  |  | 50 | CT | 3589350113570 | 130 | MMT | 130 | MMT | 170 | MMT | 340 | GRM | 2873 | CTQ
CAPRI | CAP263273 | CONDIT |  |  |  | 1 | EA | 3589352632734 | [6 empty] | 6.6 | GRM | 14.2 | CTQ
CAPRI | CAP263273 | CONDIT |  |  |  | 10 | SA | 3589350109726 | 7 | MMT | 180 | MMT | 210 | MMT | 57.6 | GRM | 265 | CTQ
CAPRI | CAP263273 | CONDIT |  |  |  | 50 | CT | 3589350113587 | 130 | MMT | 130 | MMT | 170 | MMT | 330 | GRM | 2873 | CTQ
CAPRI | CAP263277 | CONDIT |  |  |  | 1 | BX
CAPRI | CAP263610 | CONDIT |  |  |  | 1 | BX | 3589350114904
CAPRI | CAP263660 | CONDIT |  |  |  | 1 | EA | 3589352636602 | [6 empty] | 11.5 | GRM
CAPRI | CAP263660 | CONDIT |  |  |  | 10 | SA | 3589350109733 | 12 | MMT | 180 | MMT | 210 | MMT | 90 | GRM | 454 | CTQ
CAPRI | CAP263660 | CONDIT |  |  |  | 50 | CT | 3589350113594 | 130 | MMT | 130 | MMT | 170 | MMT | 500 | GRM | 2873 | CTQ
CAPRI | CAP263670 | CONDIT |  |  |  | 1 | EA | 3589352636701 | [6 empty] | 10.4 | KGM | 1000 | CTQ
CAPRI | CAP263670 | CONDIT |  |  |  | 10 | SA | 3589350109740 | 25 | MMT | 180 | MMT | 210 | MMT | 157 | GRM | 945 | CTQ
CAPRI | CAP263670 | CONDIT |  |  |  | 50 | CT | 3589350113600 | 125 | MMT | 160 | MMT | 200 | MMT | 852 | GRM | 4000 | CTQ
CAPRI | CAP264003 | CONDIT |  |  |  | 1 | EA | 3589352640036 | [6 empty] | 13.8 | GRM
CAPRI | CAP264003 | CONDIT |  |  |  | 10 | SA | 3589350109757 | 55.3 | MMT | 180 | MMT | 210 | MMT | 90.4 | GRM | 2090.34 | CTQ
CAPRI | CAP264003 | CONDIT |  |  |  | 50 | CT | 3589350113617 | 125 | MMT | 160 | MMT | 200 | MMT | 510 | GRM | 4000 | CTQ
CAPRI | CAP264073 | CONDIT |  |  |  | 1 | EA | 3589352640739 | 55 | MMT | 50 | MMT | 8 | MMT | 10.2 | GRM | 22 | CTQ
CAPRI | CAP264073 | CONDIT |  |  |  | 10 | SA | 3589350109764 | 55.5 | MMT | 180 | MMT | 210 | MMT | 91 | GRM | 2097.9 | CTQ
CAPRI | CAP264073 | CONDIT |  |  |  | 50 | CT | 3589350113624 | 125 | MMT | 160 | MMT | 200 | MMT | 510 | GRM | 4000 | CTQ
CAPRI | CAP264077 | CONDIT |  |  |  | 1 | BX
CAPRI | CAP264210 | CONDIT |  |  |  | 1 | BX
CAPRI | CAP264260 | CONDIT |  |  |  | 1 | EA | 3589352642603 | [6 empty] | 11.4 | GRM
CAPRI | CAP264260 | CONDIT |  |  |  | 5 | SA | 3589350109771 | 66.2 | MMT | 180 | MMT | 210 | MMT | 49.2 | GRM | 2502.36 | CTQ
CAPRI | CAP264260 | CONDIT |  |  |  | 50 | CT | 3589350113631 | 175 | MMT | 160 | MMT | 200 | MMT | 569.2 | GRM | 5600 | CTQ
CAPRI | CAP264270 | CONDIT |  |  |  | 1 | EA | 3589352642702 | [6 empty] | 10.4 | KGM
CAPRI | CAP264270 | CONDIT |  |  |  | 5 | SA | 3589350109788 | 66 | MMT | 180 | MMT | 210 | MMT | 48.2 | GRM | 2494.8 | CTQ
CAPRI | CAP264270 | CONDIT |  |  |  | 50 | CT | 3589350113648 | 175 | MMT | 160 | MMT | 200 | MMT | 520 | GRM | 5600 | CTQ
CAPRI | CAP264860 | CONDIT |  |  |  | 1 | EA | 3589352648605
CAPRI | CAP264860 | CONDIT |  |  |  | 20 | BX |  | 100 | MMT | 100 | MMT | 170 | MMT | 283.7 | GRM | 1700 | CTQ
CAPRI | CAP264870 | CONDIT |  |  |  | 1 | EA | 3589352648704
CAPRI | CAP264870 | CONDIT |  |  |  | 5 | SA
CAPRI | CAP264870 | CONDIT |  |  |  | 20 | BX |  | 100 | MMT | 100 | MMT | 170 | MMT | 242 | GRM | 1700 | CTQ
CAPRI | CAP264878 | CONDIT |  |  |  | 1 | EA | 3589352648780 | [6 empty] | 15.9 | GRM
CAPRI | CAP264878 | CONDIT |  |  |  | 5 | SA | 3589350109795 | 47 | MMT | 180 | MMT | 210 | MMT | 65.6 | GRM | 1776.6 | CTQ
CAPRI | CAP264878 | CONDIT |  |  |  | 50 | CT | 3589350113655 | 175 | MMT | 160 | MMT | 200 | MMT | 720 | GRM | 5600 | CTQ
CAPRI | CAP264879 | CONDIT |  |  |  | 1 | EA | 3589352648797 | 10 | MMT | 140 | MMT | 140 | MMT | 15.4 | GRM | 196 | CTQ
CAPRI | CAP264879 | CONDIT |  |  |  | 10 | CT | 3589350113662 | 100 | MMT | 100 | MMT | 170 | MMT | 200 | GRM | 1700 | CTQ
CAPRI | CAP265003 | CONDIT |  |  |  | 1 | EA | 3589352650035 | [6 empty] | 18.5 | GRM
CAPRI | CAP265003 | CONDIT |  |  |  | 5 | SA | 3589350109801 | 40.5 | MMT | 180 | MMT | 210 | MMT | 60 | GRM | 1530.9 | CTQ
CAPRI | CAP265003 | CONDIT |  |  |  | 50 | CT | 3589350113679 | 175 | MMT | 160 | MMT | 200 | MMT | 660 | GRM | 5600 | CTQ
CAPRI | CAP265073 | CONDIT |  |  |  | 1 | EA | 3589352650738 | [6 empty] | 18.7 | GRM
CAPRI | CAP265073 | CONDIT |  |  |  | 5 | SA | 3589350109818 | 66 | MMT | 180 | MMT | 210 | MMT | 59.2 | GRM | 2494.8 | CTQ
CAPRI | CAP265073 | CONDIT |  |  |  | 50 | CT | 3589350113686 | 175 | MMT | 160 | MMT | 200 | MMT | 645 | GRM | 5600 | CTQ
CAPRI | CAP265077 | CONDIT |  |  |  | 1 | BX
CAPRI | CAP266303 | CONDIT |  |  |  | 1 | EA | 3589352663035 | [6 empty] | 250 | GRM
CAPRI | CAP266303 | CONDIT |  |  |  | 5 | SA | 3589350109825 | 50 | MMT | 180 | MMT | 210 | MMT | 99.2 | GRM | 1890 | CTQ
CAPRI | CAP266303 | CONDIT |  |  |  | 50 | CT | 3589350113693 | 205 | MMT | 200 | MMT | 300 | MMT | 1160 | GRM | 12300 | CTQ
CAPRI | CAP266373 | CONDIT |  |  |  | 1 | EA | 3589352663738 | [6 empty] | 20.2 | KGM
CAPRI | CAP266373 | CONDIT |  |  |  | 5 | SA | 3589350109832 | 45.5 | MMT | 140 | MMT | 140 | MMT | 94 | GRM | 892 | CTQ
CAPRI | CAP266373 | CONDIT |  |  |  | 50 | CT | 3589350113709 | 175 | MMT | 160 | MMT | 240 | MMT | 1010 | GRM | 6720 | CTQ
CAPRI | CAP280019 | CONDIT |  |  |  | 1 | EA | 3589352800195 | 20.5 | MMT | 20.5 | MMT | 1 | MMT | 2.5 | GRM | 0.42 | CTQ
CAPRI | CAP280019 | CONDIT |  |  |  | 5 | SA
CAPRI | CAP280029 | CONDIT |  |  |  | 1 | EA | 3589352800294 | 7.9 | CMT | 9.7 | CMT | 11.4 | CMT | 45.4 | GRM | 869 | CTQ
CAPRI | CAP280029 | CONDIT |  |  |  | 20 | SA
CAPRI | CAP280069 | CONDIT |  |  |  | 1 | EA | 3589352800690 | 25.5 | MMT | 25.5 | MMT | 4.5 | MMT | 3.7 | GRM | 2.93 | CTQ
CAPRI | CAP280069 | CONDIT |  |  |  | 20 | SA
CAPRI | CAP280089 | CONDIT |  |  |  | 1 | EA | 3589352800898 | 120 | MMT | 120 | MMT | 4.5 | MMT | 6.8 | GRM | 64.8 | CTQ
CAPRI | CAP280099 | CONDIT |  |  |  | 1 | EA | 3589352800997 | [6 empty] | 57 | GRM
CAPRI | CAP280099 | CONDIT |  |  |  | 5 | SA
CAPRI | CAP280104 | CONDIT |  |  |  | 1 | EA | 3589352801048 | 4.2 | MMT | 17.6 | MMT | 16 | MMT | 3.5 | GRM | 1.19 | CTQ
CAPRI | CAP280104 | CONDIT |  |  |  | 20 | CT
CAPRI | CAP280109 | CONDIT |  |  |  | 1 | EA | 3589352801093 | [6 empty] | 2.6 | GRM
CAPRI | CAP280114 | CONDIT |  |  |  | 1 | EA | 3589352801147 | [6 empty] | 4.5 | GRM
CAPRI | CAP280114 | CONDIT |  |  |  | 20 | CT
CAPRI | CAP280119 | CONDIT |  |  |  | 1 | EA | 3589352801192
CAPRI | CAP280124 | CONDIT |  |  |  | 1 | EA | 3589352801246 | [6 empty] | 5.7 | GRM
CAPRI | CAP280124 | CONDIT |  |  |  | 20 | CT
CAPRI | CAP280129 | CONDIT |  |  |  | 1 | EA | 3589352801291 | [6 empty] | 7.5 | GRM
CAPRI | CAP280134 | CONDIT |  |  |  | 1 | EA | 3589352801345 | [6 empty] | 12.4 | GRM
CAPRI | CAP280134 | CONDIT |  |  |  | 20 | CT
CAPRI | CAP280139 | CONDIT |  |  |  | 1 | EA | 3589352801390 | [6 empty] | 10.8 | GRM
CAPRI | CAP280144 | CONDIT |  |  |  | 1 | EA | 3589352801444 | 7.9 | CMT | 9.9 | CMT | 11.4 | CMT | 45.4 | GRM | 884.9 | CTQ
CAPRI | CAP280144 | CONDIT |  |  |  | 20 | CT
CAPRI | CAP280149 | CONDIT |  |  |  | 1 | EA | 3589352801499 | [6 empty] | 13 | GRM
CAPRI | CAP280154 | CONDIT |  |  |  | 1 | EA | 3589352801543 | 7.9 | CMT | 10.7 | CMT | 10.9 | CMT | 90.7 | GRM | 917.67 | CTQ
CAPRI | CAP280154 | CONDIT |  |  |  | 20 | CT
CAPRI | CAP280159 | CONDIT |  |  |  | 1 | EA | 3589352801598 | [6 empty] | 33.7 | GRM
CAPRI | CAP280164 | CONDIT |  |  |  | 1 | EA | 3589352801642 | [6 empty] | 43.2 | GRM
CAPRI | CAP280164 | CONDIT |  |  |  | 20 | CT
CAPRI | CAP280169 | CONDIT |  |  |  | 1 | EA | 3589352801697 | [6 empty] | 41.1 | GRM
CAPRI | CAP280174 | CONDIT |  |  |  | 1 | EA | 3589352801741 | 7.9 | CMT | 9.9 | CMT | 11.4 | CMT | 90.7 | GRM | 884.9 | CTQ
CAPRI | CAP280179 | CONDIT |  |  |  | 1 | EA | 3589352801796 | [6 empty] | 81.4 | GRM
CAPRI | CAP280184 | CONDIT |  |  |  | 1 | EA | 3589352801840 | 103.9 | MMT | 90 | MMT | 9 | MMT | 250 | GRM | 84.18 | CTQ
CAPRI | CAP280189 | CONDIT |  |  |  | 1 | EA | 3589352801895 | [6 empty] | 60 | GRM
CAPRI | CAP280194 | CONDIT |  |  |  | 1 | EA | 3589352801949 | 121.2 | MMT | 105 | MMT | 10 | MMT | 348 | GRM | 127.3 | CTQ
CAPRI | CAP280199 | CONDIT |  |  |  | 1 | EA | 3589352801994 | [6 empty] | 115 | GRM
CAPRI | CAP280204 | CONDIT |  |  |  | 1 | EA | 3589352802045 | [6 empty] | 481 | GRM
CAPRI | CAP280209 | CONDIT |  |  |  | 1 | EA | 3589352802090
CAPRI | CAP280214 | CONDIT |  |  |  | 1 | EA | 3589352802144 | [6 empty] | 30.4 | GRM
CAPRI | CAP280219 | CONDIT |  |  |  | 1 | EA | 3589352802199 | [6 empty] | 30 | GRM
CAPRI | CAP280259 | CONDIT |  |  |  | 1 | EA | 3589352802595 | 37.5 | MMT | 37.5 | MMT | 4.5 | MMT | 7.1 | GRM | 6.33 | CTQ
CAPRI | CAP280259 | CONDIT |  |  |  | 20 | SA
CAPRI | CAP280329 | CONDIT |  |  |  | 1 | EA | 3589352803295 | [6 empty] | 12.7 | GRM | 10 | CTQ
CAPRI | CAP280329 | CONDIT |  |  |  | 20 | SA
CAPRI | CAP280409 | CONDIT |  |  |  | 1 | EA | 3589352804094 | 2.5 | MMT | 59 | MMT | 59 | MMT | 17 | GRM | 8.7 | CTQ
CAPRI | CAP280409 | CONDIT |  |  |  | 5 | SA
CAPRI | CAP280509 | CONDIT |  |  |  | 1 | EA | 3589352805091 | 71 | MMT | 71 | MMT | 4.5 | MMT | 21.3 | GRM | 22.69 | CTQ
CAPRI | CAP280509 | CONDIT |  |  |  | 5 | SA
CAPRI | CAP280639 | CONDIT |  |  |  | 1 | EA | 3589352806395 | 87 | MMT | 87 | MMT | 4.5 | MMT | 31 | GRM | 34.06 | CTQ
CAPRI | CAP280639 | CONDIT |  |  |  | 5 | SA
CAPRI | CAP280704 | CONDIT |  |  |  | 1 | EA | 3589352807040 | [6 empty] | 1.6 | GRM
CAPRI | CAP280704 | CONDIT |  |  |  | 20 | SA | 3589350109313 | 5 | MMT | 180 | MMT | 210 | MMT | 38.2 | GRM | 189 | CTQ
CAPRI | CAP280704 | CONDIT |  |  |  | 200 | CT | 3589350113150 | 80 | MMT | 90 | MMT | 130 | MMT | 415 | GRM | 936 | CTQ
CAPRI | CAP280709 | CONDIT |  |  |  | 1 | EA | 3589352807095 | [6 empty] | 2.9 | GRM
CAPRI | CAP280709 | CONDIT |  |  |  | 5 | SA
CAPRI | CAP280759 | CONDIT |  |  |  | 1 | EA | 3589352807590 | 3 | MMT | 10.2 | MMT | 10.2 | MMT | 63 | GRM | 0.312 | CTQ
CAPRI | CAP280759 | CONDIT |  |  |  | 5 | SA
CAPRI | CAP280794 | CONDIT |  |  |  | 1 | EA | 3589352807941 | [6 empty] | 7.7 | GRM
CAPRI | CAP280794 | CONDIT |  |  |  | 20 | SA | 3589350109320 | 4 | MMT | 180 | MMT | 210 | MMT | 41 | GRM | 151 | CTQ
CAPRI | CAP280794 | CONDIT |  |  |  | 200 | CT | 3589350113167 | 80 | MMT | 90 | MMT | 130 | MMT | 440 | GRM | 936 | CTQ
CAPRI | CAP280904 | CONDIT |  |  |  | 1 | EA | 3589352809044 | [6 empty] | 2.3 | GRM
CAPRI | CAP280904 | CONDIT |  |  |  | 20 | SA | 3589350109337 | 5 | MMT | 180 | MMT | 210 | MMT | 57 | GRM | 189 | CTQ
CAPRI | CAP280904 | CONDIT |  |  |  | 200 | CT | 3589350113174 | 80 | MMT | 90 | MMT | 130 | MMT | 600 | GRM | 936 | CTQ
CAPRI | CAP280909 | CONDIT |  |  |  | 1 | EA | 3589352809099 | [6 empty] | 6.8 | GRM
CAPRI | CAP280909 | CONDIT |  |  |  | 5 | SA
CAPRI | CAP280994 | CONDIT |  |  |  | 1 | EA | 3589352809945 | [6 empty] | 2.7 | GRM
CAPRI | CAP280994 | CONDIT |  |  |  | 20 | SA | 3589350109344 | 15 | MMT | 180 | MMT | 210 | MMT | 56 | GRM | 567 | CTQ
CAPRI | CAP280994 | CONDIT |  |  |  | 200 | CT | 3589350113181 | 80 | MMT | 90 | MMT | 130 | MMT | 600 | GRM | 936 | CTQ
CAPRI | CAP281104 | CONDIT |  |  |  | 1 | EA | 3589352811047 | [6 empty] | 2.5 | GRM | 1.5 | CTQ
CAPRI | CAP281104 | CONDIT |  |  |  | 20 | SA | 3589350109351 | 7 | MMT | 180 | MMT | 210 | MMT | 58 | GRM | 265 | CTQ
CAPRI | CAP281104 | CONDIT |  |  |  | 200 | CT | 3589350113198 | 80 | MMT | 90 | MMT | 130 | MMT | 610 | GRM | 936 | CTQ
CAPRI | CAP281109 | CONDIT |  |  |  | 1 | EA | 3589352811092 | [6 empty] | 2.5 | GRM
CAPRI | CAP281109 | CONDIT |  |  |  | 5 | SA
CAPRI | CAP281119 | CONDIT |  |  |  | 1 | EA | 3589352811191 | [6 empty] | 100 | GRM
CAPRI | CAP281119 | CONDIT |  |  |  | 5 | SA
CAPRI | CAP281194 | CONDIT |  |  |  | 1 | EA | 3589352811948 | [6 empty] | 7.9 | GRM
CAPRI | CAP281194 | CONDIT |  |  |  | 20 | SA | 3589350109368 | 15 | MMT | 180 | MMT | 210 | MMT | 62 | GRM | 567 | CTQ
CAPRI | CAP281194 | CONDIT |  |  |  | 200 | CT | 3589350113204 | 80 | MMT | 90 | MMT | 130 | MMT | 650 | GRM | 936 | CTQ
CAPRI | CAP281304 | CONDIT |  |  |  | 1 | EA | 3589352813041 | 26.6 | MMT | 23 | MMT | 3.1 | MMT | 3.5 | GRM | 1893.73 | MMQ
CAPRI | CAP281304 | CONDIT |  |  |  | 20 | SA | 3589350109375 | 10 | MMT | 180 | MMT | 210 | MMT | 74 | GRM | 378 | CTQ
CAPRI | CAP281304 | CONDIT |  |  |  | 200 | CT | 3589350113211 | 80 | MMT | 90 | MMT | 130 | MMT | 770 | GRM | 936 | CTQ
CAPRI | CAP281309 | CONDIT |  |  |  | 1 | EA | 3589352813096 | [6 empty] | 7.1 | GRM
CAPRI | CAP281309 | CONDIT |  |  |  | 5 | SA
CAPRI | CAP281394 | CONDIT |  |  |  | 1 | EA | 3589352813942 | [6 empty] | 3.7 | GRM
CAPRI | CAP281394 | CONDIT |  |  |  | 20 | SA | 3589350109382 | 25 | MMT | 180 | MMT | 210 | MMT | 63 | GRM | 945 | CTQ
CAPRI | CAP281394 | CONDIT |  |  |  | 200 | CT | 3589350113228 | 80 | MMT | 90 | MMT | 130 | MMT | 660 | GRM | 936 | CTQ
CAPRI | CAP281604 | CONDIT |  |  |  | 1 | EA | 3589352816042 | [6 empty] | 4.4 | GRM | 2 | CTQ
CAPRI | CAP281604 | CONDIT |  |  |  | 20 | SA | 3589350109399 | 10 | MMT | 180 | MMT | 210 | MMT | 98 | GRM | 378 | CTQ
CAPRI | CAP281604 | CONDIT |  |  |  | 200 | CT | 3589350113235 | 130 | MMT | 130 | MMT | 170 | MMT | 1030 | GRM | 2873 | CTQ
CAPRI | CAP281609 | CONDIT |  |  |  | 1 | EA | 3589352816097 | [6 empty] | 6 | GRM
CAPRI | CAP281609 | CONDIT |  |  |  | 2 | SA
CAPRI | CAP281616 | ARTICLE | [6 empty] | 67 | MMT | 49 | MMT | 93 | MMT | 39.4 | GRM | 305.32 | CTQ
CAPRI | CAP281616 | CONDIT |  |  |  | 3 | SA | 3589352816165
CAPRI | CAP281694 | CONDIT |  |  |  | 1 | EA | 3589352816943 | [6 empty] | 4.7 | GRM
CAPRI | CAP281694 | CONDIT |  |  |  | 20 | SA | 3589350109405 | 25 | MMT | 180 | MMT | 210 | MMT | 96 | GRM | 945 | CTQ
CAPRI | CAP281694 | CONDIT |  |  |  | 200 | CT | 3589350113242 | 130 | MMT | 130 | MMT | 170 | MMT | 1000 | GRM | 2873 | CTQ
CAPRI | CAP282104 | CONDIT |  |  |  | 1 | EA | 3589352821046 | [6 empty] | 7.5 | GRM | 4.1 | CTQ
CAPRI | CAP282104 | CONDIT |  |  |  | 20 | SA | 3589350109412 | 13 | MMT | 180 | MMT | 210 | MMT | 156 | GRM | 491 | CTQ
CAPRI | CAP282104 | CONDIT |  |  |  | 200 | CT | 3589350113259 | 130 | MMT | 130 | MMT | 170 | MMT | 1610 | GRM | 2873 | CTQ
CAPRI | CAP282109 | CONDIT |  |  |  | 1 | EA | 3589352821091 | [6 empty] | 10 | GRM
CAPRI | CAP282109 | CONDIT |  |  |  | 2 | SA
CAPRI | CAP282116 | ARTICLE | [12 empty] | 8.4 | GRM
CAPRI | CAP282116 | CONDIT |  |  |  | 10 | SA | 3589352821169
CAPRI | CAP282194 | CONDIT |  |  |  | 1 | EA | 3589352821947 | [6 empty] | 7.8 | GRM
CAPRI | CAP282194 | CONDIT |  |  |  | 20 | SA | 3589350109429 | 25 | MMT | 180 | MMT | 210 | MMT | 162 | GRM | 945 | CTQ
CAPRI | CAP282194 | CONDIT |  |  |  | 200 | CT | 3589350113266 | 130 | MMT | 130 | MMT | 170 | MMT | 1670 | GRM | 2873 | CTQ
CAPRI | CAP282813 | ARTICLE | [12 empty] | 8.4 | GRM
CAPRI | CAP282813 | CONDIT |  |  |  | 10 | SA | 3589352828137
CAPRI | CAP282821 | ARTICLE | [12 empty] | 8.4 | GRM
CAPRI | CAP282821 | CONDIT |  |  |  | 10 | SA | 3589352828212
CAPRI | CAP282828 | ARTICLE | [12 empty] | 27 | GRM
CAPRI | CAP282828 | CONDIT |  |  |  | 10 | SA | 3589352828281
CAPRI | CAP282904 | CONDIT |  |  |  | 1 | EA | 3589352829042 | 4 | MMT | 45.4 | MMT | 45.4 | MMT | 34.9 | GRM | 8.25 | CTQ
CAPRI | CAP282904 | CONDIT |  |  |  | 10 | SA | 3589350109436 | 5 | MMT | 180 | MMT | 210 | MMT | 130 | GRM | 189 | CTQ
CAPRI | CAP282904 | CONDIT |  |  |  | 100 | CT | 3589350113273 | 130 | MMT | 130 | MMT | 170 | MMT | 1350 | GRM | 2873 | CTQ
CAPRI | CAP282909 | CONDIT |  |  |  | 1 | EA | 3589352829097 | [6 empty] | 12 | GRM
CAPRI | CAP282994 | CONDIT |  |  |  | 1 | EA | 3589352829943 | [6 empty] | 12.8 | GRM
CAPRI | CAP282994 | CONDIT |  |  |  | 10 | SA | 3589350109443 | 20 | MMT | 180 | MMT | 210 | MMT | 135 | GRM | 756 | CTQ
CAPRI | CAP282994 | CONDIT |  |  |  | 100 | CT | 3589350113280 | 130 | MMT | 130 | MMT | 170 | MMT | 1390 | GRM | 2873 | CTQ
CAPRI | CAP283604 | CONDIT |  |  |  | 1 | EA | 3589352836040 | [6 empty] | 21.7 | GRM
CAPRI | CAP283604 | CONDIT |  |  |  | 10 | SA | 3589350109450 | 7 | MMT | 180 | MMT | 210 | MMT | 225 | GRM | 265 | CTQ
CAPRI | CAP283604 | CONDIT |  |  |  | 100 | CT | 3589350113297 | 80 | MMT | 90 | MMT | 130 | MMT | 2280 | GRM | 936 | CTQ
CAPRI | CAP283609 | CONDIT |  |  |  | 1 | EA | 3589352836095 | [6 empty] | 20.2 | GRM
CAPRI | CAP283694 | CONDIT |  |  |  | 1 | EA | 3589352836941 | [6 empty] | 24.8 | GRM
CAPRI | CAP283694 | CONDIT |  |  |  | 10 | SA | 3589350109467 | 20 | MMT | 180 | MMT | 210 | MMT | 252 | GRM | 756 | CTQ
CAPRI | CAP283694 | CONDIT |  |  |  | 100 | CT | 3589350113303 | 130 | MMT | 130 | MMT | 170 | MMT | 2570 | GRM | 2873 | CTQ
CAPRI | CAP284204 | CONDIT |  |  |  | 1 | EA | 3589352842041 | 5 | MMT | 140 | MMT | 140 | MMT | 43 | GRM | 98 | CTQ
CAPRI | CAP284204 | CONDIT |  |  |  | 10 | CT | 3589350113310 | 80 | MMT | 90 | MMT | 130 | MMT | 460 | GRM | 936 | CTQ
CAPRI | CAP284209 | CONDIT |  |  |  | 1 | EA | 3589352842096 | [6 empty] | 24 | GRM
CAPRI | CAP284294 | CONDIT |  |  |  | 1 | EA | 3589352842942 | [6 empty] | 33.8 | GRM
CAPRI | CAP284294 | CONDIT |  |  |  | 5 | SA | 3589350109474 | 10 | MMT | 180 | MMT | 210 | MMT | 167 | GRM | 378 | CTQ
CAPRI | CAP284294 | CONDIT |  |  |  | 25 | CT | 3589350113327 | 130 | MMT | 130 | MMT | 170 | MMT | 890 | GRM | 2873 | CTQ
CAPRI | CAP284804 | CONDIT |  |  |  | 1 | EA | 3589352848043 | [6 empty] | 128 | GRM
CAPRI | CAP284804 | CONDIT |  |  |  | 100 | BX |  | 175 | MMT | 160 | MMT | 200 | MMT | 7309 | GRM | 5600 | CTQ
CAPRI | CAP284809 | CONDIT |  |  |  | 1 | EA | 3589352848098 | [6 empty] | 35.9 | GRM
CAPRI | CAP284809 | CONDIT |  |  |  | 50 | BX |  | 130 | MMT | 130 | MMT | 170 | MMT | 389 | GRM | 2873 | CTQ
CAPRI | CAP284884 | CONDIT |  |  |  | 1 | EA | 3589352848845 | 7 | MMT | 140 | MMT | 140 | MMT | 41.6 | GRM | 137 | CTQ
CAPRI | CAP284884 | CONDIT |  |  |  | 10 | CT | 3589350113334 | 100 | MMT | 100 | MMT | 170 | MMT | 460 | GRM | 1700 | CTQ
CAPRI | CAP284889 | CONDIT |  |  |  | 1 | EA | 3589352848890 | [6 empty] | 35 | GRM
CAPRI | CAP284894 | CONDIT |  |  |  | 1 | EA | 3589352848944 | [6 empty] | 55 | GRM
CAPRI | CAP284894 | CONDIT |  |  |  | 100 | BX |  | 175 | MMT | 160 | MMT | 200 | MMT | 5500 | GRM | 5600 | CTQ
CAPRI | CAP284994 | CONDIT |  |  |  | 1 | EA | 3589352849941 | [6 empty] | 39.5 | GRM
CAPRI | CAP284994 | CONDIT |  |  |  | 5 | SA | 3589350109481 | 15 | MMT | 180 | MMT | 210 | MMT | 198 | GRM | 567 | CTQ
CAPRI | CAP284994 | CONDIT |  |  |  | 25 | CT | 3589350113341 | 130 | MMT | 130 | MMT | 170 | MMT | 1040 | GRM | 2873 | CTQ
CAPRI | CAP285004 | CONDIT |  |  |  | 1 | EA | 3589352850046 | [6 empty] | 2.4 | GRM
CAPRI | CAP286004 | CONDIT |  |  |  | 1 | EA | 3589352860045 | [6 empty] | 0.2 | KGM
CAPRI | CAP288004 | CONDIT |  |  |  | 1 | EA | 3589352880043 | [6 empty] | 157.8 | GRM
CAPRI | CAP290109 | CONDIT |  |  |  | 1 | EA | 3589352901090
CAPRI | CAP290119 | CONDIT |  |  |  | 1 | EA | 3589352901199
CAPRI | CAP290129 | CONDIT |  |  |  | 1 | EA | 3589352901298 | 35.5 | MMT | 35.5 | MMT | 4.5 | MMT | 9 | GRM | 5.67 | CTQ
CAPRI | CAP290139 | CONDIT |  |  |  | 1 | EA | 3589352901397 | [6 empty] | 10 | GRM
CAPRI | CAP290149 | CONDIT |  |  |  | 1 | EA | 3589352901496 | 4.5 | MMT | 49 | MMT | 49 | MMT | 15 | GRM | 10.81 | CTQ
CAPRI | CAP290159 | CONDIT |  |  |  | 1 | EA | 3589352901595 | 4.5 | MMT | 58 | MMT | 58 | MMT | 55.8 | GRM | 15.14 | CTQ
CAPRI | CAP290169 | CONDIT |  |  |  | 1 | EA | 3589352901694
CAPRI | CAP290179 | CONDIT |  |  |  | 1 | EA | 3589352901793
CAPRI | CAP290189 | CONDIT |  |  |  | 1 | EA | 3589352901892 | [6 empty] | 40 | GRM
CAPRI | CAP290199 | CONDIT |  |  |  | 1 | EA | 3589352901991 | 4.5 | MMT | 120 | MMT | 120 | MMT | 45 | GRM | 64.8 | CTQ
CAPRI | CAP290209 | CONDIT |  |  |  | 1 | EA | 3589352902097
CAPRI | CAP290219 | CONDIT |  |  |  | 1 | EA | 3589352902196
CAPRI | CAP291370 | CONDIT |  |  |  | 1 | EA | 3589352913703 | 45.1 | MMT | 41 | MMT | 24.5 | MMT | 14.4 | GRM | 45.3 | CTQ
CAPRI | CAP291604 | CONDIT |  |  |  | 1 | EA | 3589352916049 | 38 | MMT | 42 | MMT | 11 | MMT | 50.3 | GRM | 17.56 | CTQ
CAPRI | CAP291604 | CONDIT |  |  |  | 50 | CT | 3589350111002 | 100 | MMT | 100 | MMT | 170 | MMT | 2515 | GRM | 1700 | CTQ
CAPRI | CAP291670 | CONDIT |  |  |  | 1 | EA | 3589352916704 | 41 | MMT | 45.5 | MMT | 25.2 | MMT | 14.6 | GRM | 47.01 | CTQ
CAPRI | CAP292104 | CONDIT |  |  |  | 1 | EA | 3589352921043 | 42 | MMT | 38 | MMT | 11.1 | MMT | 37.4 | GRM | 17.64 | CTQ
CAPRI | CAP292104 | CONDIT |  |  |  | 50 | CT | 3589350111019 | 100 | MMT | 100 | MMT | 170 | MMT | 1870 | GRM | 1700 | CTQ
CAPRI | CAP292109 | CONDIT |  |  |  | 1 | EA | 3589352921098 | [6 empty] | 30 | GRM
CAPRI | CAP292170 | CONDIT |  |  |  | 1 | EA | 3589352921708 | 45.4 | MMT | 41 | MMT | 29 | MMT | 15.8 | GRM | 53.98 | CTQ
CAPRI | CAP292170 | CONDIT |  |  |  | 5 | SA
CAPRI | CAP293604 | CONDIT |  |  |  | 1 | EA | 3589352936047 | 55 | MMT | 50 | MMT | 20 | MMT | 59 | GRM | 55 | CTQ
CAPRI | CAP293604 | CONDIT |  |  |  | 5 | SA | 3589350107555 | 26 | MMT | 140 | MMT | 140 | MMT | 284.8 | GRM | 510 | CTQ
CAPRI | CAP293604 | CONDIT |  |  |  | 25 | CT | 3589350111026 | 130 | MMT | 130 | MMT | 170 | MMT | 1471 | GRM | 2873 | CTQ
CAPRI | CAP293670 | CONDIT |  |  |  | 1 | EA | 3589352936702 | [6 empty] | 29.5 | GRM
CAPRI | CAP300700 | CONDIT |  |  |  | 1 | EA | 3589353007005 | 12.5 | MMT | 12.5 | MMT | 50000 | MMT | 156 | GRM | 7813 | CTQ
CAPRI | CAP300700 | CONDIT |  |  |  | 50 | RL |  | 220 | MMT | 280 | MMT | 280 | MMT | 7800 | GRM | 17248 | CTQ
CAPRI | CAP300709 | ARTICLE | [6 empty] | 220 | MMT | 240 | MMT | 50000 | MMT | 136.4 | GRM | 2640 | DMQ
CAPRI | CAP300709 | CONDIT |  |  |  | 50 | RL
CAPRI | CAP300900 | CONDIT |  |  |  | 1 | EA | 3589353009009 | 14.8 | MMT | 14.8 | MMT | 50000 | MMT | 9160 | GRM | 10952 | CTQ
CAPRI | CAP300900 | CONDIT |  |  |  | 50 | RL |  | 200 | MMT | 330 | MMT | 330 | MMT | 9160 | GRM | 21780 | CTQ
CAPRI | CAP300909 | ARTICLE | [6 empty] | 14.8 | MMT | 14.8 | MMT | 50000 | MMT | 120 | GRM | 10952 | CTQ
CAPRI | CAP300909 | CONDIT |  |  |  | 50 | RL
CAPRI | CAP301100 | CONDIT |  |  |  | 1 | EA | 3589353011002 | 190 | MMT | 350 | MMT | 50000 | MMT | 10400 | GRM | 3325 | DMQ
CAPRI | CAP301100 | CONDIT |  |  |  | 50 | RL |  | 200 | MMT | 420 | MMT | 420 | MMT | 10400 | GRM | 35280 | CTQ
CAPRI | CAP301109 | ARTICLE | [6 empty] | 18.4 | MMT | 18.4 | MMT | 50000 | MMT | 196.7 | GRM | 16928 | CTQ
CAPRI | CAP301109 | CONDIT |  |  |  | 50 | RL
CAPRI | CAP301207 | CONDIT |  |  |  | 1 | EA | 3589353012078 | 15.2 | MMT | 15.2 | MMT | 0.1 | MMT | 320 | GRM | 23.104 | MMQ
CAPRI | CAP301207 | CONDIT |  |  |  | 25 | RL
CAPRI | CAP301264 | CONDIT |  |  |  | 1 | EA | 3589353012641 | [6 empty] | 18 | GRM
CAPRI | CAP301264 | CONDIT |  |  |  | 10 | SA
CAPRI | CAP301274 | CONDIT |  |  |  | 1 | EA | 3589353012740 | [6 empty] | 20 | GRM
CAPRI | CAP301274 | CONDIT |  |  |  | 10 | SA
CAPRI | CAP301300 | CONDIT |  |  |  | 1 | EA | 3589353013006 | 20.3 | MMT | 20.3 | MMT | 50000 | MMT | 11220 | GRM | 20605 | CTQ
CAPRI | CAP301300 | CONDIT |  |  |  | 50 | RL |  | 200 | MMT | 380 | MMT | 380 | MMT | 11220 | GRM | 28880 | CTQ
CAPRI | CAP301309 | ARTICLE | [6 empty] | 20.3 | MMT | 20.3 | MMT | 50000 | MMT | 184.6 | GRM | 20605 | CTQ
CAPRI | CAP301309 | CONDIT |  |  |  | 50 | RL
CAPRI | CAP301600 | CONDIT |  |  |  | 1 | EA | 3589353016007 | 22.2 | MMT | 22.2 | MMT | 50000 | MMT | 13000 | GRM | 24642 | CTQ
CAPRI | CAP301600 | CONDIT |  |  |  | 50 | RL |  | 200 | MMT | 450 | MMT | 450 | MMT | 13000 | GRM | 40500 | CTQ
CAPRI | CAP301607 | CONDIT |  |  |  | 1 | EA | 3589353016076 | 18.2 | MMT | 18.2 | MMT | 0.1 | MMT | 320 | GRM | 33.124 | MMQ
CAPRI | CAP301607 | CONDIT |  |  |  | 25 | RL
CAPRI | CAP301609 | ARTICLE | [6 empty] | 22.2 | MMT | 22.2 | MMT | 50000 | MMT | 234.5 | GRM | 24642 | CTQ
CAPRI | CAP301609 | CONDIT |  |  |  | 50 | RL
CAPRI | CAP301664 | CONDIT |  |  |  | 1 | EA | 3589353016649 | 15.7 | MMT | 23.1 | MMT | 23.1 | MMT | 30 | GRM | 8.38 | CTQ
CAPRI | CAP301664 | CONDIT |  |  |  | 10 | SA
CAPRI | CAP301674 | CONDIT |  |  |  | 1 | EA | 3589353016748 | 20 | MMT | 20 | MMT | 38.1 | MMT | 30 | GRM | 15.24 | CTQ
CAPRI | CAP301674 | CONDIT |  |  |  | 10 | SA
CAPRI | CAP302007 | CONDIT |  |  |  | 1 | EA | 3589353020073 | 22.7 | MMT | 22.7 | MMT | 0.1 | MMT | 450 | GRM | 51.529 | MMQ
CAPRI | CAP302007 | CONDIT |  |  |  | 25 | RL
CAPRI | CAP302064 | CONDIT |  |  |  | 1 | EA | 3589353020646 | 15.3 | MMT | 15.3 | MMT | 26 | MMT | 50 | GRM | 6.09 | CTQ
CAPRI | CAP302064 | CONDIT |  |  |  | 10 | SA
CAPRI | CAP302074 | CONDIT |  |  |  | 1 | EA | 3589353020745 | 31.5 | MMT | 29.7 | MMT | 29.7 | MMT | 50 | GRM | 27.79 | CTQ
CAPRI | CAP302074 | CONDIT |  |  |  | 10 | SA
CAPRI | CAP302100 | CONDIT |  |  |  | 1 | EA | 3589353021001 | 200 | MMT | 390 | MMT | 25000 | MMT | 8120 | GRM | 1950 | DMQ
CAPRI | CAP302100 | CONDIT |  |  |  | 25 | RL |  | 200 | MMT | 450 | MMT | 450 | MMT | 8120 | GRM | 40500 | CTQ
CAPRI | CAP302109 | ARTICLE | [6 empty] | 27.3 | MMT | 27.3 | MMT | 25000 | MMT | 307.3 | GRM | 18632 | CTQ
CAPRI | CAP302109 | CONDIT |  |  |  | 25 | RL
CAPRI | CAP302507 | CONDIT |  |  |  | 1 | EA | 3589353025078 | 200 | MMT | 400 | MMT | 25000 | MMT | 600 | GRM | 2000 | DMQ
CAPRI | CAP302507 | CONDIT |  |  |  | 25 | RL
CAPRI | CAP302564 | CONDIT |  |  |  | 1 | EA | 3589353025641 | 29 | MMT | 29 | MMT | 30 | MMT | 100 | GRM | 25.23 | CTQ
CAPRI | CAP302564 | CONDIT |  |  |  | 10 | SA
CAPRI | CAP302574 | CONDIT |  |  |  | 1 | EA | 3589353025740 | 32.8 | MMT | 31.3 | MMT | 31.3 | MMT | 100 | GRM | 32.13 | CTQ
CAPRI | CAP302574 | CONDIT |  |  |  | 10 | SA
CAPRI | CAP302900 | CONDIT |  |  |  | 1 | EA | 3589353029007 | 200 | MMT | 510 | MMT | 510 | MMT | 11.7 | KGM | 52.02 | DMQ
CAPRI | CAP302900 | CONDIT |  |  |  | 25 | RL |  | 200 | MMT | 510 | MMT | 510 | MMT | 11700 | GRM | 52020 | CTQ
CAPRI | CAP302909 | ARTICLE | [6 empty] | 36.5 | MMT | 36.5 | MMT | 25000 | MMT | 492 | GRM | 33306 | CTQ
CAPRI | CAP302909 | CONDIT |  |  |  | 25 | RL
CAPRI | CAP303207 | CONDIT |  |  |  | 1 | EA | 3589353032076 | 35.2 | MMT | 35.2 | MMT |  |  | 450 | GRM
CAPRI | CAP303207 | CONDIT |  |  |  | 25 | RL
CAPRI | CAP303264 | CONDIT |  |  |  | 1 | EA | 3589353032649 | 26.2 | MMT | 26.2 | MMT | 38 | MMT | 150 | GRM | 26.09 | CTQ
CAPRI | CAP303264 | CONDIT |  |  |  | 2 | SA
CAPRI | CAP303274 | CONDIT |  |  |  | 1 | EA | 3589353032748 | 38 | MMT | 38 | MMT | 52.6 | MMT | 150 | GRM | 75.95 | CTQ
CAPRI | CAP303274 | CONDIT |  |  |  | 2 | SA
CAPRI | CAP303600 | CONDIT |  |  |  | 1 | EA | 3589353036005 | 180 | MMT | 520 | MMT | 15000 | MMT | 679.2 | GRM | 1404 | DMQ
CAPRI | CAP303600 | CONDIT |  |  |  | 15 | RL |  | 190 | MMT | 550 | MMT | 550 | MMT | 8780 | GRM | 57475 | CTQ
CAPRI | CAP303609 | ARTICLE | [6 empty] | 200 | MMT | 590 | MMT | 15000 | MMT | 707 | GRM | 1770 | DMQ
CAPRI | CAP303609 | CONDIT |  |  |  | 15 | RL
CAPRI | CAP304007 | CONDIT |  |  |  | 1 | EA | 3589353040071 | 220 | MMT | 400 | MMT | 10000 | MMT | 12.5 | GRM
CAPRI | CAP304007 | CONDIT |  |  |  | 10 | RL
CAPRI | CAP304064 | CONDIT |  |  |  | 1 | EA | 3589353040644 | 34.6 | MMT | 34.6 | MMT | 50 | MMT | 210 | GRM | 59.86 | CTQ
CAPRI | CAP304074 | CONDIT |  |  |  | 1 | EA | 3589353040743 | 42 | MMT | 54 | MMT | 54 | MMT | 180 | GRM | 122.47 | CTQ
CAPRI | CAP304800 | CONDIT |  |  |  | 1 | EA | 3589353048008 | 230 | MMT | 610 | MMT | 25000 | MMT | 867 | GRM | 3507.5 | DMQ
CAPRI | CAP304800 | CONDIT |  |  |  | 15 | RL |  | 200 | MMT | 620 | MMT | 620 | MMT | 11100 | GRM | 76880 | CTQ
CAPRI | CAP304809 | ARTICLE | [6 empty] | 280 | MMT | 600 | MMT | 15000 | MMT | 867 | GRM | 2520 | DMQ
CAPRI | CAP304809 | CONDIT |  |  |  | 15 | RL
CAPRI | CAP305007 | CONDIT |  |  |  | 1 | EA | 3589353050070 | 200 | MMT | 500 | MMT | 10000 | MMT | 14 | GRM
CAPRI | CAP305007 | CONDIT |  |  |  | 10 | RL
CAPRI | CAP305064 | CONDIT |  |  |  | 1 | EA | 3589353050643 | 44.7 | MMT | 44.7 | MMT | 60.5 | MMT | 320 | GRM | 120.88 | CTQ
CAPRI | CAP305074 | CONDIT |  |  |  | 1 | EA | 3589353050742 | 58 | MMT | 58 | MMT | 60.2 | MMT | 320 | GRM | 202.51 | CTQ
CAPRI | CAP305300 | CONDIT |  |  |  | 1 | EA | 3589353053002 | 240 | MMT | 680 | MMT | 10000 | MMT | 1.6 | GRM | 1632 | DMQ
CAPRI | CAP305300 | CONDIT |  |  |  | 10 | RL |  | 260 | MMT | 720 | MMT | 720 | MMT | 13120 | GRM | 134784 | CTQ
CAPRI | CAP305309 | ARTICLE | [6 empty] | 260 | MMT | 800 | MMT | 10000 | MMT | 1.2 | GRM | 2080 | DMQ
CAPRI | CAP305309 | CONDIT |  |  |  | 10 | RL
CAPRI | CAP305400 | CONDIT |  |  |  | 1 | EA | 3589353054009 | 200 | MMT | 900 | MMT | 10000 | MMT | 2.5 | GRM | 1800 | DMQ
CAPRI | CAP305400 | CONDIT |  |  |  | 10 | RL |  | 330 | MMT | 880 | MMT | 880 | MMT | 22000 | GRM | 255552 | CTQ
CAPRI | CAP305409 | ARTICLE | [6 empty] | 200 | MMT | 900 | MMT | 10000 | MMT | 1.2 | GRM | 1800 | DMQ
CAPRI | CAP305409 | CONDIT |  |  |  | 10 | RL
CAPRI | CAP307102 | ARTICLE | [6 empty] | 16 | MMT | 7.5 | MMT | 10.5 | MMT | 0.9 | GRM | 1.26 | CTQ
CAPRI | CAP307102 | CONDIT |  |  |  | 200 | CT
CAPRI | CAP307103 | ARTICLE | [6 empty] | 16 | MMT | 7.5 | MMT | 14.9 | MMT | 1.3 | GRM | 1.79 | CTQ
CAPRI | CAP307103 | CONDIT |  |  |  | 150 | CT
CAPRI | CAP307104 | ARTICLE | [6 empty] | 16 | MMT | 7.5 | MMT | 19.3 | MMT |  |  | 2.32 | CTQ
CAPRI | CAP307104 | CONDIT |  |  |  | 100 | CT
CAPRI | CAP307105 | ARTICLE | [6 empty] | 16 | MMT | 7.5 | MMT | 23.7 | MMT |  |  | 2.84 | CTQ
CAPRI | CAP307105 | CONDIT |  |  |  | 100 | CT
CAPRI | CAP307199 | CONDIT |  |  |  | 1 | CT | 3589353071990 | 55 | MMT | 230 | MMT | 335 | MMT | 1.5 | GRM | 4237.75 | CTQ
CAPRI | CAP307502 | ARTICLE | [6 empty] | 16 | MMT | 7.5 | MMT | 10.5 | MMT | 0.8 | GRM | 1.26 | CTQ
CAPRI | CAP307502 | CONDIT |  |  |  | 5000 | CT
CAPRI | CAP307503 | ARTICLE | [6 empty] | 16 | MMT | 7.5 | MMT | 14.9 | MMT | 1.2 | GRM | 1.79 | CTQ
CAPRI | CAP307503 | CONDIT |  |  |  | 5000 | CT
CAPRI | CAP307504 | ARTICLE | [6 empty] | 16 | MMT | 7.5 | MMT | 19.3 | MMT |  |  | 2.32 | CTQ
CAPRI | CAP307504 | CONDIT |  |  |  | 5000 | CT
CAPRI | CAP307505 | ARTICLE | [6 empty] | 16 | MMT | 7.5 | MMT | 23.7 | MMT | 2 | GRM | 2.84 | CTQ
CAPRI | CAP307505 | CONDIT |  |  |  | 5000 | CT
CAPRI | CAP308102 | ARTICLE | [6 empty] | 14.5 | MMT | 20.7 | MMT | 12.7 | MMT | 2.1 | GRM | 3.81 | CTQ
CAPRI | CAP308102 | CONDIT |  |  |  | 100 | CT
CAPRI | CAP308103 | ARTICLE | [6 empty] | 14.5 | MMT | 20.7 | MMT | 16.8 | MMT | 2.7 | GRM | 5.04 | CTQ
CAPRI | CAP308103 | CONDIT |  |  |  | 75 | CT
CAPRI | CAP308105 | ARTICLE | [6 empty] | 20.9 | MMT | 26.2 | MMT | 14.5 | MMT | 4.3 | GRM | 7.94 | CTQ
CAPRI | CAP308105 | CONDIT |  |  |  | 40 | CT
CAPRI | CAP308199 | ARTICLE | [12 empty] | 2140 | GRM
CAPRI | CAP308199 | CONDIT |  |  |  | 1 | CT | 3589353081999 | 120 | MMT | 200 | MMT | 300 | MMT | 2140 | GRM | 7200 | CTQ
CAPRI | CAP309194 | ARTICLE | [6 empty] | 21 | MMT | 16 | MMT | 8.3 | MMT | 2.3 | GRM | 2.79 | CTQ
CAPRI | CAP309194 | CONDIT |  |  |  | 100 | CT
CAPRI | CAP309195 | ARTICLE | [6 empty] | 21 | MMT | 16 | MMT | 9.7 | MMT | 2.5 | GRM | 3.26 | CTQ
CAPRI | CAP309195 | CONDIT |  |  |  | 100 | CT
CAPRI | CAP309284 | ARTICLE | [6 empty] | 9.3 | MMT | 10 | MMT | 17.6 | MMT | 2.1 | GRM | 1.64 | CTQ
CAPRI | CAP309284 | CONDIT |  |  |  | 100 | CT
CAPRI | CAP309285 | ARTICLE | [6 empty] | 9.3 | MMT | 13.2 | MMT | 17.6 | MMT | 2.7 | GRM | 2.16 | CTQ
CAPRI | CAP309285 | CONDIT |  |  |  | 100 | CT
CAPRI | CAP309286 | ARTICLE | [6 empty] | 16.8 | MMT | 17.6 | MMT | 9.3 | MMT | 3.4 | GRM | 2.75 | CTQ
CAPRI | CAP309286 | CONDIT |  |  |  | 100 | CT
CAPRI | CAP309287 | ARTICLE | [6 empty] | 9.3 | MMT | 17.6 | MMT | 20.4 | MMT | 4.3 | GRM | 3.34 | CTQ
CAPRI | CAP309287 | CONDIT |  |  |  | 50 | CT
CAPRI | CAP309289 | ARTICLE | [6 empty] | 17.5 | MMT | 14.5 | MMT | 17.8 | MMT | 5.6 | GRM | 4.52 | CTQ
CAPRI | CAP309289 | CONDIT |  |  |  | 50 | CT
CAPRI | CAP311207 | ARTICLE | [6 empty] | 20.5 | MMT | 20.5 | MMT | 27 | MMT | 3 | GRM | 11.35 | CTQ
CAPRI | CAP311207 | CONDIT |  |  |  | 10 | SA | 3589353112075
CAPRI | CAP311607 | ARTICLE | [6 empty] | 11 | MMT | 11 | MMT | 33.6 | MMT | 6 | GRM | 4.07 | CTQ
CAPRI | CAP311607 | CONDIT |  |  |  | 10 | SA | 3589353116073
CAPRI | CAP311644 | CONDIT |  |  |  | 1 | EA | 3589353116448 | 55 | MMT | 32.8 | MMT | 55 | MMT | 30 | GRM | 99.22 | CTQ
CAPRI | CAP311644 | CONDIT |  |  |  | 10 | SA
CAPRI | CAP311744 | CONDIT |  |  |  | 1 | EA | 3589353117445 | 24 | MMT | 24 | MMT | 49 | MMT | 30 | GRM | 28.22 | CTQ
CAPRI | CAP311744 | CONDIT |  |  |  | 10 | SA
CAPRI | CAP312044 | CONDIT |  |  |  | 1 | EA | 3589353120445 | 52.4 | MMT | 35.6 | MMT | 35.6 | MMT | 114 | GRM | 66.41 | CTQ
CAPRI | CAP312044 | CONDIT |  |  |  | 10 | SA
CAPRI | CAP312107 | ARTICLE | [6 empty] | 28.4 | MMT | 28.4 | MMT | 38.3 | MMT | 3 | GRM | 30.89 | CTQ
CAPRI | CAP312107 | CONDIT |  |  |  | 10 | SA | 3589353121077
CAPRI | CAP312544 | CONDIT |  |  |  | 1 | EA | 3589353125440 | 59.6 | MMT | 41.7 | MMT | 41.7 | MMT | 166.4 | GRM | 103.64 | CTQ
CAPRI | CAP312544 | CONDIT |  |  |  | 10 | SA
CAPRI | CAP312807 | ARTICLE | [6 empty] | 36.2 | MMT | 36.2 | MMT | 40.8 | MMT | 8 | GRM | 53.47 | CTQ
CAPRI | CAP312807 | CONDIT |  |  |  | 10 | SA | 3589353128076
CAPRI | CAP313244 | CONDIT |  |  |  | 1 | EA | 3589353132448 | 64.8 | MMT | 48 | MMT | 48 | MMT | 217.7 | GRM | 149.3 | CTQ
CAPRI | CAP313244 | CONDIT |  |  |  | 2 | SA
CAPRI | CAP313407 | ARTICLE | [6 empty] | 40 | MMT | 42 | MMT | 42 | MMT | 12 | GRM | 70.56 | CTQ
CAPRI | CAP313407 | CONDIT |  |  |  | 10 | SA | 3589353134077
CAPRI | CAP314207 | ARTICLE | [6 empty] | 51.3 | MMT | 51.3 | MMT | 47 | MMT | 20 | GRM | 123.69 | CTQ
CAPRI | CAP314207 | CONDIT |  |  |  | 10 | SA | 3589353142072
CAPRI | CAP315407 | ARTICLE | [6 empty] | 63.1 | MMT | 63.1 | MMT | 51.9 | MMT | 30 | GRM | 206.65 | CTQ
CAPRI | CAP315407 | CONDIT |  |  |  | 10 | SA | 3589353154075
CAPRI | CAP320600 | ARTICLE | [6 empty] | 9 | MMT | 9 | MMT | 50000 | MMT | 76.8 | GRM | 4050 | CTQ
CAPRI | CAP320600 | CONDIT |  |  |  | 50 | RL
CAPRI | CAP320700 | CONDIT |  |  |  | 1 | EA | 3589353207009 | 220 | MMT | 250 | MMT | 50000 | MMT | 100 | GRM | 2750 | DMQ
CAPRI | CAP320700 | CONDIT |  |  |  | 50 | RL |  | 140 | MMT | 330 | MMT | 330 | MMT | 10100 | GRM | 15246 | CTQ
CAPRI | CAP320805 | ARTICLE | [6 empty] | 90 | MMT | 300 | MMT | 25000 | MMT | 79.9 | GRM | 675000 | CTQ
CAPRI | CAP320805 | CONDIT |  |  |  | 25 | RL
CAPRI | CAP320900 | ARTICLE | [6 empty] | 15.2 | MMT | 15.2 | MMT | 50000 | MMT | 220 | GRM | 11552 | CTQ
CAPRI | CAP320900 | CONDIT |  |  |  | 50 | RL |  | 150 | MMT | 380 | MMT | 380 | MMT | 10800 | GRM | 21660 | CTQ
CAPRI | CAP320905 | ARTICLE | [6 empty] | 95 | MMT | 300 | MMT | 25000 | MMT | 64 | GRM | 712500 | CTQ
CAPRI | CAP320905 | CONDIT |  |  |  | 25 | RL
CAPRI | CAP320909 | ARTICLE | [6 empty] | 15.2 | MMT | 15.2 | MMT | 50000 | MMT | 198 | GRM | 11552 | CTQ
CAPRI | CAP320909 | CONDIT |  |  |  | 50 | RL
CAPRI | CAP321010 | CONDIT |  |  |  | 1 | EA | 3589353210108 | 110 | MMT | 250 | MMT | 25000 | MMT | 252 | GRM
CAPRI | CAP321010 | CONDIT |  |  |  | 25 | RL
CAPRI | CAP321100 | ARTICLE | [6 empty] | 18.8 | MMT | 18.8 | MMT | 50000 | MMT | 230 | GRM | 17672 | CTQ
CAPRI | CAP321100 | CONDIT |  |  |  | 50 | RL |  | 150 | MMT | 420 | MMT | 420 | MMT | 10.6 | GRM | 26460 | CTQ
CAPRI | CAP321105 | ARTICLE | [6 empty] | 120 | MMT | 320 | MMT | 25000 | MMT | 80 | GRM | 960000 | CTQ
CAPRI | CAP321105 | CONDIT |  |  |  | 25 | RL
CAPRI | CAP321109 | ARTICLE | [6 empty] | 18.8 | MMT | 18.8 | MMT | 50000 | MMT | 231.4 | GRM | 17672 | CTQ
CAPRI | CAP321109 | CONDIT |  |  |  | 50 | RL
CAPRI | CAP321205 | ARTICLE | [6 empty] | 120 | MMT | 310 | MMT | 25000 | MMT | 82 | GRM | 930000 | CTQ
CAPRI | CAP321205 | CONDIT |  |  |  | 25 | RL
CAPRI | CAP321206 | CONDIT |  |  |  | 1 | EA | 3589353212065 | 160 | MMT | 250 | MMT | 25000 | MMT | 120 | GRM
CAPRI | CAP321206 | CONDIT |  |  |  | 25 | RL
CAPRI | CAP321210 | CONDIT |  |  |  | 1 | EA | 3589353212102 | 100 | MMT | 400 | MMT | 25 | MMT | 252 | GRM | 1000 | CTQ
CAPRI | CAP321210 | CONDIT |  |  |  | 25 | RL
CAPRI | CAP321244 | CONDIT |  |  |  | 1 | EA | 3589353212447 | [6 empty] | 18 | GRM
CAPRI | CAP321244 | CONDIT |  |  |  | 10 | SA
CAPRI | CAP321254 | CONDIT |  |  |  | 1 | EA | 3589353212546 | [6 empty] | 20 | GRM
CAPRI | CAP321254 | CONDIT |  |  |  | 10 | SA
CAPRI | CAP321300 | CONDIT |  |  |  | 1 | EA | 3589353213000 | 20.4 | MMT | 20.4 | MMT | 50000 | MMT | 230 | GRM | 20808 | CTQ
CAPRI | CAP321300 | CONDIT |  |  |  | 50 | RL |  | 165 | MMT | 450 | MMT | 450 | MMT | 12420 | GRM | 33413 | CTQ
CAPRI | CAP321305 | ARTICLE | [6 empty] | 120 | MMT | 350 | MMT | 25000 | MMT | 100 | GRM | 1050 | DMQ
CAPRI | CAP321305 | CONDIT |  |  |  | 25 | RL
CAPRI | CAP321309 | ARTICLE | [6 empty] | 165 | MMT | 470 | MMT | 50000 | MMT | 264.4 | GRM | 3877.5 | DMQ
CAPRI | CAP321309 | CONDIT |  |  |  | 50 | RL
CAPRI | CAP321600 | ARTICLE | [6 empty] | 22.3 | MMT | 22.3 | MMT | 50000 | MMT | 300 | GRM | 24865 | CTQ
CAPRI | CAP321600 | CONDIT |  |  |  | 50 | RL |  | 160 | MMT | 470 | MMT | 470 | MMT | 15000 | GRM | 35344 | CTQ
CAPRI | CAP321605 | ARTICLE | [6 empty] | 170 | MMT | 370 | MMT | 25000 | MMT | 120 | GRM | 1572.5 | DMQ
CAPRI | CAP321605 | CONDIT |  |  |  | 25 | RL
CAPRI | CAP321606 | CONDIT |  |  |  | 1 | EA | 3589353216063 | 150 | MMT | 325 | MMT | 25000 | MMT | 10 | GRM | 1218.75 | DMQ
CAPRI | CAP321606 | CONDIT |  |  |  | 25 | RL
CAPRI | CAP321609 | ARTICLE | [6 empty] | 170 | MMT | 490 | MMT | 50000 | MMT | 322 | GRM | 4165 | DMQ
CAPRI | CAP321609 | CONDIT |  |  |  | 50 | RL
CAPRI | CAP321610 | CONDIT |  |  |  | 1 | EA | 3589353216100 | 18 | MMT | 18 | MMT | 25000 | MMT | 404 | GRM | 8100 | CTQ
CAPRI | CAP321610 | CONDIT |  |  |  | 25 | RL
CAPRI | CAP321644 | CONDIT |  |  |  | 1 | EA | 3589353216445 | 22 | MMT | 20 | MMT | 38.1 | MMT | 30 | GRM | 16.76 | CTQ
CAPRI | CAP321644 | CONDIT |  |  |  | 10 | SA
CAPRI | CAP321654 | CONDIT |  |  |  | 1 | EA | 3589353216544 | 28.5 | MMT | 22.2 | MMT | 22.2 | MMT | 30 | GRM | 14.05 | CTQ
CAPRI | CAP321654 | CONDIT |  |  |  | 10 | SA
CAPRI | CAP322006 | CONDIT |  |  |  | 1 | EA | 3589353220060 | 22.7 | MMT | 22.7 | MMT |  |  | 450 | GRM
CAPRI | CAP322006 | CONDIT |  |  |  | 25 | RL
CAPRI | CAP322010 | CONDIT |  |  |  | 1 | EA | 3589353220107 | 160 | MMT | 400 | MMT | 25000 | MMT | 480 | GRM | 1600 | DMQ
CAPRI | CAP322010 | CONDIT |  |  |  | 25 | RL
CAPRI | CAP322044 | CONDIT |  |  |  | 1 | EA | 3589353220442 | 35.6 | MMT | 26.5 | MMT | 26.5 | MMT | 38.3 | GRM | 25 | CTQ
CAPRI | CAP322044 | CONDIT |  |  |  | 10 | SA
CAPRI | CAP322054 | CONDIT |  |  |  | 1 | EA | 3589353220541 | 15.3 | MMT | 15.3 | MMT | 26 | MMT | 50 | GRM | 6.09 | CTQ
CAPRI | CAP322054 | CONDIT |  |  |  | 10 | SA
CAPRI | CAP322100 | ARTICLE | [6 empty] | 28.2 | MMT | 28.2 | MMT | 25000 | MMT | 380 | GRM | 19881 | CTQ
CAPRI | CAP322100 | CONDIT |  |  |  | 25 | RL |  | 120 | MMT | 540 | MMT | 540 | MMT | 9500 | GRM | 34.99 | DMQ
CAPRI | CAP322105 | ARTICLE | [6 empty] | 190 | MMT | 370 | MMT | 25000 | MMT | 180 | GRM | 1757.5 | DMQ
CAPRI | CAP322105 | CONDIT |  |  |  | 25 | RL
CAPRI | CAP322109 | ARTICLE | [6 empty] | 28.2 | MMT | 28.2 | MMT | 25000 | MMT | 408 | GRM | 19881 | CTQ
CAPRI | CAP322109 | CONDIT |  |  |  | 25 | RL
CAPRI | CAP322506 | CONDIT |  |  |  | 1 | EA | 3589353225065 | 27.2 | MMT | 27.2 | MMT |  |  | 150 | GRM
CAPRI | CAP322506 | CONDIT |  |  |  | 25 | RL
CAPRI | CAP322510 | CONDIT |  |  |  | 1 | EA | 3589353225102 | 210 | MMT | 410 | MMT | 25000 | MMT | 570 | GRM | 2152.5 | DMQ
CAPRI | CAP322510 | CONDIT |  |  |  | 25 | RL
CAPRI | CAP322544 | CONDIT |  |  |  | 1 | EA | 3589353225447 | 31.9 | MMT | 29 | MMT | 47.2 | MMT | 100 | GRM | 43.67 | CTQ
CAPRI | CAP322544 | CONDIT |  |  |  | 10 | SA
CAPRI | CAP322554 | CONDIT |  |  |  | 1 | EA | 3589353225546 | 32.8 | MMT | 33.4 | MMT | 33.4 | MMT | 100 | GRM | 36.59 | CTQ
CAPRI | CAP322554 | CONDIT |  |  |  | 10 | SA
CAPRI | CAP322805 | ARTICLE | [6 empty] | 33.5 | MMT | 33.5 | MMT | 25000 | MMT | 204 | GRM | 28056 | CTQ
CAPRI | CAP322805 | CONDIT |  |  |  | 25 | RL
CAPRI | CAP322900 | ARTICLE | [6 empty] | 37 | MMT | 37 | MMT | 25000 | MMT | 620 | GRM | 34225 | CTQ
CAPRI | CAP322900 | CONDIT |  |  |  | 25 | RL |  | 180 | MMT | 550 | MMT | 550 | MMT | 15500 | GRM | 54450 | CTQ
CAPRI | CAP322905 | ARTICLE | [6 empty] | 190 | MMT | 520 | MMT | 25000 | MMT | 200 | GRM | 2470 | DMQ
CAPRI | CAP322905 | CONDIT |  |  |  | 25 | RL
CAPRI | CAP322909 | ARTICLE | [6 empty] | 180 | MMT | 570 | MMT | 25000 | MMT | 600.6 | GRM | 2565 | DMQ
CAPRI | CAP322909 | CONDIT |  |  |  | 25 | RL
CAPRI | CAP323206 | CONDIT |  |  |  | 1 | EA | 3589353232063 | 35.2 | MMT | 35.2 | MMT |  |  | 600 | GRM
CAPRI | CAP323206 | CONDIT |  |  |  | 10 | RL
CAPRI | CAP323210 | CONDIT |  |  |  | 1 | EA | 3589353232100 | 210 | MMT | 500 | MMT | 25000 | MMT | 832 | GRM | 2625 | DMQ
CAPRI | CAP323210 | CONDIT |  |  |  | 25 | RL
CAPRI | CAP323244 | CONDIT |  |  |  | 1 | EA | 3589353232445 | 41.8 | MMT | 38 | MMT | 52.6 | MMT | 150 | GRM | 83.55 | CTQ
CAPRI | CAP323244 | CONDIT |  |  |  | 2 | SA
CAPRI | CAP323254 | CONDIT |  |  |  | 1 | EA | 3589353232544 | 26.2 | MMT | 26.2 | MMT | 38 | MMT | 150 | GRM | 26.09 | CTQ
CAPRI | CAP323254 | CONDIT |  |  |  | 2 | SA
CAPRI | CAP323505 | ARTICLE | [6 empty] | 210 | MMT | 590 | MMT | 25000 | MMT | 287.4 | GRM | 3097.5 | DMQ
CAPRI | CAP323505 | CONDIT |  |  |  | 25 | RL
CAPRI | CAP323600 | CONDIT |  |  |  | 1 | EA | 3589353236009 | 47 | MMT | 47 | MMT | 15000 | MMT | 860 | GRM | 33135 | CTQ
CAPRI | CAP323600 | CONDIT |  |  |  | 15 | RL |  | 200 | MMT | 580 | MMT | 580 | MMT | 11400 | GRM | 67280 | CTQ
CAPRI | CAP323605 | ARTICLE | [6 empty] | 230 | MMT | 630 | MMT | 25000 | MMT | 320 | GRM | 3622.5 | DMQ
CAPRI | CAP323605 | CONDIT |  |  |  | 25 | RL
CAPRI | CAP323609 | ARTICLE | [6 empty] | 190 | MMT | 560 | MMT | 15000 | MMT | 819.2 | GRM | 1596 | DMQ
CAPRI | CAP323609 | CONDIT |  |  |  | 15 | RL
CAPRI | CAP324006 | CONDIT |  |  |  | 1 | EA | 3589353240068 | 190 | MMT | 490 | MMT | 10000 | MMT | 1300 | GRM
CAPRI | CAP324006 | CONDIT |  |  |  | 10 | RL
CAPRI | CAP324010 | CONDIT |  |  |  | 1 | EA | 3589353240105 | 260 | MMT | 690 | MMT | 25000 | MMT | 840 | GRM | 4485 | DMQ
CAPRI | CAP324010 | CONDIT |  |  |  | 25 | RL
CAPRI | CAP324044 | CONDIT |  |  |  | 1 | EA | 3589353240440 | 52.8 | MMT | 48 | MMT | 57.8 | MMT | 210 | GRM | 146.49 | CTQ
CAPRI | CAP324054 | CONDIT |  |  |  | 1 | EA | 3589353240549 | 48 | MMT | 48 | MMT | 50 | MMT | 210 | GRM | 115.2 | CTQ
CAPRI | CAP324800 | ARTICLE | [6 empty] | 60 | MMT | 60 | MMT | 15000 | MMT | 1160 | GRM | 54000 | CTQ
CAPRI | CAP324800 | CONDIT |  |  |  | 15 | RL |  | 300 | MMT | 600 | MMT | 600 | MMT | 17400 | GRM | 108 | DMQ
CAPRI | CAP324805 | ARTICLE | [6 empty] | 220 | MMT | 780 | MMT | 25000 | MMT | 428 | GRM | 4290 | DMQ
CAPRI | CAP324805 | CONDIT |  |  |  | 25 | RL
CAPRI | CAP324809 | ARTICLE | [6 empty] | 60 | MMT | 60 | MMT | 15000 | MMT | 1020 | GRM | 54000 | CTQ
CAPRI | CAP324809 | CONDIT |  |  |  | 15 | RL
CAPRI | CAP325006 | CONDIT |  |  |  | 1 | EA | 3589353250067 | 57.7 | MMT | 57.7 | MMT |  |  | 800 | GRM
CAPRI | CAP325006 | CONDIT |  |  |  | 10 | RL
CAPRI | CAP325010 | CONDIT |  |  |  | 1 | EA | 3589353250104 | 48 | MMT | 48 | MMT | 25000 | MMT | 1250 | GRM | 57600 | CTQ
CAPRI | CAP325010 | CONDIT |  |  |  | 25 | RL
CAPRI | CAP325044 | CONDIT |  |  |  | 1 | EA | 3589353250449 | 63.8 | MMT | 58 | MMT | 60.2 | MMT | 320 | GRM | 222.76 | CTQ
CAPRI | CAP325054 | CONDIT |  |  |  | 1 | EA | 3589353250548 | 44.7 | MMT | 44.7 | MMT | 60.5 | MMT | 320 | GRM | 120.88 | CTQ
CAPRI | CAP325300 | CONDIT |  |  |  | 1 | EA | 3589353253006 | 85.5 | MMT | 85.5 | MMT | 10000 | MMT | 2.5 | GRM | 73102.5 | CTQ
CAPRI | CAP325300 | CONDIT |  |  |  | 10 | RL |  | 160 | MMT | 940 | MMT | 940 | MMT | 12000 | GRM | 141376 | CTQ
CAPRI | CAP325400 | CONDIT |  |  |  | 1 | EA | 3589353254003 | 230 | MMT | 1070 | MMT | 10000 | MMT | 3.9 | GRM | 2461 | DMQ
CAPRI | CAP325400 | CONDIT |  |  |  | 10 | RL |  | 220 | MMT | 1140 | MMT | 1140 | MMT | 20000 | GRM | 285912 | CTQ
CAPRI | CAP326310 | CONDIT |  |  |  | 1 | EA | 3589353263104 | 260 | MMT | 830 | MMT | 25000 | MMT | 1.8 | GRM | 5395 | DMQ
CAPRI | CAP326310 | CONDIT |  |  |  | 25 | RL
CAPRI | CAP330704 | CONDIT |  |  |  | 1 | EA | 3589353307044 | 21 | MMT | 19 | MMT | 23 | MMT | 11.3 | GRM | 9.18 | CTQ
CAPRI | CAP330704 | CONDIT |  |  |  | 10 | SA | 3589350108583 | 32.4 | MMT | 140 | MMT | 140 | MMT | 104.4 | GRM | 635 | CTQ
CAPRI | CAP330704 | CONDIT |  |  |  | 50 | CT | 3589350112399 | 80 | MMT | 90 | MMT | 130 | MMT | 564.4 | GRM | 936 | CTQ
CAPRI | CAP330709 | CONDIT |  |  |  | 1 | EA | 3589353307099 | 20.9 | MMT | 20.9 | MMT | 16 | MMT | 9 | GRM | 6.99 | CTQ
CAPRI | CAP330709 | CONDIT |  |  |  | 2 | SA
CAPRI | CAP330709 | CONDIT |  |  |  | 50 | BX |  | 80 | MMT | 90 | MMT | 130 | MMT | 450 | GRM | 936 | CTQ
CAPRI | CAP330730 | CONDIT |  |  |  | 1 | EA | 3589353307303 | [6 empty] | 5 | GRM
CAPRI | CAP330730 | CONDIT |  |  |  | 25 | CT
CAPRI | CAP330737 | CONDIT |  |  |  | 1 | EA | 3589353307372 | 14.5 | MMT | 14.5 | MMT | 16.3 | MMT | 0.9 | GRM | 3.42 | CTQ
CAPRI | CAP330737 | CONDIT |  |  |  | 100 | SA | 3589350108590 | 28.6 | MMT | 180 | MMT | 210 | MMT | 77.1 | GRM | 1081.08 | CTQ
CAPRI | CAP330737 | CONDIT |  |  |  | 1000 | CT | 3589350112405 | 205 | MMT | 200 | MMT | 300 | MMT | 856.7 | GRM | 12300 | CTQ
CAPRI | CAP330744 | CONDIT |  |  |  | 1 | EA | 3589353307440 | 8 | MMT | 8 | MMT | 13.5 | MMT | 40 | GRM | 864 | MMQ
CAPRI | CAP330744 | CONDIT |  |  |  | 25 | SA | 3589350108606 | 25 | MMT | 140 | MMT | 140 | MMT | 150.8 | GRM | 490 | CTQ
CAPRI | CAP330744 | CONDIT |  |  |  | 100 | CT | 3589350112412 | 80 | MMT | 90 | MMT | 130 | MMT | 635 | GRM | 936 | CTQ
CAPRI | CAP330904 | CONDIT |  |  |  | 1 | EA | 3589353309048 | 24.2 | MMT | 21.9 | MMT | 24.9 | MMT | 16.2 | GRM | 13.19 | CTQ
CAPRI | CAP330904 | CONDIT |  |  |  | 10 | SA | 3589350108613 | 25.2 | MMT | 140 | MMT | 140 | MMT | 153.3 | GRM | 494 | CTQ
CAPRI | CAP330904 | CONDIT |  |  |  | 50 | CT | 3589350112429 | 100 | MMT | 100 | MMT | 170 | MMT | 808.5 | GRM | 1700 | CTQ
CAPRI | CAP330909 | CONDIT |  |  |  | 1 | EA | 3589353309093 | 24.2 | MMT | 24.2 | MMT | 18.5 | MMT | 16 | GRM | 10.83 | CTQ
CAPRI | CAP330909 | CONDIT |  |  |  | 2 | SA
CAPRI | CAP330909 | CONDIT |  |  |  | 50 | BX |  | 80 | MMT | 90 | MMT | 130 | MMT | 800 | GRM | 936 | CTQ
CAPRI | CAP330930 | CONDIT |  |  |  | 1 | EA | 3589353309307 | [6 empty] | 5.5 | GRM
CAPRI | CAP330930 | CONDIT |  |  |  | 25 | CT
CAPRI | CAP330937 | CONDIT |  |  |  | 1 | EA | 3589353309376 | 17 | MMT | 17 | MMT | 18 | MMT | 1.4 | GRM | 5.2 | CTQ
CAPRI | CAP330937 | CONDIT |  |  |  | 100 | SA | 3589350108620 | 37 | MMT | 180 | MMT | 210 | MMT | 119.3 | GRM | 1398.6 | CTQ
CAPRI | CAP330937 | CONDIT |  |  |  | 1000 | CT | 3589350112436 | 205 | MMT | 200 | MMT | 300 | MMT | 1325.7 | GRM | 12300 | CTQ
CAPRI | CAP330944 | CONDIT |  |  |  | 1 | EA | 3589353309444 | 17 | MMT | 17 | MMT | 10 | MMT | 8.4 | GRM | 2.89 | CTQ
CAPRI | CAP330944 | CONDIT |  |  |  | 25 | SA | 3589350108637 | 38.2 | MMT | 140 | MMT | 140 | MMT | 200 | GRM | 749 | CTQ
CAPRI | CAP330944 | CONDIT |  |  |  | 100 | CT | 3589350112443 | 100 | MMT | 100 | MMT | 170 | MMT | 843 | GRM | 1700 | CTQ
CAPRI | CAP331014 | CONDIT |  |  |  | 1 | EA | 3589353310143 | 13.8 | MMT | 13.8 | MMT | 13 | MMT | 5 | GRM | 2.48 | CTQ
CAPRI | CAP331014 | CONDIT |  |  |  | 10 | SA
CAPRI | CAP331104 | CONDIT |  |  |  | 1 | EA | 3589353311041 | 29 | MMT | 26 | MMT | 27.1 | MMT | 23.3 | GRM | 20.43 | CTQ
CAPRI | CAP331104 | CONDIT |  |  |  | 10 | SA | 3589350108644 | 54 | MMT | 140 | MMT | 140 | MMT | 223 | GRM | 1058.4 | CTQ
CAPRI | CAP331104 | CONDIT |  |  |  | 50 | CT | 3589350112450 | 130 | MMT | 130 | MMT | 170 | MMT | 1164 | GRM | 2873 | CTQ
CAPRI | CAP331109 | CONDIT |  |  |  | 1 | EA | 3589353311096 | 28.6 | MMT | 28.6 | MMT | 20 | MMT | 25 | GRM | 16.36 | CTQ
CAPRI | CAP331109 | CONDIT |  |  |  | 2 | SA
CAPRI | CAP331109 | CONDIT |  |  |  | 50 | BX |  | 100 | MMT | 100 | MMT | 170 | MMT | 1250 | GRM | 1700 | CTQ
CAPRI | CAP331130 | CONDIT |  |  |  | 1 | EA | 3589353311300 | [6 empty] | 8.5 | GRM
CAPRI | CAP331130 | CONDIT |  |  |  | 25 | CT
CAPRI | CAP331137 | CONDIT |  |  |  | 1 | EA | 3589353311379 | 21 | MMT | 21 | MMT | 19 | MMT | 1.9 | GRM | 8.38 | CTQ
CAPRI | CAP331137 | CONDIT |  |  |  | 100 | SA | 3589350108651 | 21 | MMT | 170 | MMT | 240 | MMT | 167 | GRM | 857 | CTQ
CAPRI | CAP331137 | CONDIT |  |  |  | 1000 | CT | 3589350112467 | 190 | MMT | 265 | MMT | 400 | MMT | 1880 | GRM | 20140 | CTQ
CAPRI | CAP331144 | CONDIT |  |  |  | 1 | EA | 3589353311447 | 21.5 | MMT | 21.5 | MMT | 10.5 | MMT | 13.8 | GRM | 4.85 | CTQ
CAPRI | CAP331144 | CONDIT |  |  |  | 25 | SA | 3589350108668 | 35 | MMT | 140 | MMT | 140 | MMT | 334 | GRM | 686 | CTQ
CAPRI | CAP331144 | CONDIT |  |  |  | 100 | CT | 3589350112474 | 100 | MMT | 100 | MMT | 170 | MMT | 1378.8 | GRM | 1700 | CTQ
CAPRI | CAP331214 | CONDIT |  |  |  | 1 | EA | 3589353312147 | 17 | MMT | 16.1 | MMT | 16.1 | MMT | 3 | GRM | 4.41 | CTQ
CAPRI | CAP331214 | CONDIT |  |  |  | 10 | SA
CAPRI | CAP331304 | CONDIT |  |  |  | 1 | EA | 3589353313045 | 28.7 | MMT | 26 | MMT | 27 | MMT | 27.2 | GRM | 20.15 | CTQ
CAPRI | CAP331304 | CONDIT |  |  |  | 10 | SA | 3589350108675 | 30.6 | MMT | 140 | MMT | 140 | MMT | 260.2 | GRM | 600 | CTQ
CAPRI | CAP331304 | CONDIT |  |  |  | 50 | CT | 3589350112481 | 130 | MMT | 130 | MMT | 170 | MMT | 1360.3 | GRM | 2873 | CTQ
CAPRI | CAP331309 | CONDIT |  |  |  | 1 | EA | 3589353313090 | 32 | MMT | 29 | MMT | 27 | MMT | 30 | GRM | 25.06 | CTQ
CAPRI | CAP331309 | CONDIT |  |  |  | 2 | SA
CAPRI | CAP331309 | CONDIT |  |  |  | 50 | BX |  | 100 | MMT | 100 | MMT | 170 | MMT | 317 | GRM | 1700 | CTQ
CAPRI | CAP331330 | CONDIT |  |  |  | 1 | EA | 3589353313304 | [6 empty] | 9.9 | GRM
CAPRI | CAP331330 | CONDIT |  |  |  | 25 | CT
CAPRI | CAP331337 | CONDIT |  |  |  | 1 | EA | 3589353313373 | 23 | MMT | 23 | MMT | 19 | MMT | 2.2 | GRM | 10.05 | CTQ
CAPRI | CAP331337 | CONDIT |  |  |  | 100 | SA | 3589350108682 | 25 | MMT | 180 | MMT | 250 | MMT | 195 | GRM | 1125 | CTQ
CAPRI | CAP331337 | CONDIT |  |  |  | 1000 | CT | 3589350112498 | 200 | MMT | 300 | MMT | 400 | MMT | 2180 | GRM | 24000 | CTQ
CAPRI | CAP331344 | CONDIT |  |  |  | 1 | EA | 3589353313441 | 24 | MMT | 24 | MMT | 15 | MMT | 15.6 | GRM | 8.64 | CTQ
CAPRI | CAP331344 | CONDIT |  |  |  | 25 | SA | 3589350108699 | 50 | MMT | 140 | MMT | 140 | MMT | 377.3 | GRM | 980 | CTQ
CAPRI | CAP331344 | CONDIT |  |  |  | 100 | CT | 3589350112504 | 130 | MMT | 130 | MMT | 170 | MMT | 1558.6 | GRM | 2873 | CTQ
CAPRI | CAP331604 | CONDIT |  |  |  | 1 | EA | 3589353316046 | 32.7 | MMT | 30 | MMT | 30 | MMT | 60.7 | GRM | 29.43 | CTQ
CAPRI | CAP331604 | CONDIT |  |  |  | 5 | SA | 3589350108705 | 33 | MMT | 140 | MMT | 140 | MMT | 303.5 | GRM | 647 | CTQ
CAPRI | CAP331604 | CONDIT |  |  |  | 50 | CT | 3589350112511 | 130 | MMT | 130 | MMT | 170 | MMT | 3035 | GRM | 2873 | CTQ
CAPRI | CAP331609 | CONDIT |  |  |  | 1 | EA | 3589353316091 | 33 | MMT | 30 | MMT | 30 | MMT | 33.3 | GRM | 29.7 | CTQ
CAPRI | CAP331609 | CONDIT |  |  |  | 2 | SA
CAPRI | CAP331609 | CONDIT |  |  |  | 50 | BX |  | 130 | MMT | 130 | MMT | 170 | MMT | 1625 | GRM | 2873 | CTQ
CAPRI | CAP331614 | CONDIT |  |  |  | 1 | EA | 3589353316145 | 16.6 | MMT | 20 | MMT | 20 | MMT | 3 | GRM | 6.64 | CTQ
CAPRI | CAP331614 | CONDIT |  |  |  | 10 | SA
CAPRI | CAP331630 | CONDIT |  |  |  | 1 | EA | 3589353316305
CAPRI | CAP331630 | CONDIT |  |  |  | 25 | CT
CAPRI | CAP331637 | CONDIT |  |  |  | 1 | EA | 3589353316374 | 25 | MMT | 19 | MMT | 21 | MMT | 2.6 | GRM | 9.98 | CTQ
CAPRI | CAP331637 | CONDIT |  |  |  | 100 | SA | 3589350108712 | 25 | MMT | 260 | MMT | 360 | MMT | 240 | GRM | 2340 | CTQ
CAPRI | CAP331637 | CONDIT |  |  |  | 1000 | CT | 3589350112528 | 210 | MMT | 300 | MMT | 400 | MMT | 2630 | GRM | 25200 | CTQ
CAPRI | CAP331644 | CONDIT |  |  |  | 1 | EA | 3589353316442 | 26 | MMT | 26 | MMT | 15 | MMT | 18.4 | GRM | 10.14 | CTQ
CAPRI | CAP331644 | CONDIT |  |  |  | 25 | SA | 3589350108729 | 40 | MMT | 140 | MMT | 140 | MMT | 438 | GRM | 784 | CTQ
CAPRI | CAP331644 | CONDIT |  |  |  | 100 | CT | 3589350112535 | 125 | MMT | 160 | MMT | 200 | MMT | 1830 | GRM | 4000 | CTQ
CAPRI | CAP332014 | CONDIT |  |  |  | 1 | EA | 3589353320142 | 17.3 | MMT | 23 | MMT | 23 | MMT | 8 | GRM | 9.15 | CTQ
CAPRI | CAP332014 | CONDIT |  |  |  | 10 | SA
CAPRI | CAP332104 | CONDIT |  |  |  | 1 | EA | 3589353321040 | 39 | MMT | 36 | MMT | 34 | MMT | 48.6 | GRM | 47.74 | CTQ
CAPRI | CAP332104 | CONDIT |  |  |  | 5 | SA | 3589350108736 | 40 | MMT | 140 | MMT | 140 | MMT | 235.6 | GRM | 784 | CTQ
CAPRI | CAP332104 | CONDIT |  |  |  | 50 | CT | 3589350112542 | 175 | MMT | 160 | MMT | 200 | MMT | 2431 | GRM | 5600 | CTQ
CAPRI | CAP332109 | CONDIT |  |  |  | 1 | EA | 3589353321095 | 40 | MMT | 36 | MMT | 34 | MMT | 48 | GRM | 48.96 | CTQ
CAPRI | CAP332109 | CONDIT |  |  |  | 2 | SA
CAPRI | CAP332109 | CONDIT |  |  |  | 50 | BX |  | 125 | MMT | 160 | MMT | 200 | MMT | 2405 | GRM | 4000 | CTQ
CAPRI | CAP332130 | CONDIT |  |  |  | 1 | EA | 3589353321309 | [6 empty] | 18.8 | GRM
CAPRI | CAP332130 | CONDIT |  |  |  | 25 | CT
CAPRI | CAP332137 | CONDIT |  |  |  | 1 | EA | 3589353321378 | 31.2 | MMT | 31.2 | MMT | 24.4 | MMT | 4.4 | GRM | 23.68 | CTQ
CAPRI | CAP332137 | CONDIT |  |  |  | 100 | SA | 3589350108743 | 31.1 | MMT | 230 | MMT | 360 | MMT | 410 | GRM | 2575.08 | CTQ
CAPRI | CAP332137 | CONDIT |  |  |  | 1000 | CT | 3589350112559 | 260 | MMT | 300 | MMT | 400 | MMT | 4380 | GRM | 31200 | CTQ
CAPRI | CAP332144 | CONDIT |  |  |  | 1 | EA | 3589353321446 | 32 | MMT | 32 | MMT | 14.3 | MMT | 30.5 | GRM | 14.59 | CTQ
CAPRI | CAP332144 | CONDIT |  |  |  | 25 | SA | 3589350108750 | 50 | MMT | 180 | MMT | 210 | MMT | 609 | GRM | 1890 | CTQ
CAPRI | CAP332144 | CONDIT |  |  |  | 100 | CT | 3589350112566 | 125 | MMT | 160 | MMT | 200 | MMT | 3045 | GRM | 4000 | CTQ
CAPRI | CAP332514 | CONDIT |  |  |  | 1 | EA | 3589353325147 | 21.7 | MMT | 29 | MMT | 29 | MMT | 20 | GRM | 18.25 | CTQ
CAPRI | CAP332514 | CONDIT |  |  |  | 10 | SA
CAPRI | CAP332904 | CONDIT |  |  |  | 1 | EA | 3589353329046 | 52 | MMT | 47 | MMT | 36 | MMT | 95.7 | GRM | 87.98 | CTQ
CAPRI | CAP332904 | CONDIT |  |  |  | 2 | SA | 3589350108767 | 52 | MMT | 140 | MMT | 140 | MMT | 183.2 | GRM | 1019.2 | CTQ
CAPRI | CAP332904 | CONDIT |  |  |  | 10 | CT | 3589350112573 | 100 | MMT | 100 | MMT | 170 | MMT | 957 | GRM | 1700 | CTQ
CAPRI | CAP332909 | CONDIT |  |  |  | 1 | EA | 3589353329091 | 51.7 | MMT | 47 | MMT | 36 | MMT | 90 | GRM | 87.48 | CTQ
CAPRI | CAP332909 | CONDIT |  |  |  | 2 | SA
CAPRI | CAP332909 | CONDIT |  |  |  | 20 | BX |  | 130 | MMT | 130 | MMT | 170 | MMT | 1884.2 | GRM | 2873 | CTQ
CAPRI | CAP332930 | CONDIT |  |  |  | 1 | EA | 3589353329305 | [6 empty] | 36.6 | GRM
CAPRI | CAP332930 | CONDIT |  |  |  | 20 | CT
CAPRI | CAP332937 | CONDIT |  |  |  | 1 | EA | 3589353329374 | 41 | MMT | 41 | MMT | 25.2 | MMT | 8.4 | GRM | 42.36 | CTQ
CAPRI | CAP332937 | CONDIT |  |  |  | 25 | SA | 3589350108774 | 41 | MMT | 200 | MMT | 320 | MMT | 188 | GRM | 2624 | CTQ
CAPRI | CAP332937 | CONDIT |  |  |  | 100 | CT | 3589350112580 | 175 | MMT | 160 | MMT | 240 | MMT | 840 | GRM | 6720 | CTQ
CAPRI | CAP332944 | CONDIT |  |  |  | 1 | EA | 3589353329442 | 42 | MMT | 42 | MMT | 14 | MMT | 27.2 | GRM | 24.7 | CTQ
CAPRI | CAP332944 | CONDIT |  |  |  | 10 | SA | 3589350108781 | 50 | MMT | 180 | MMT | 210 | MMT | 527 | GRM | 1890 | CTQ
CAPRI | CAP332944 | CONDIT |  |  |  | 100 | CT | 3589350112597 | 175 | MMT | 160 | MMT | 200 | MMT | 2715 | GRM | 5600 | CTQ
CAPRI | CAP333214 | CONDIT |  |  |  | 1 | EA | 3589353332145 | 24.4 | MMT | 35.3 | MMT | 35.3 | MMT |  |  | 30.41 | CTQ
CAPRI | CAP333214 | CONDIT |  |  |  | 2 | SA
CAPRI | CAP333604 | CONDIT |  |  |  | 1 | EA | 3589353336044 | 66 | MMT | 60 | MMT | 42.2 | MMT | 190 | GRM | 167.11 | CTQ
CAPRI | CAP333604 | CONDIT |  |  |  | 2 | SA | 3589350108798 | 66 | MMT | 140 | MMT | 140 | MMT | 367.5 | GRM | 1293.6 | CTQ
CAPRI | CAP333604 | CONDIT |  |  |  | 10 | CT | 3589350112603 | 130 | MMT | 130 | MMT | 170 | MMT | 1900.4 | GRM | 2873 | CTQ
CAPRI | CAP333609 | CONDIT |  |  |  | 1 | EA | 3589353336099 | 66 | MMT | 66 | MMT | 34.5 | MMT | 191 | GRM | 150.28 | CTQ
CAPRI | CAP333609 | CONDIT |  |  |  | 2 | SA
CAPRI | CAP333609 | CONDIT |  |  |  | 20 | BX |  | 175 | MMT | 160 | MMT | 200 | MMT | 3820 | GRM | 5600 | CTQ
CAPRI | CAP333630 | CONDIT |  |  |  | 1 | EA | 3589353336303 | [6 empty] | 71.9 | GRM
CAPRI | CAP333630 | CONDIT |  |  |  | 10 | CT
CAPRI | CAP333637 | CONDIT |  |  |  | 1 | EA | 3589353336372 | 51.5 | MMT | 51.5 | MMT | 29.8 | MMT | 16.3 | GRM | 79.04 | CTQ
CAPRI | CAP333637 | CONDIT |  |  |  | 25 | SA | 3589350108804 | 50 | MMT | 200 | MMT | 350 | MMT | 367 | GRM | 3500 | CTQ
CAPRI | CAP333637 | CONDIT |  |  |  | 100 | CT | 3589350112610 | 205 | MMT | 200 | MMT | 300 | MMT | 1630 | GRM | 12300 | CTQ
CAPRI | CAP333644 | CONDIT |  |  |  | 1 | EA | 3589353336440 | 53 | MMT | 53 | MMT | 27 | MMT | 115.7 | GRM | 75.84 | CTQ
CAPRI | CAP333644 | CONDIT |  |  |  | 10 | SA | 3589350108811 | 60 | MMT | 200 | MMT | 320 | MMT | 1140 | GRM | 3840 | CTQ
CAPRI | CAP333644 | CONDIT |  |  |  | 50 | CT | 3589350112627 | 175 | MMT | 160 | MMT | 240 | MMT | 5787 | GRM | 6720 | CTQ
CAPRI | CAP334014 | CONDIT |  |  |  | 1 | EA | 3589353340140 | 27.3 | MMT | 45.2 | MMT | 45.2 | MMT | 3 | GRM | 55.78 | CTQ
CAPRI | CAP334804 | CONDIT |  |  |  | 1 | EA | 3589353348047 | 81.4 | MMT | 74 | MMT | 52.3 | MMT | 0.4 | GRM | 315.034 | CTQ
CAPRI | CAP334804 | CONDIT |  |  |  | 10 | BX |  | 175 | MMT | 160 | MMT | 200 | MMT | 3427.5 | GRM | 5600 | CTQ
CAPRI | CAP334809 | CONDIT |  |  |  | 1 | EA | 3589353348092 | 81.4 | MMT | 74.2 | MMT | 52 | MMT | 340 | GRM | 314.07 | CTQ
CAPRI | CAP334809 | CONDIT |  |  |  | 2 | SA
CAPRI | CAP334809 | CONDIT |  |  |  | 10 | BX |  | 175 | MMT | 160 | MMT | 200 | MMT | 3335 | GRM | 5600 | CTQ
CAPRI | CAP334830 | CONDIT |  |  |  | 1 | EA | 3589353348306 | [6 empty] | 114 | GRM
CAPRI | CAP334837 | CONDIT |  |  |  | 1 | EA | 3589353348375 | 64 | MMT | 64 | MMT | 39 | MMT | 35.8 | GRM | 159.74 | CTQ
CAPRI | CAP334837 | CONDIT |  |  |  | 5 | CT | 3589350112634 | 130 | MMT | 130 | MMT | 170 | MMT | 178.8 | GRM | 2873 | CTQ
CAPRI | CAP334844 | CONDIT |  |  |  | 1 | EA | 3589353348443 | 66 | MMT | 66 | MMT | 34 | MMT | 195 | GRM | 148.1 | CTQ
CAPRI | CAP334844 | CONDIT |  |  |  | 2 | SA | 3589350108828 | 66.5 | MMT | 180 | MMT | 210 | MMT | 375.2 | GRM | 2513.7 | CTQ
CAPRI | CAP334844 | CONDIT |  |  |  | 10 | CT | 3589350112641 | 175 | MMT | 160 | MMT | 200 | MMT | 1950 | GRM | 5600 | CTQ
CAPRI | CAP334884 | CONDIT |  |  |  | 1 | EA | 3589353348849 | 81 | MMT | 74 | MMT | 56 | MMT | 364.1 | GRM | 335.66 | CTQ
CAPRI | CAP334884 | CONDIT |  |  |  | 2 | SA | 3589350108835 | 81.5 | MMT | 180 | MMT | 210 | MMT | 714.4 | GRM | 3080.7 | CTQ
CAPRI | CAP334884 | CONDIT |  |  |  | 10 | CT | 3589350112658 | 175 | MMT | 160 | MMT | 200 | MMT | 3640.7 | GRM | 5600 | CTQ
CAPRI | CAP335014 | CONDIT |  |  |  | 1 | EA | 3589353350149 | 51.4 | MMT | 51.4 | MMT | 60 | MMT | 300 | GRM | 158.52 | CTQ
CAPRI | CAP335304 | CONDIT |  |  |  | 1 | EA | 3589353353041 | 132 | MMT | 132 | MMT | 71 | MMT |  |  | 1237.104 | CTQ
CAPRI | CAP335337 | CONDIT |  |  |  | 1 | EA | 3589353353379 | 90 | MMT | 90 | MMT | 50.3 | MMT | 55.6 | GRM | 407.43 | CTQ
CAPRI | CAP335337 | CONDIT |  |  |  | 5 | CT | 3589350112665 | 125 | MMT | 160 | MMT | 200 | MMT | 277.9 | GRM | 4000 | CTQ
CAPRI | CAP335404 | CONDIT |  |  |  | 1 | EA | 3589353354048 | 165 | MMT | 165 | MMT | 82 | MMT |  |  | 2232.45 | CTQ
CAPRI | CAP335437 | CONDIT |  |  |  | 1 | EA | 3589353354376 | 90 | MMT | 90 | MMT | 50.3 | MMT | 82 | GRM | 407.43 | CTQ
CAPRI | CAP335437 | CONDIT |  |  |  | 5 | CT | 3589350112672 | 175 | MMT | 160 | MMT | 240 | MMT | 402.5 | GRM | 6720 | CTQ
CAPRI | CAP336314 | CONDIT |  |  |  | 1 | EA | 3589353363149 | 62.8 | MMT | 62.8 | MMT | 71 | MMT | 88 | GRM | 280.01 | CTQ
CAPRI | CAP339124 | CONDIT |  |  |  | 1 | EA | 3589353391241 | 21 | MMT | 19 | MMT | 23 | MMT | 11.5 | GRM | 9.18 | CTQ
CAPRI | CAP339124 | CONDIT |  |  |  | 10 | SA | 3589350108842 | 23.3 | MMT | 140 | MMT | 140 | MMT | 108.6 | GRM | 457 | CTQ
CAPRI | CAP339124 | CONDIT |  |  |  | 50 | CT | 3589350112689 | 80 | MMT | 90 | MMT | 130 | MMT | 572.5 | GRM | 936 | CTQ
CAPRI | CAP339129 | CONDIT |  |  |  | 1 | EA | 3589353391296 | 20.9 | MMT | 20.9 | MMT | 16 | MMT | 43 | GRM | 6.99 | CTQ
CAPRI | CAP339129 | CONDIT |  |  |  | 2 | SA
CAPRI | CAP339129 | CONDIT |  |  |  | 50 | BX |  | 80 | MMT | 90 | MMT | 130 | MMT | 2150 | GRM | 936 | CTQ
CAPRI | CAP339164 | CONDIT |  |  |  | 1 | EA | 3589353391647 | 24 | MMT | 22 | MMT | 25 | MMT | 16.9 | GRM | 13.2 | CTQ
CAPRI | CAP339164 | CONDIT |  |  |  | 10 | SA | 3589350108859 | 25.1 | MMT | 140 | MMT | 140 | MMT | 160.9 | GRM | 492 | CTQ
CAPRI | CAP339164 | CONDIT |  |  |  | 50 | CT | 3589350112696 | 100 | MMT | 100 | MMT | 170 | MMT | 847.4 | GRM | 1700 | CTQ
CAPRI | CAP339169 | CONDIT |  |  |  | 1 | EA | 3589353391692 | 24.3 | MMT | 22 | MMT | 25 | MMT | 16.3 | GRM | 13.37 | CTQ
CAPRI | CAP339169 | CONDIT |  |  |  | 2 | SA
CAPRI | CAP339169 | CONDIT |  |  |  | 50 | BX |  | 80 | MMT | 90 | MMT | 130 | MMT | 849.6 | GRM | 936 | CTQ
CAPRI | CAP339204 | CONDIT |  |  |  | 1 | EA | 3589353392040 | 30.5 | MMT | 28 | MMT | 27.2 | MMT | 26.9 | GRM | 23.23 | CTQ
CAPRI | CAP339204 | CONDIT |  |  |  | 10 | SA | 3589350108866 | 31 | MMT | 140 | MMT | 140 | MMT | 259.7 | GRM | 608 | CTQ
CAPRI | CAP339204 | CONDIT |  |  |  | 50 | CT | 3589350112702 | 130 | MMT | 130 | MMT | 170 | MMT | 1344.8 | GRM | 2873 | CTQ
CAPRI | CAP339209 | CONDIT |  |  |  | 1 | EA | 3589353392095 | 32 | MMT | 29 | MMT | 27 | MMT |  |  | 25.06 | CTQ
CAPRI | CAP339209 | CONDIT |  |  |  | 2 | SA
CAPRI | CAP339209 | CONDIT |  |  |  | 50 | BX |  | 130 | MMT | 130 | MMT | 170 | MMT | 1491.8 | GRM | 2873 | CTQ
CAPRI | CAP339224 | CONDIT |  |  |  | 1 | EA | 3589353392248 | 29 | MMT | 26 | MMT | 27 | MMT | 24.3 | GRM | 20.36 | CTQ
CAPRI | CAP339224 | CONDIT |  |  |  | 10 | SA | 3589350108873 | 28.7 | MMT | 140 | MMT | 140 | MMT | 234.4 | GRM | 563 | CTQ
CAPRI | CAP339224 | CONDIT |  |  |  | 50 | CT | 3589350112719 | 100 | MMT | 100 | MMT | 170 | MMT | 1213.2 | GRM | 1700 | CTQ
CAPRI | CAP339229 | CONDIT |  |  |  | 1 | EA | 3589353392293 | 28.6 | MMT | 28.6 | MMT | 20 | MMT | 50 | GRM | 16.36 | CTQ
CAPRI | CAP339229 | CONDIT |  |  |  | 2 | SA
CAPRI | CAP339229 | CONDIT |  |  |  | 50 | BX |  | 130 | MMT | 130 | MMT | 170 | MMT | 2500 | GRM | 2873 | CTQ
CAPRI | CAP339254 | CONDIT |  |  |  | 1 | EA | 3589353392545 | 33 | MMT | 30 | MMT | 30 | MMT | 35 | GRM | 29.7 | CTQ
CAPRI | CAP339254 | CONDIT |  |  |  | 10 | SA | 3589350108880 | 33 | MMT | 140 | MMT | 140 | MMT | 311.2 | GRM | 647 | CTQ
CAPRI | CAP339254 | CONDIT |  |  |  | 50 | CT | 3589350112726 | 130 | MMT | 130 | MMT | 170 | MMT | 1602.1 | GRM | 2873 | CTQ
CAPRI | CAP339259 | CONDIT |  |  |  | 1 | EA | 3589353392590 | 33 | MMT | 30 | MMT | 30 | MMT | 31.6 | GRM | 29.7 | CTQ
CAPRI | CAP339259 | CONDIT |  |  |  | 2 | SA
CAPRI | CAP339259 | CONDIT |  |  |  | 50 | BX |  | 130 | MMT | 130 | MMT | 170 | MMT | 190.7 | GRM | 2873 | CTQ
CAPRI | CAP339264 | CONDIT |  |  |  | 1 | EA | 3589353392644 | 39.7 | MMT | 36 | MMT | 334.8 | MMT | 50 | GRM | 478.5 | CTQ
CAPRI | CAP339264 | CONDIT |  |  |  | 5 | SA | 3589350108897 | 39.7 | MMT | 140 | MMT | 140 | MMT | 243.5 | GRM | 778 | CTQ
CAPRI | CAP339264 | CONDIT |  |  |  | 50 | CT | 3589350112733 | 125 | MMT | 160 | MMT | 200 | MMT | 2499 | GRM | 4000 | CTQ
CAPRI | CAP339269 | CONDIT |  |  |  | 1 | EA | 3589353392699 | 39.6 | MMT | 39.6 | MMT | 24.5 | MMT |  |  | 38.42 | CTQ
CAPRI | CAP339269 | CONDIT |  |  |  | 2 | SA
CAPRI | CAP339269 | CONDIT |  |  |  | 50 | BX |  | 125 | MMT | 160 | MMT | 200 | MMT | 5650 | GRM | 4000 | CTQ
CAPRI | CAP339324 | CONDIT |  |  |  | 1 | EA | 3589353393245 | 39.7 | MMT | 36 | MMT | 34 | MMT | 61.3 | GRM | 48.59 | CTQ
CAPRI | CAP339324 | CONDIT |  |  |  | 2 | SA | 3589350108903 | 39.8 | MMT | 140 | MMT | 140 | MMT | 114.1 | GRM | 780 | CTQ
CAPRI | CAP339324 | CONDIT |  |  |  | 10 | CT | 3589350112740 | 100 | MMT | 100 | MMT | 170 | MMT | 613 | GRM | 1700 | CTQ
CAPRI | CAP339329 | CONDIT |  |  |  | 1 | EA | 3589353393290 | 40 | MMT | 36 | MMT | 34 | MMT | 52.5 | GRM | 48.96 | CTQ
CAPRI | CAP339329 | CONDIT |  |  |  | 2 | SA
CAPRI | CAP339329 | CONDIT |  |  |  | 50 | BX |  | 125 | MMT | 160 | MMT | 200 | MMT | 2625 | GRM | 4000 | CTQ
CAPRI | CAP339334 | CONDIT |  |  |  | 1 | EA | 3589353393344 | 52 | MMT | 47 | MMT | 34 | MMT | 185.8 | GRM | 83.1 | CTQ
CAPRI | CAP339334 | CONDIT |  |  |  | 2 | SA | 3589350108910 | 45 | MMT | 140 | MMT | 140 | MMT | 182 | GRM | 882 | CTQ
CAPRI | CAP339334 | CONDIT |  |  |  | 10 | CT | 3589350112757 | 100 | MMT | 100 | MMT | 170 | MMT | 1858 | GRM | 1700 | CTQ
CAPRI | CAP339339 | CONDIT |  |  |  | 1 | EA | 3589353393399 | 51.7 | MMT | 51.7 | MMT | 27.5 | MMT | 131 | GRM | 73.5 | CTQ
CAPRI | CAP339339 | CONDIT |  |  |  | 2 | SA
CAPRI | CAP339339 | CONDIT |  |  |  | 20 | BX |  | 130 | MMT | 130 | MMT | 170 | MMT | 2620 | GRM | 2873 | CTQ
CAPRI | CAP339404 | CONDIT |  |  |  | 1 | EA | 3589353394044 | 66 | MMT | 60 | MMT | 41 | MMT | 98.8 | GRM | 162.36 | CTQ
CAPRI | CAP339404 | CONDIT |  |  |  | 2 | SA | 3589350108927 | 51.9 | MMT | 140 | MMT | 140 | MMT | 189.3 | GRM | 1017.24 | CTQ
CAPRI | CAP339404 | CONDIT |  |  |  | 10 | CT | 3589350112764 | 100 | MMT | 100 | MMT | 170 | MMT | 988.2 | GRM | 1700 | CTQ
CAPRI | CAP339409 | CONDIT |  |  |  | 1 | EA | 3589353394099 | 51.7 | MMT | 51.7 | MMT | 29.5 | MMT | 141 | GRM | 78.85 | CTQ
CAPRI | CAP339409 | CONDIT |  |  |  | 2 | SA
CAPRI | CAP339409 | CONDIT |  |  |  | 20 | BX |  | 130 | MMT | 130 | MMT | 170 | MMT | 2820 | GRM | 2873 | CTQ
CAPRI | CAP339414 | CONDIT |  |  |  | 1 | EA | 3589353394143 | 66.2 | MMT | 60 | MMT | 41.3 | MMT | 184.2 | GRM | 163.92 | CTQ
CAPRI | CAP339414 | CONDIT |  |  |  | 2 | SA | 3589350108934 | 66.2 | MMT | 180 | MMT | 210 | MMT | 353.4 | GRM | 2502.36 | CTQ
CAPRI | CAP339414 | CONDIT |  |  |  | 10 | CT | 3589350112771 | 125 | MMT | 160 | MMT | 200 | MMT | 1841.8 | GRM | 4000 | CTQ
CAPRI | CAP339419 | CONDIT |  |  |  | 1 | EA | 3589353394198 | 66 | MMT | 66 | MMT | 36 | MMT |  |  | 156.82 | CTQ
CAPRI | CAP339419 | CONDIT |  |  |  | 2 | SA
CAPRI | CAP339419 | CONDIT |  |  |  | 20 | BX |  | 175 | MMT | 160 | MMT | 200 | MMT | 4800 | GRM | 5600 | CTQ
CAPRI | CAP339504 | CONDIT |  |  |  | 1 | EA | 3589353395041 | 66 | MMT | 60 | MMT | 42 | MMT | 184.2 | GRM | 166.32 | CTQ
CAPRI | CAP339504 | CONDIT |  |  |  | 2 | SA | 3589350108941 | 66.2 | MMT | 180 | MMT | 210 | MMT | 354.5 | GRM | 2502.36 | CTQ
CAPRI | CAP339504 | CONDIT |  |  |  | 10 | CT | 3589350112788 | 130 | MMT | 130 | MMT | 170 | MMT | 1842.2 | GRM | 2873 | CTQ
CAPRI | CAP339509 | CONDIT |  |  |  | 1 | EA | 3589353395096 | 66 | MMT | 66 | MMT | 37 | MMT | 220 | GRM | 161.17 | CTQ
CAPRI | CAP339509 | CONDIT |  |  |  | 2 | SA
CAPRI | CAP339509 | CONDIT |  |  |  | 10 | BX |  | 130 | MMT | 130 | MMT | 170 | MMT | 2200 | GRM | 2873 | CTQ
CAPRI | CAP339634 | CONDIT |  |  |  | 1 | EA | 3589353396345 | 81 | MMT | 74 | MMT | 49 | MMT | 340 | GRM | 293.71 | CTQ
CAPRI | CAP339634 | CONDIT |  |  |  | 2 | SA | 3589350108958 | 81.6 | MMT | 180 | MMT | 210 | MMT | 665 | GRM | 3084.48 | CTQ
CAPRI | CAP339634 | CONDIT |  |  |  | 10 | CT | 3589350112795 | 175 | MMT | 160 | MMT | 200 | MMT | 3399.6 | GRM | 5600 | CTQ
CAPRI | CAP339639 | CONDIT |  |  |  | 1 | EA | 3589353396390 | [6 empty] | 330 | GRM
CAPRI | CAP339904 | CONDIT |  |  |  | 1 | EA | 3589353399049 | 132 | MMT | 132 | MMT | 73 | MMT | 2096.8 | GRM | 1272 | CTQ
CAPRI | CAP339994 | CONDIT |  |  |  | 1 | EA | 3589353399940 | 163 | MMT | 163 | MMT | 99 | MMT | 3354 | GRM | 2630 | CTQ
CAPRI | CAP340900 | CONDIT |  |  |  | 1 | EA | 3589353409007 | 21 | MMT | 19 | MMT | 22 | MMT | 2.9 | GRM | 8.78 | CTQ
CAPRI | CAP340900 | CONDIT |  |  |  | 100 | CT
CAPRI | CAP341100 | CONDIT |  |  |  | 1 | EA | 3589353411000 | 24 | MMT | 22 | MMT | 23 | MMT | 4.2 | GRM | 12.14 | CTQ
CAPRI | CAP341100 | CONDIT |  |  |  | 100 | CT
CAPRI | CAP341300 | CONDIT |  |  |  | 1 | EA | 3589353413004 | 26.7 | MMT | 24.3 | MMT | 27 | MMT |  |  | 17.52 | CTQ
CAPRI | CAP341300 | CONDIT |  |  |  | 100 | CT
CAPRI | CAP341560 | CONDIT |  |  |  | 1 | EA | 3589353415602 | 22 | MMT | 20 | MMT | 23 | MMT | 34 | GRM | 10.12 | CTQ
CAPRI | CAP341560 | CONDIT |  |  |  | 100 | CT
CAPRI | CAP341600 | CONDIT |  |  |  | 1 | EA | 3589353416005 | 29.5 | MMT | 27.5 | MMT | 28 | MMT |  |  | 22.72 | CTQ
CAPRI | CAP341600 | CONDIT |  |  |  | 100 | CT
CAPRI | CAP342060 | CONDIT |  |  |  | 1 | EA | 3589353420606 | 26.3 | MMT | 24.1 | MMT | 24.3 | MMT | 45.7 | GRM | 15.4 | CTQ
CAPRI | CAP342060 | CONDIT |  |  |  | 50 | CT
CAPRI | CAP342100 | CONDIT |  |  |  | 1 | EA | 3589353421009 | 34.7 | MMT | 32.2 | MMT | 31 | MMT | 9.4 | GRM | 34.64 | CTQ
CAPRI | CAP342100 | CONDIT |  |  |  | 100 | CT
CAPRI | CAP342560 | CONDIT |  |  |  | 1 | EA | 3589353425601 | 29 | MMT | 27 | MMT | 28 | MMT | 7.4 | GRM | 21.92 | CTQ
CAPRI | CAP342560 | CONDIT |  |  |  | 50 | CT
CAPRI | CAP342760 | CONDIT |  |  |  | 1 | EA | 3589353427605 | 26.5 | MMT | 24.3 | MMT | 26.5 | MMT | 5 | GRM | 17.07 | CTQ
CAPRI | CAP342760 | CONDIT |  |  |  | 100 | CT
CAPRI | CAP342828 | ARTICLE | [6 empty] | 48 | MMT | 90 | MMT | 116 | MMT | 50 | GRM | 501.12 | CTQ
CAPRI | CAP342828 | CONDIT |  |  |  | 3 | SA | 3589353428282
CAPRI | CAP342900 | CONDIT |  |  |  | 1 | EA | 3589353429005 | 46 | MMT | 41 | MMT | 36 | MMT | 17.1 | GRM | 67.9 | CTQ
CAPRI | CAP342900 | CONDIT |  |  |  | 50 | CT
CAPRI | CAP343260 | CONDIT |  |  |  | 1 | EA | 3589353432609 | 39.7 | MMT | 36.1 | MMT | 32 | MMT |  |  | 45.86 | CTQ
CAPRI | CAP343260 | CONDIT |  |  |  | 100 | CT
CAPRI | CAP343421 | ARTICLE | [12 empty] | 37 | GRM
CAPRI | CAP343421 | CONDIT |  |  |  | 10 | SA | 3589353434214
CAPRI | CAP343600 | CONDIT |  |  |  | 1 | EA | 3589353436003 | 60 | MMT | 55 | MMT | 38 | MMT |  |  | 125.4 | CTQ
CAPRI | CAP343600 | CONDIT |  |  |  | 25 | CT
CAPRI | CAP344060 | CONDIT |  |  |  | 1 | EA | 3589353440604 | 47 | MMT | 44 | MMT | 36.5 | MMT | 18 | GRM | 75.48 | CTQ
CAPRI | CAP344060 | CONDIT |  |  |  | 25 | CT
CAPRI | CAP344800 | CONDIT |  |  |  | 1 | EA | 3589353448006 | 70.8 | MMT | 64.7 | MMT | 43.5 | MMT |  |  | 199.26 | CTQ
CAPRI | CAP344800 | CONDIT |  |  |  | 5 | CT
CAPRI | CAP345060 | CONDIT |  |  |  | 1 | EA | 3589353450603 | 60 | MMT | 54 | MMT | 38 | MMT | 2.4 | GRM | 123.12 | CTQ
CAPRI | CAP345060 | CONDIT |  |  |  | 25 | CT
CAPRI | CAP346360 | CONDIT |  |  |  | 1 | EA | 3589353463603 | 81.2 | MMT | 73 | MMT | 80 | MMT | 160 | GRM | 474.21 | CTQ
CAPRI | CAP352410 | CONDIT |  |  |  | 1 | EA | 3589353524106 | 47 | MMT | 25.4 | MMT | 25.4 | MMT | 12.8 | GRM | 30.32 | CTQ
CAPRI | CAP352410 | CONDIT |  |  |  | 50 | CT
CAPRI | CAP352412 | CONDIT |  |  |  | 1 | EA | 3589353524120 | 27 | MMT | 24.2 | MMT | 48.8 | MMT | 10.8 | GRM | 31.89 | CTQ
CAPRI | CAP352412 | CONDIT |  |  |  | 50 | CT
CAPRI | CAP352413 | CONDIT |  |  |  | 1 | EA | 3589353524137 | 27 | MMT | 24.2 | MMT | 45 | MMT | 11.6 | GRM | 29.4 | CTQ
CAPRI | CAP352413 | CONDIT |  |  |  | 50 | CT
CAPRI | CAP352414 | CONDIT |  |  |  | 1 | EA | 3589353524144 | 46 | MMT | 26.3 | MMT | 26.3 | MMT | 11.5 | GRM | 31.82 | CTQ
CAPRI | CAP352414 | CONDIT |  |  |  | 50 | CT
CAPRI | CAP352415 | CONDIT |  |  |  | 1 | EA | 3589353524151 | 54.4 | MMT | 30.2 | MMT | 30.2 | MMT | 16.4 | GRM | 49.62 | CTQ
CAPRI | CAP352415 | CONDIT |  |  |  | 50 | CT
CAPRI | CAP352417 | CONDIT |  |  |  | 1 | EA | 3589353524175 | 54 | MMT | 32.8 | MMT | 32.8 | MMT | 15.3 | GRM | 58.1 | CTQ
CAPRI | CAP352417 | CONDIT |  |  |  | 50 | CT
CAPRI | CAP352418 | CONDIT |  |  |  | 1 | EA | 3589353524182 | 32.5 | MMT | 29.2 | MMT | 54 | MMT | 16.9 | GRM | 51.25 | CTQ
CAPRI | CAP352418 | CONDIT |  |  |  | 50 | CT
CAPRI | CAP352420 | CONDIT |  |  |  | 1 | EA | 3589353524205 | 36.5 | MMT | 33 | MMT | 57 | MMT |  |  | 68.66 | CTQ
CAPRI | CAP352420 | CONDIT |  |  |  | 50 | CT
CAPRI | CAP352423 | CONDIT |  |  |  | 1 | EA | 3589353524236 | 56.9 | MMT | 41 | MMT | 41 | MMT | 26.6 | GRM | 95.65 | CTQ
CAPRI | CAP352423 | CONDIT |  |  |  | 50 | CT
CAPRI | CAP352429 | CONDIT |  |  |  | 1 | EA | 3589353524298 | 67.3 | MMT | 49 | MMT | 49 | MMT | 42.5 | GRM | 161.59 | CTQ
CAPRI | CAP352429 | CONDIT |  |  |  | 25 | CT
CAPRI | CAP352436 | CONDIT |  |  |  | 1 | EA | 3589353524366 | 60 | MMT | 55 | MMT | 38 | MMT | 45.2 | GRM | 125.4 | CTQ
CAPRI | CAP352436 | CONDIT |  |  |  | 20 | CT
CAPRI | CAP352437 | CONDIT |  |  |  | 1 | EA | 3589353524373 | 64 | MMT | 58.2 | MMT | 80 | MMT | 64.9 | GRM | 297.98 | CTQ
CAPRI | CAP352437 | CONDIT |  |  |  | 15 | CT
CAPRI | CAP352440 | CONDIT |  |  |  | 1 | EA | 3589353524403 | 60 | MMT | 54 | MMT | 38 | MMT | 110 | GRM | 123.12 | CTQ
CAPRI | CAP352440 | CONDIT |  |  |  | 15 | CT
CAPRI | CAP352448 | CONDIT |  |  |  | 1 | EA | 3589353524489 | 76.5 | MMT | 69.5 | MMT | 80 | MMT | 129.2 | GRM | 425.34 | CTQ
CAPRI | CAP352448 | CONDIT |  |  |  | 10 | CT
CAPRI | CAP352450 | CONDIT |  |  |  | 1 | EA | 3589353524502 | 81.2 | MMT | 73 | MMT | 80 | MMT | 76.9 | GRM | 474.21 | CTQ
CAPRI | CAP352450 | CONDIT |  |  |  | 10 | CT
CAPRI | CAP362104 | CONDIT |  |  |  | 1 | EA | 3589353621041 | 41.8 | MMT | 38 | MMT | 11.5 | MMT | 78.5 | GRM | 18.27 | CTQ
CAPRI | CAP362104 | CONDIT |  |  |  | 10 | CT | 3589350111033 | 80 | MMT | 90 | MMT | 130 | MMT | 785 | GRM | 936 | CTQ
CAPRI | CAP362904 | CONDIT |  |  |  | 1 | EA | 3589353629047 | 52.9 | MMT | 48 | MMT | 11.6 | MMT | 87.8 | GRM | 29.46 | CTQ
CAPRI | CAP362904 | CONDIT |  |  |  | 10 | CT | 3589350111040 | 100 | MMT | 100 | MMT | 170 | MMT | 878 | GRM | 1700 | CTQ
CAPRI | CAP362909 | CONDIT |  |  |  | 1 | EA | 3589353629092 | [6 empty] | 39 | GRM
CAPRI | CAP362970 | CONDIT |  |  |  | 1 | EA | 3589353629702 | 59.7 | MMT | 54.5 | MMT | 30.4 | MMT |  |  | 98.91 | CTQ
CAPRI | CAP362970 | CONDIT |  |  |  | 5 | SA
CAPRI | CAP364204 | CONDIT |  |  |  | 1 | EA | 3589353642046 | 63.8 | MMT | 58 | MMT | 23 | MMT | 100.1 | GRM | 85.11 | CTQ
CAPRI | CAP364204 | CONDIT |  |  |  | 5 | CT | 3589350111057 | 100 | MMT | 100 | MMT | 170 | MMT | 500.6 | GRM | 1700 | CTQ
CAPRI | CAP364270 | CONDIT |  |  |  | 1 | EA | 3589353642701 | 66 | MMT | 60 | MMT | 34 | MMT | 41.7 | GRM | 134.64 | CTQ
CAPRI | CAP364804 | CONDIT |  |  |  | 1 | EA | 3589353648048 | 70.4 | MMT | 64 | MMT | 23 | MMT | 118 | GRM | 103.63 | CTQ
CAPRI | CAP364804 | CONDIT |  |  |  | 20 | BX |  | 130 | MMT | 130 | MMT | 170 | MMT | 2360 | GRM | 2873 | CTQ
CAPRI | CAP364884 | CONDIT |  |  |  | 1 | EA | 3589353648840 | 70.4 | MMT | 64 | MMT | 23 | MMT | 129.4 | GRM | 103.63 | CTQ
CAPRI | CAP364884 | CONDIT |  |  |  | 5 | CT | 3589350111064 | 100 | MMT | 100 | MMT | 170 | MMT | 646.8 | GRM | 1700 | CTQ
CAPRI | CAP401260 | CONDIT |  |  |  | 1 | EA | 3589354012602 | 16.7 | MMT | 15.2 | MMT | 28.6 | MMT | 69.8 | GRM | 7.26 | CTQ
CAPRI | CAP401260 | CONDIT |  |  |  | 20 | SA
CAPRI | CAP401270 | CONDIT |  |  |  | 1 | EA | 3589354012701 | 16.9 | MMT | 15 | MMT | 29 | MMT |  |  | 7.35 | CTQ
CAPRI | CAP401270 | CONDIT |  |  |  | 20 | SA
CAPRI | CAP401660 | CONDIT |  |  |  | 1 | EA | 3589354016600 | 22 | MMT | 20 | MMT | 33 | MMT | 6.8 | GRM | 14.52 | CTQ
CAPRI | CAP401660 | CONDIT |  |  |  | 20 | SA
CAPRI | CAP401670 | CONDIT |  |  |  | 1 | EA | 3589354016709 | 21.1 | MMT | 19 | MMT | 33.1 | MMT |  |  | 13.28 | CTQ
CAPRI | CAP401670 | CONDIT |  |  |  | 20 | SA
CAPRI | CAP402060 | CONDIT |  |  |  | 1 | EA | 3589354020607 | 27 | MMT | 24 | MMT | 42 | MMT | 11.8 | GRM | 27.22 | CTQ
CAPRI | CAP402060 | CONDIT |  |  |  | 20 | SA
CAPRI | CAP402070 | CONDIT |  |  |  | 1 | EA | 3589354020706 | 26 | MMT | 24 | MMT | 44 | MMT | 11.1 | GRM | 27.46 | CTQ
CAPRI | CAP402070 | CONDIT |  |  |  | 20 | SA
CAPRI | CAP402560 | CONDIT |  |  |  | 1 | EA | 3589354025602 | 36 | MMT | 33 | MMT | 48 | MMT | 24.1 | GRM | 57.02 | CTQ
CAPRI | CAP402560 | CONDIT |  |  |  | 20 | SA
CAPRI | CAP402570 | CONDIT |  |  |  | 1 | EA | 3589354025701 | 36 | MMT | 33 | MMT | 49 | MMT |  |  | 58.21 | CTQ
CAPRI | CAP402570 | CONDIT |  |  |  | 20 | SA
CAPRI | CAP403260 | CONDIT |  |  |  | 1 | EA | 3589354032600 | 46.2 | MMT | 42 | MMT | 51 | MMT | 40.5 | GRM | 98.96 | CTQ
CAPRI | CAP403260 | CONDIT |  |  |  | 10 | SA
CAPRI | CAP403270 | CONDIT |  |  |  | 1 | EA | 3589354032709 | 47 | MMT | 42 | MMT | 51 | MMT |  |  | 100.67 | CTQ
CAPRI | CAP403270 | CONDIT |  |  |  | 10 | SA
CAPRI | CAP404060 | CONDIT |  |  |  | 1 | EA | 3589354040605 | 58 | MMT | 53 | MMT | 63 | MMT | 70 | GRM | 193.66 | CTQ
CAPRI | CAP404070 | CONDIT |  |  |  | 1 | EA | 3589354040704 | 57 | MMT | 53 | MMT | 62 | MMT |  |  | 187.3 | CTQ
CAPRI | CAP404070 | CONDIT |  |  |  | 5 | SA
CAPRI | CAP405060 | CONDIT |  |  |  | 1 | EA | 3589354050604 | 62 | MMT | 60 | MMT | 60 | MMT | 83 | GRM | 223.2 | CTQ
CAPRI | CAP405070 | CONDIT |  |  |  | 1 | EA | 3589354050703 | 65 | MMT | 60 | MMT | 61 | MMT |  |  | 237.9 | CTQ
CAPRI | CAP406360 | CONDIT |  |  |  | 1 | EA | 3589354063604 | 73 | MMT | 68 | MMT | 64 | MMT | 89 | GRM | 317.7 | CTQ
CAPRI | CAP406370 | CONDIT |  |  |  | 1 | EA | 3589354063703 | 72 | MMT | 68 | MMT | 64 | MMT | 97.8 | GRM | 313.34 | CTQ
CAPRI | CAP410760 | CONDIT |  |  |  | 1 | EA | 3589354107605 | 17 | MMT | 15.2 | MMT | 29 | MMT | 4.2 | GRM | 7.49 | CTQ
CAPRI | CAP410760 | CONDIT |  |  |  | 20 | SA
CAPRI | CAP410770 | CONDIT |  |  |  | 1 | EA | 3589354107704
CAPRI | CAP410770 | CONDIT |  |  |  | 20 | SA
CAPRI | CAP410772 | CONDIT |  |  |  | 1 | SA
CAPRI | CAP410960 | CONDIT |  |  |  | 1 | EA | 3589354109609 | 21 | MMT | 19 | MMT | 33 | MMT | 6.7 | GRM | 13.17 | CTQ
CAPRI | CAP410960 | CONDIT |  |  |  | 20 | SA
CAPRI | CAP410970 | CONDIT |  |  |  | 1 | EA | 3589354109708 | 21.3 | MMT | 19.3 | MMT | 33.2 | MMT |  |  | 13.65 | CTQ
CAPRI | CAP410970 | CONDIT |  |  |  | 20 | SA
CAPRI | CAP410972 | CONDIT |  |  |  | 1 | SA
CAPRI | CAP411160 | CONDIT |  |  |  | 1 | EA | 3589354111602 | 24.5 | MMT | 22 | MMT | 38.7 | MMT | 9.7 | GRM | 20.86 | CTQ
CAPRI | CAP411160 | CONDIT |  |  |  | 20 | SA
CAPRI | CAP411170 | CONDIT |  |  |  | 1 | EA | 3589354111701 | [6 empty] | 9.1 | GRM | 15.2 | CTQ
CAPRI | CAP411170 | CONDIT |  |  |  | 20 | SA
CAPRI | CAP411172 | CONDIT |  |  |  | 1 | SA
CAPRI | CAP411360 | CONDIT |  |  |  | 1 | EA | 3589354113606 | 26 | MMT | 24 | MMT | 42.9 | MMT | 12.1 | GRM | 26.77 | CTQ
CAPRI | CAP411360 | CONDIT |  |  |  | 20 | SA
CAPRI | CAP411370 | CONDIT |  |  |  | 1 | EA | 3589354113705 | [6 empty] | 11.3 | GRM | 24.8 | CTQ
CAPRI | CAP411370 | CONDIT |  |  |  | 20 | SA
CAPRI | CAP411372 | CONDIT |  |  |  | 1 | SA
CAPRI | CAP411660 | CONDIT |  |  |  | 1 | EA | 3589354116607 | 30 | MMT | 27 | MMT | 43.8 | MMT | 15.5 | GRM | 35.48 | CTQ
CAPRI | CAP411660 | CONDIT |  |  |  | 20 | SA
CAPRI | CAP411670 | CONDIT |  |  |  | 1 | EA | 3589354116706
CAPRI | CAP411670 | CONDIT |  |  |  | 20 | SA
CAPRI | CAP411672 | CONDIT |  |  |  | 1 | SA
CAPRI | CAP412160 | CONDIT |  |  |  | 1 | EA | 3589354121601 | 32.2 | MMT | 35.6 | MMT | 47 | MMT | 23.5 | GRM | 53.88 | CTQ
CAPRI | CAP412160 | CONDIT |  |  |  | 20 | SA
CAPRI | CAP412170 | CONDIT |  |  |  | 1 | EA | 3589354121700
CAPRI | CAP412170 | CONDIT |  |  |  | 20 | SA
CAPRI | CAP412172 | CONDIT |  |  |  | 1 | SA
CAPRI | CAP412960 | CONDIT |  |  |  | 1 | EA | 3589354129607 | 46.8 | MMT | 41.6 | MMT | 50 | MMT | 38.9 | GRM | 97.34 | CTQ
CAPRI | CAP412960 | CONDIT |  |  |  | 10 | SA
CAPRI | CAP412970 | CONDIT |  |  |  | 1 | EA | 3589354129706 | 47 | MMT | 42 | MMT | 49.8 | MMT |  |  | 98.31 | CTQ
CAPRI | CAP412970 | CONDIT |  |  |  | 10 | SA
CAPRI | CAP412971 | CONDIT |  |  |  | 1 | EA | 3589354129713 | 47 | MMT | 41 | MMT | 50 | MMT |  |  | 96.35 | CTQ
CAPRI | CAP412971 | CONDIT |  |  |  | 10 | CT
CAPRI | CAP412972 | CONDIT |  |  |  | 1 | SA
CAPRI | CAP413660 | CONDIT |  |  |  | 1 | EA | 3589354136605 | 57.6 | MMT | 53 | MMT | 62.6 | MMT | 71.9 | GRM | 191.11 | CTQ
CAPRI | CAP413660 | CONDIT |  |  |  | 10 | SA
CAPRI | CAP413670 | CONDIT |  |  |  | 1 | EA | 3589354136704 | 57.7 | MMT | 53.5 | MMT | 61.6 | MMT |  |  | 190.16 | CTQ
CAPRI | CAP413670 | CONDIT |  |  |  | 10 | SA
CAPRI | CAP413671 | CONDIT |  |  |  | 1 | EA | 3589354136711 | 59 | MMT | 54 | MMT | 60 | MMT |  |  | 191.16 | CTQ
CAPRI | CAP413671 | CONDIT |  |  |  | 10 | CT
CAPRI | CAP413672 | CONDIT |  |  |  | 1 | EA | 3589354136728 | 50 | MMT | 200 | MMT | 230 | MMT | 88.4 | GRM | 2300 | CTQ
CAPRI | CAP414260 | CONDIT |  |  |  | 1 | EA | 3589354142606 | 66 | MMT | 60 | MMT | 63 | MMT | 85.8 | GRM | 249.48 | CTQ
CAPRI | CAP414270 | CONDIT |  |  |  | 1 | EA | 3589354142705 | 67 | MMT | 60 | MMT | 61 | MMT |  |  | 245.22 | CTQ
CAPRI | CAP414271 | CONDIT |  |  |  | 1 | EA | 3589354142712 | 67 | MMT | 60 | MMT | 61 | MMT | 9.5 | GRM | 245.22 | CTQ
CAPRI | CAP414271 | CONDIT |  |  |  | 5 | CT
CAPRI | CAP414272 | CONDIT |  |  |  | 1 | EA | 3589354142729 | 50 | MMT | 200 | MMT | 230 | MMT | 103.2 | GRM | 2300 | CTQ
CAPRI | CAP414860 | CONDIT |  |  |  | 1 | EA | 3589354148608 | 71.5 | MMT | 65 | MMT | 67 | MMT | 97.1 | GRM | 311.38 | CTQ
CAPRI | CAP414870 | CONDIT |  |  |  | 1 | EA | 3589354148707 | 69.6 | MMT | 65 | MMT | 64.7 | MMT |  |  | 292.703 | CTQ
CAPRI | CAP414871 | CONDIT |  |  |  | 1 | EA | 3589354148714 | 73 | MMT | 67 | MMT | 65 | MMT | 9.5 | GRM | 317.92 | CTQ
CAPRI | CAP414871 | CONDIT |  |  |  | 5 | CT
CAPRI | CAP414872 | CONDIT |  |  |  | 1 | EA | 3589354148721 | 50 | MMT | 200 | MMT | 230 | MMT | 131.4 | GRM | 2300 | CTQ
CAPRI | CAP421620 | ARTICLE | [12 empty] | 147.4 | GRM
CAPRI | CAP421620 | CONDIT |  |  |  | 1 | EA | 3589354216208 | 20 | MMT | 19 | MMT | 18 | MMT | 147.4 | GRM | 6.84 | CTQ
CAPRI | CAP421620 | CONDIT |  |  |  | 100 | SA
CAPRI | CAP422020 | ARTICLE | [12 empty] | 188.5 | GRM
CAPRI | CAP422020 | CONDIT |  |  |  | 1 | EA | 3589354220205 | 26 | MMT | 23 | MMT | 18 | MMT | 188.5 | GRM | 10.764 | CTQ
CAPRI | CAP422020 | CONDIT |  |  |  | 100 | SA
CAPRI | CAP422520 | ARTICLE | [12 empty] | 225.7 | GRM
CAPRI | CAP422520 | CONDIT |  |  |  | 1 | EA | 3589354225200 | 28 | MMT | 28 | MMT | 18 | MMT | 225.7 | GRM | 14.112 | CTQ
CAPRI | CAP422520 | CONDIT |  |  |  | 100 | SA
CAPRI | CAP422904 | CONDIT |  |  |  | 1 | EA | 3589354229048 | [6 empty] | 124.9 | GRM
CAPRI | CAP423604 | CONDIT |  |  |  | 1 | EA | 3589354236046 | 63.7 | MMT | 58 | MMT | 14 | MMT | 82.3 | GRM | 51.72 | CTQ
CAPRI | CAP423604 | CONDIT |  |  |  | 5 | CT | 3589350111071 | 80 | MMT | 90 | MMT | 130 | MMT | 411.6 | GRM | 936 | CTQ
CAPRI | CAP423670 | CONDIT |  |  |  | 1 | EA | 3589354236701 | 65.5 | MMT | 60 | MMT | 37 | MMT | 37.3 | GRM | 145.41 | CTQ
CAPRI | CAP424804 | CONDIT |  |  |  | 1 | EA | 3589354248049 | 70.4 | MMT | 64 | MMT | 23 | MMT | 109 | GRM | 103.63 | CTQ
CAPRI | CAP424804 | CONDIT |  |  |  | 20 | BX |  | 130 | MMT | 130 | MMT | 170 | MMT | 2180 | GRM | 2873 | CTQ
CAPRI | CAP424884 | CONDIT |  |  |  | 1 | EA | 3589354248841 | 70.4 | MMT | 64 | MMT | 23 | MMT | 125 | GRM | 103.63 | CTQ
CAPRI | CAP424884 | CONDIT |  |  |  | 5 | CT | 3589350111088 | 100 | MMT | 100 | MMT | 170 | MMT | 624.8 | GRM | 1700 | CTQ
CAPRI | CAP430070 | CONDIT |  |  |  | 1 | EA | 3589354300709 | 27.5 | MMT | 17 | MMT | 17 | MMT | 3.1 | GRM | 7.95 | CTQ
CAPRI | CAP430070 | CONDIT |  |  |  | 20 | SA |  |  |  | 110 | MMT | 140 | MMT | 61.3 | GRM
CAPRI | CAP430070 | CONDIT |  |  |  | 100 | BX |  | 100 | MMT | 100 | MMT | 170 | MMT | 347.7 | GRM | 1700 | CTQ
CAPRI | CAP430090 | CONDIT |  |  |  | 1 | EA | 3589354300907 | 29.3 | MMT | 21.5 | MMT | 21.5 | MMT | 5 | GRM | 13.54 | CTQ
CAPRI | CAP430090 | CONDIT |  |  |  | 20 | SA |  |  |  | 160 | MMT | 220 | MMT | 100 | GRM
CAPRI | CAP430090 | CONDIT |  |  |  | 100 | BX |  | 130 | MMT | 130 | MMT | 170 | MMT | 548 | GRM | 2873 | CTQ
CAPRI | CAP430110 | CONDIT |  |  |  | 1 | EA | 3589354301102 | 31.5 | MMT | 24.3 | MMT | 24.3 | MMT | 6.7 | GRM | 18.6 | CTQ
CAPRI | CAP430110 | CONDIT |  |  |  | 20 | SA |  |  |  | 160 | MMT | 220 | MMT | 132 | GRM
CAPRI | CAP430110 | CONDIT |  |  |  | 100 | BX |  | 125 | MMT | 160 | MMT | 200 | MMT | 729 | GRM | 4000 | CTQ
CAPRI | CAP430130 | CONDIT |  |  |  | 1 | EA | 3589354301300 | 34.7 | MMT | 26.7 | MMT | 26.7 | MMT | 7.9 | GRM | 24.74 | CTQ
CAPRI | CAP430130 | CONDIT |  |  |  | 20 | SA |  |  |  | 160 | MMT | 220 | MMT | 162 | GRM
CAPRI | CAP430130 | CONDIT |  |  |  | 100 | BX |  | 125 | MMT | 160 | MMT | 200 | MMT | 881 | GRM | 4000 | CTQ
CAPRI | CAP430160 | CONDIT |  |  |  | 1 | EA | 3589354301607 | 34.5 | MMT | 29.1 | MMT | 29.1 | MMT | 9.4 | GRM | 29.22 | CTQ
CAPRI | CAP430160 | CONDIT |  |  |  | 20 | SA |  |  |  | 180 | MMT | 250 | MMT | 187 | GRM
CAPRI | CAP430160 | CONDIT |  |  |  | 100 | BX |  | 125 | MMT | 160 | MMT | 200 | MMT | 1002.2 | GRM | 4000 | CTQ
CAPRI | CAP430210 | CONDIT |  |  |  | 1 | EA | 3589354302109 | 37 | MMT | 35.1 | MMT | 35.1 | MMT | 14.2 | GRM | 45.58 | CTQ
CAPRI | CAP430210 | CONDIT |  |  |  | 20 | SA |  |  |  | 180 | MMT | 250 | MMT | 282.5 | GRM
CAPRI | CAP430210 | CONDIT |  |  |  | 100 | BX |  | 175 | MMT | 160 | MMT | 240 | MMT | 1501 | GRM | 6720 | CTQ
CAPRI | CAP430290 | CONDIT |  |  |  | 1 | EA | 3589354302901 | 45 | MMT | 41 | MMT | 40 | MMT | 28.7 | GRM | 73.8 | CTQ
CAPRI | CAP430290 | CONDIT |  |  |  | 10 | SA |  |  |  | 200 | MMT | 230 | MMT | 2787 | GRM
CAPRI | CAP430290 | CONDIT |  |  |  | 50 | BX |  | 175 | MMT | 160 | MMT | 240 | MMT | 13935 | GRM | 6720 | CTQ
CAPRI | CAP430360 | CONDIT |  |  |  | 1 | EA | 3589354303601 | 57 | MMT | 52 | MMT | 48 | MMT |  |  | 142.27 | CTQ
CAPRI | CAP430360 | CONDIT |  |  |  | 10 | SA |  |  |  | 250 | MMT | 350 | MMT | 488.2 | GRM
CAPRI | CAP430360 | CONDIT |  |  |  | 20 | BX |  | 175 | MMT | 160 | MMT | 200 | MMT | 1062.7 | GRM | 5600 | CTQ
CAPRI | CAP430420 | CONDIT |  |  |  | 1 | EA | 3589354304202 | 65 | MMT | 58.9 | MMT | 54 | MMT |  |  | 206.74 | CTQ
CAPRI | CAP430420 | CONDIT |  |  |  | 10 | SA
CAPRI | CAP430420 | CONDIT |  |  |  | 20 | BX |  | 175 | MMT | 160 | MMT | 240 | MMT | 1386.4 | GRM | 6720 | CTQ
CAPRI | CAP430480 | CONDIT |  |  |  | 1 | EA | 3589354304806 | 71 | MMT | 65 | MMT | 57 | MMT |  |  | 263.06 | CTQ
CAPRI | CAP430480 | CONDIT |  |  |  | 5 | SA
CAPRI | CAP430480 | CONDIT |  |  |  | 20 | BX |  | 205 | MMT | 200 | MMT | 300 | MMT | 1526 | GRM | 12300 | CTQ
CAPRI | CAP430770 | ARTICLE | [6 empty] | 33 | MMT | 15 | MMT | 16.5 | MMT | 4.29 | GRM
CAPRI | CAP430770 | CONDIT |  |  |  | 1 | EA | 3589354307708 | 33 | MMT | 15 | MMT | 16.5 | MMT | 4.3 | GRM | 8.17 | CTQ
CAPRI | CAP430770 | CONDIT |  |  |  | 20 | CT
CAPRI | CAP430970 | ARTICLE | [6 empty] | 37 | MMT | 19 | MMT | 20.9 | MMT | 6.59 | GRM
CAPRI | CAP430970 | CONDIT |  |  |  | 1 | EA | 3589354309702 | 37 | MMT | 19 | MMT | 20.9 | MMT | 6.6 | GRM | 14.69 | CTQ
CAPRI | CAP430970 | CONDIT |  |  |  | 20 | CT
CAPRI | CAP431170 | ARTICLE | [6 empty] | 37 | MMT | 22 | MMT | 24.2 | MMT | 8.7 | GRM
CAPRI | CAP431170 | CONDIT |  |  |  | 1 | EA | 3589354311705 | 37 | MMT | 22 | MMT | 24.2 | MMT | 8.7 | GRM | 19.7 | CTQ
CAPRI | CAP431170 | CONDIT |  |  |  | 20 | CT
CAPRI | CAP431370 | ARTICLE | [6 empty] | 38 | MMT | 24 | MMT | 26.4 | MMT | 10 | GRM
CAPRI | CAP431370 | CONDIT |  |  |  | 1 | EA | 3589354313709 | 38 | MMT | 24 | MMT | 26.4 | MMT | 10 | GRM | 24.08 | CTQ
CAPRI | CAP431370 | CONDIT |  |  |  | 20 | CT
CAPRI | CAP431670 | ARTICLE | [6 empty] | 38 | MMT | 26 | MMT | 28.6 | MMT | 12.14 | GRM
CAPRI | CAP431670 | CONDIT |  |  |  | 1 | EA | 3589354316700 | 38 | MMT | 26 | MMT | 28.6 | MMT | 12.1 | GRM | 28.26 | CTQ
CAPRI | CAP431670 | CONDIT |  |  |  | 20 | CT
CAPRI | CAP432170 | ARTICLE | [6 empty] | 44 | MMT | 32 | MMT | 35.2 | MMT | 18.14 | GRM
CAPRI | CAP432170 | CONDIT |  |  |  | 1 | EA | 3589354321704 | 44 | MMT | 32 | MMT | 35.2 | MMT | 18.1 | GRM | 49.56 | CTQ
CAPRI | CAP432170 | CONDIT |  |  |  | 20 | CT
CAPRI | CAP432970 | ARTICLE | [6 empty] | 44 | MMT | 41 | MMT | 45.1 | MMT | 31.28 | GRM
CAPRI | CAP432970 | CONDIT |  |  |  | 1 | EA | 3589354329700 | 44 | MMT | 41 | MMT | 45.1 | MMT | 31.3 | GRM | 81.36 | CTQ
CAPRI | CAP432970 | CONDIT |  |  |  | 10 | CT
CAPRI | CAP433670 | ARTICLE | [6 empty] | 53 | MMT | 52 | MMT | 57.2 | MMT | 57.2 | GRM
CAPRI | CAP433670 | CONDIT |  |  |  | 1 | EA | 3589354336708 | 53 | MMT | 52 | MMT | 57.2 | MMT | 57.2 | GRM | 157.64 | CTQ
CAPRI | CAP433670 | CONDIT |  |  |  | 10 | CT
CAPRI | CAP434270 | ARTICLE | [6 empty] | 58 | MMT | 59 | MMT | 64.9 | MMT | 66 | GRM
CAPRI | CAP434270 | CONDIT |  |  |  | 1 | EA | 3589354342709 | 58 | MMT | 59 | MMT | 64.9 | MMT | 66 | GRM | 222.09 | CTQ
CAPRI | CAP434270 | CONDIT |  |  |  | 10 | CT
CAPRI | CAP437071 | CONDIT |  |  |  | 1 | EA | 3589354370719 | 27.5 | MMT | 17 | MMT | 17 | MMT | 6.2 | GRM | 7.95 | CTQ
CAPRI | CAP437071 | CONDIT |  |  |  | 20 | CT
CAPRI | CAP437072 | CONDIT |  |  |  | 1 | SA | 3589350109047 | 26.8 | MMT | 140 | MMT | 140 | MMT | 36.1 | GRM | 525 | CTQ
CAPRI | CAP437072 | CONDIT |  |  |  | 5 | CT | 3589350112801 | 80 | MMT | 90 | MMT | 130 | MMT | 210 | GRM | 936 | CTQ
CAPRI | CAP437091 | CONDIT |  |  |  | 1 | EA | 3589354370917 | 29.3 | MMT | 21.5 | MMT | 21.5 | MMT | 6.1 | GRM | 13.54 | CTQ
CAPRI | CAP437091 | CONDIT |  |  |  | 20 | CT
CAPRI | CAP437092 | CONDIT |  |  |  | 1 | SA | 3589350109054 | 29.5 | MMT | 140 | MMT | 140 | MMT | 57.8 | GRM | 578 | CTQ
CAPRI | CAP437092 | CONDIT |  |  |  | 5 | CT | 3589350112818 | 130 | MMT | 130 | MMT | 170 | MMT | 339.8 | GRM | 2873 | CTQ
CAPRI | CAP437111 | CONDIT |  |  |  | 1 | EA | 3589354371112 | 31.5 | MMT | 24.3 | MMT | 24.3 | MMT | 8 | GRM | 18.6 | CTQ
CAPRI | CAP437111 | CONDIT |  |  |  | 20 | CT
CAPRI | CAP437112 | CONDIT |  |  |  | 1 | SA | 3589350109061 | 32 | MMT | 140 | MMT | 140 | MMT | 76.6 | GRM | 627 | CTQ
CAPRI | CAP437112 | CONDIT |  |  |  | 5 | CT | 3589350112825 | 130 | MMT | 130 | MMT | 170 | MMT | 434 | GRM | 2873 | CTQ
CAPRI | CAP437131 | CONDIT |  |  |  | 1 | EA | 3589354371310 | 34.7 | MMT | 26.7 | MMT | 26.7 | MMT | 10.1 | GRM | 24.74 | CTQ
CAPRI | CAP437131 | CONDIT |  |  |  | 20 | CT
CAPRI | CAP437132 | CONDIT |  |  |  | 1 | SA | 3589350109078 | 34 | MMT | 140 | MMT | 140 | MMT | 95.2 | GRM | 666 | CTQ
CAPRI | CAP437132 | CONDIT |  |  |  | 5 | CT | 3589350112832 | 130 | MMT | 130 | MMT | 170 | MMT | 526.2 | GRM | 2873 | CTQ
CAPRI | CAP437161 | CONDIT |  |  |  | 1 | EA | 3589354371617 | 34.5 | MMT | 29.1 | MMT | 29.1 | MMT | 12.9 | GRM | 29.22 | CTQ
CAPRI | CAP437161 | CONDIT |  |  |  | 20 | CT
CAPRI | CAP437162 | CONDIT |  |  |  | 1 | SA | 3589350109085 | 35 | MMT | 180 | MMT | 210 | MMT | 113.2 | GRM | 1323 | CTQ
CAPRI | CAP437162 | CONDIT |  |  |  | 5 | CT | 3589350112849 | 125 | MMT | 160 | MMT | 200 | MMT | 637.8 | GRM | 4000 | CTQ
CAPRI | CAP437211 | CONDIT |  |  |  | 1 | EA | 3589354372119 | 37 | MMT | 35.1 | MMT | 35.1 | MMT | 17.9 | GRM | 45.58 | CTQ
CAPRI | CAP437211 | CONDIT |  |  |  | 50 | CT
CAPRI | CAP437212 | CONDIT |  |  |  | 1 | SA | 3589350109092 | 37.3 | MMT | 180 | MMT | 210 | MMT | 165.8 | GRM | 1409.94 | CTQ
CAPRI | CAP437212 | CONDIT |  |  |  | 5 | CT | 3589350112856 | 175 | MMT | 160 | MMT | 200 | MMT | 906.8 | GRM | 5600 | CTQ
CAPRI | CAP437291 | CONDIT |  |  |  | 1 | EA | 3589354372911 | 45 | MMT | 41 | MMT | 40 | MMT | 35 | GRM | 73.8 | CTQ
CAPRI | CAP437291 | CONDIT |  |  |  | 50 | CT
CAPRI | CAP437292 | CONDIT |  |  |  | 1 | SA | 3589350109108 | 47.8 | MMT | 180 | MMT | 210 | MMT | 163.1 | GRM | 1806.84 | CTQ
CAPRI | CAP437292 | CONDIT |  |  |  | 5 | CT | 3589350112863 | 175 | MMT | 160 | MMT | 200 | MMT | 893.2 | GRM | 5600 | CTQ
CAPRI | CAP437361 | CONDIT |  |  |  | 1 | EA | 3589354373611 | 57 | MMT | 52 | MMT | 48 | MMT | 60.5 | GRM | 142.27 | CTQ
CAPRI | CAP437361 | CONDIT |  |  |  | 30 | CT
CAPRI | CAP437362 | CONDIT |  |  |  | 1 | EA | 3589354373628 | 57 | MMT | 52 | MMT | 48 | MMT | 488.2 | GRM | 142.27 | CTQ
CAPRI | CAP437362 | CONDIT |  |  |  | 5 | CT | 3589350112870 | 130 | MMT | 130 | MMT | 170 | MMT | 344.3 | GRM | 2873 | CTQ
CAPRI | CAP437421 | CONDIT |  |  |  | 1 | EA | 3589354374212 | 65 | MMT | 58.9 | MMT | 54 | MMT | 74 | GRM | 206.74 | CTQ
CAPRI | CAP437421 | CONDIT |  |  |  | 5 | CT
CAPRI | CAP437422 | CONDIT |  |  |  | 1 | EA | 3589354374229 | 65 | MMT | 58.9 | MMT | 54 | MMT | 90.1 | GRM | 206.74 | CTQ
CAPRI | CAP437422 | CONDIT |  |  |  | 5 | CT | 3589350112887 | 130 | MMT | 130 | MMT | 170 | MMT | 430 | GRM | 2873 | CTQ
CAPRI | CAP437480 | CONDIT |  |  |  | 1 | EA | 3589354374809 | 71 | MMT | 65 | MMT | 57 | MMT | 85.1 | GRM | 263.06 | CTQ
CAPRI | CAP437480 | CONDIT |  |  |  | 5 | SA
CAPRI | CAP437480 | CONDIT |  |  |  | 20 | BX |  | 205 | MMT | 200 | MMT | 300 | MMT | 1663.2 | GRM | 12300 | CTQ
CAPRI | CAP437481 | CONDIT |  |  |  | 1 | EA | 3589354374816 | 71 | MMT | 65 | MMT | 57 | MMT | 89 | GRM | 263.06 | CTQ
CAPRI | CAP437481 | CONDIT |  |  |  | 5 | CT
CAPRI | CAP437482 | CONDIT |  |  |  | 1 | EA | 3589354374823 | 71 | MMT | 65 | MMT | 57 | MMT | 108 | GRM | 263.06 | CTQ
CAPRI | CAP439120 | CONDIT |  |  |  | 1 | EA | 3589354391202 | 26.1 | MMT | 16.5 | MMT | 16.5 | MMT | 3 | GRM | 7.11 | CTQ
CAPRI | CAP439120 | CONDIT |  |  |  | 20 | SA |  |  |  | 110 | MMT | 140 | MMT | 59.6 | GRM
CAPRI | CAP439120 | CONDIT |  |  |  | 100 | BX |  | 100 | MMT | 100 | MMT | 170 | MMT | 341.6 | GRM | 1700 | CTQ
CAPRI | CAP439122 | CONDIT |  |  |  | 1 | SA | 3589350109115 | 25.9 | MMT | 140 | MMT | 140 | MMT | 21.5 | GRM | 508 | CTQ
CAPRI | CAP439122 | CONDIT |  |  |  | 5 | CT | 3589350112894 | 80 | MMT | 90 | MMT | 130 | MMT | 136.8 | GRM | 936 | CTQ
CAPRI | CAP439160 | CONDIT |  |  |  | 1 | EA | 3589354391608 | 28.2 | MMT | 21.3 | MMT | 21.3 | MMT | 4.9 | GRM | 12.79 | CTQ
CAPRI | CAP439160 | CONDIT |  |  |  | 20 | SA |  |  |  | 160 | MMT | 220 | MMT | 98.6 | GRM
CAPRI | CAP439160 | CONDIT |  |  |  | 100 | BX |  | 130 | MMT | 130 | MMT | 170 | MMT | 545 | GRM | 2873 | CTQ
CAPRI | CAP439162 | CONDIT |  |  |  | 1 | SA | 3589350109122 | 28.3 | MMT | 140 | MMT | 140 | MMT | 33.7 | GRM | 555 | CTQ
CAPRI | CAP439162 | CONDIT |  |  |  | 5 | CT | 3589350112900 | 100 | MMT | 100 | MMT | 170 | MMT | 216 | GRM | 1700 | CTQ
CAPRI | CAP439170 | CONDIT |  |  |  | 1 | EA | 3589354391707 | 30.4 | MMT | 24.3 | MMT | 24.3 | MMT | 6.9 | GRM | 17.95 | CTQ
CAPRI | CAP439170 | CONDIT |  |  |  | 20 | SA |  |  |  | 160 | MMT | 220 | MMT | 139.2 | GRM
CAPRI | CAP439170 | CONDIT |  |  |  | 100 | BX |  | 125 | MMT | 160 | MMT | 200 | MMT | 748.3 | GRM | 4000 | CTQ
CAPRI | CAP439172 | CONDIT |  |  |  | 1 | SA | 3589350109139 | 30.7 | MMT | 140 | MMT | 140 | MMT | 43.5 | GRM | 602 | CTQ
CAPRI | CAP439172 | CONDIT |  |  |  | 5 | CT | 3589350112917 | 100 | MMT | 100 | MMT | 170 | MMT | 259.4 | GRM | 1700 | CTQ
CAPRI | CAP439200 | CONDIT |  |  |  | 1 | EA | 3589354392001 | 32.9 | MMT | 26.4 | MMT | 26.4 | MMT | 7.9 | GRM | 22.9 | CTQ
CAPRI | CAP439200 | CONDIT |  |  |  | 20 | SA |  |  |  | 160 | MMT | 220 | MMT | 158.4 | GRM
CAPRI | CAP439200 | CONDIT |  |  |  | 100 | BX |  | 125 | MMT | 160 | MMT | 200 | MMT | 860 | GRM | 4000 | CTQ
CAPRI | CAP439201 | CONDIT |  |  |  | 1 | EA | 3589354392018 | 32.9 | MMT | 26.4 | MMT | 26.4 | MMT | 10.6 | GRM | 22.9 | CTQ
CAPRI | CAP439201 | CONDIT |  |  |  | 100 | CT
CAPRI | CAP439202 | CONDIT |  |  |  | 1 | SA | 3589350109146 | 33 | MMT | 130 | MMT | 180 | MMT | 49.8 | GRM | 772 | CTQ
CAPRI | CAP439202 | CONDIT |  |  |  | 20 | CT | 3589350112924 | 170 | MMT | 160 | MMT | 200 | MMT | 1079 | GRM | 5440 | CTQ
CAPRI | CAP439210 | CONDIT |  |  |  | 1 | EA | 3589354392100 | 34 | MMT | 28.9 | MMT | 28.9 | MMT | 9.3 | GRM | 28.4 | CTQ
CAPRI | CAP439210 | CONDIT |  |  |  | 20 | SA |  |  |  | 160 | MMT | 220 | MMT | 186 | GRM
CAPRI | CAP439210 | CONDIT |  |  |  | 100 | BX |  | 125 | MMT | 160 | MMT | 200 | MMT | 1010.5 | GRM | 4000 | CTQ
CAPRI | CAP439212 | CONDIT |  |  |  | 1 | SA | 3589350109153 | 33.6 | MMT | 140 | MMT | 140 | MMT | 57 | GRM | 659 | CTQ
CAPRI | CAP439212 | CONDIT |  |  |  | 5 | CT | 3589350112931 | 100 | MMT | 100 | MMT | 170 | MMT | 327 | GRM | 1700 | CTQ
CAPRI | CAP439250 | CONDIT |  |  |  | 1 | EA | 3589354392506 | 37 | MMT | 35 | MMT | 35 | MMT | 15.1 | GRM | 45.33 | CTQ
CAPRI | CAP439250 | CONDIT |  |  |  | 20 | SA |  |  |  | 200 | MMT | 350 | MMT | 298 | GRM
CAPRI | CAP439250 | CONDIT |  |  |  | 100 | BX |  | 175 | MMT | 160 | MMT | 240 | MMT | 1580.5 | GRM | 6720 | CTQ
CAPRI | CAP439252 | CONDIT |  |  |  | 1 | SA | 3589350109160 | 47 | MMT | 130 | MMT | 195 | MMT | 89.6 | GRM | 1191.45 | CTQ
CAPRI | CAP439252 | CONDIT |  |  |  | 10 | CT | 3589350112948 | 170 | MMT | 160 | MMT | 195 | MMT | 980 | GRM | 5304 | CTQ
CAPRI | CAP439320 | CONDIT |  |  |  | 1 | EA | 3589354393206 | 44.5 | MMT | 41.2 | MMT | 40 | MMT | 30.7 | GRM | 73.34 | CTQ
CAPRI | CAP439320 | CONDIT |  |  |  | 10 | SA |  |  |  | 200 | MMT | 230 | MMT | 272.3 | GRM
CAPRI | CAP439320 | CONDIT |  |  |  | 50 | BX |  | 175 | MMT | 160 | MMT | 240 | MMT | 13615 | GRM | 6720 | CTQ
CAPRI | CAP439322 | CONDIT |  |  |  | 1 | SA | 3589350109177 | 45 | MMT | 210 | MMT | 270 | MMT | 102.2 | GRM | 2551.5 | CTQ
CAPRI | CAP439322 | CONDIT |  |  |  | 10 | CT | 3589350112955 | 170 | MMT | 160 | MMT | 195 | MMT | 1104 | GRM | 5304 | CTQ
CAPRI | CAP439400 | CONDIT |  |  |  | 1 | EA | 3589354394005 | 57 | MMT | 50 | MMT | 48 | MMT |  |  | 136.8 | CTQ
CAPRI | CAP439400 | CONDIT |  |  |  | 10 | SA
CAPRI | CAP439400 | CONDIT |  |  |  | 20 | BX |  | 175 | MMT | 160 | MMT | 200 | MMT | 1071.6 | GRM | 5600 | CTQ
CAPRI | CAP439402 | CONDIT |  |  |  | 1 | SA | 3589350109184 | 56.2 | MMT | 180 | MMT | 210 | MMT | 290.6 | GRM | 2124.36 | CTQ
CAPRI | CAP439402 | CONDIT |  |  |  | 5 | CT | 3589350112962 | 175 | MMT | 160 | MMT | 240 | MMT | 1540 | GRM | 6720 | CTQ
CAPRI | CAP439500 | CONDIT |  |  |  | 1 | EA | 3589354395002 | 65 | MMT | 59 | MMT | 51 | MMT |  |  | 195.59 | CTQ
CAPRI | CAP439500 | CONDIT |  |  |  | 20 | BX |  | 175 | MMT | 160 | MMT | 240 | MMT | 1335.2 | GRM | 6720 | CTQ
CAPRI | CAP439502 | CONDIT |  |  |  | 1 | CT | 3589350112979 | 130 | MMT | 130 | MMT | 170 | MMT | 417.3 | GRM | 2873 | CTQ
CAPRI | CAP439630 | CONDIT |  |  |  | 1 | EA | 3589354396306 | 71 | MMT | 65 | MMT | 54 | MMT |  |  | 249.21 | CTQ
CAPRI | CAP439630 | CONDIT |  |  |  | 20 | BX |  | 205 | MMT | 200 | MMT | 300 | MMT | 1615.3 | GRM | 12300 | CTQ
CAPRI | CAP439631 | CONDIT |  |  |  | 1 | EA | 3589354396313 | 82 | MMT | 75 | MMT | 55 | MMT | 100 | GRM | 338.25 | CTQ
CAPRI | CAP439632 | CONDIT |  |  |  | 1 | EA | 3589354396320 | 71 | MMT | 65 | MMT | 54 | MMT | 120.6 | GRM | 249.21 | CTQ
CAPRI | CAP439632 | CONDIT |  |  |  | 5 | CT | 3589350112986 | 120 | MMT | 160 | MMT | 190 | MMT | 554.8 | GRM | 3648 | CTQ
CAPRI | CAP450702 | CONDIT |  |  |  | 1 | EA | 3589354507023 | 31.1 | MMT | 18.3 | MMT | 18.3 | MMT | 3.9 | GRM | 10.42 | CTQ
CAPRI | CAP450702 | CONDIT |  |  |  | 20 | SA
CAPRI | CAP450712 | CONDIT |  |  |  | 1 | EA | 3589354507122 | 21 | MMT | 21 | MMT | 31.5 | MMT | 6.6 | GRM | 13.89 | CTQ
CAPRI | CAP450712 | CONDIT |  |  |  | 20 | CT | 3589350114263 | 75 | MMT | 110 | MMT | 140 | MMT | 131 | GRM | 1155 | CTQ
CAPRI | CAP450772 | CONDIT |  |  |  | 1 | SA
CAPRI | CAP450902 | CONDIT |  |  |  | 1 | EA | 3589354509027 | 35 | MMT | 22 | MMT | 22 | MMT |  |  | 16.94 | CTQ
CAPRI | CAP450902 | CONDIT |  |  |  | 20 | SA
CAPRI | CAP450912 | CONDIT |  |  |  | 1 | EA | 3589354509126 | 35 | MMT | 24 | MMT | 24 | MMT | 9.1 | GRM | 20.16 | CTQ
CAPRI | CAP450912 | CONDIT |  |  |  | 20 | CT | 3589350114270 | 80 | MMT | 110 | MMT | 140 | MMT | 182 | GRM | 1232 | CTQ
CAPRI | CAP450972 | CONDIT |  |  |  | 1 | SA
CAPRI | CAP451102 | CONDIT |  |  |  | 1 | EA | 3589354511020 | 37 | MMT | 25.2 | MMT | 25.2 | MMT | 8.2 | GRM | 23.5 | CTQ
CAPRI | CAP451102 | CONDIT |  |  |  | 20 | SA
CAPRI | CAP451112 | CONDIT |  |  |  | 1 | EA | 3589354511129 | 36.4 | MMT | 26.4 | MMT | 26.4 | MMT | 11.5 | GRM | 25.37 | CTQ
CAPRI | CAP451112 | CONDIT |  |  |  | 20 | CT | 3589350114287 | 75 | MMT | 110 | MMT | 140 | MMT | 225.6 | GRM | 1155 | CTQ
CAPRI | CAP451172 | CONDIT |  |  |  | 1 | SA
CAPRI | CAP451202 | CONDIT |  |  |  | 1 | EA | 3589354512027 | 31 | MMT | 18.1 | MMT | 18.1 | MMT |  |  | 10.16 | CTQ
CAPRI | CAP451202 | CONDIT |  |  |  | 20 | SA
CAPRI | CAP451212 | CONDIT |  |  |  | 1 | EA | 3589354512126 | 31.2 | MMT | 19.5 | MMT | 19.5 | MMT | 6.7 | GRM | 11.86 | CTQ
CAPRI | CAP451212 | CONDIT |  |  |  | 20 | CT | 3589350114294 | 80 | MMT | 110 | MMT | 140 | MMT | 134 | GRM | 1232 | CTQ
CAPRI | CAP451272 | CONDIT |  |  |  | 1 | SA
CAPRI | CAP451302 | CONDIT |  |  |  | 1 | EA | 3589354513024 | 40.4 | MMT | 27 | MMT | 27 | MMT | 10 | GRM | 29.45 | CTQ
CAPRI | CAP451302 | CONDIT |  |  |  | 20 | SA
CAPRI | CAP451312 | CONDIT |  |  |  | 1 | EA | 3589354513123 | 38.5 | MMT | 30 | MMT | 30 | MMT | 14.1 | GRM | 34.65 | CTQ
CAPRI | CAP451312 | CONDIT |  |  |  | 20 | CT | 3589350114300 | 80 | MMT | 105 | MMT | 140 | MMT | 272 | GRM | 1176 | CTQ
CAPRI | CAP451372 | CONDIT |  |  |  | 1 | SA
CAPRI | CAP451602 | CONDIT |  |  |  | 1 | EA | 3589354516025 | 38.2 | MMT | 22.6 | MMT | 38.2 | MMT | 8.7 | GRM | 32.98 | CTQ
CAPRI | CAP451602 | CONDIT |  |  |  | 20 | SA
CAPRI | CAP451612 | CONDIT |  |  |  | 1 | EA | 3589354516124 | 38.2 | MMT | 25 | MMT | 25 | MMT | 11.8 | GRM | 23.88 | CTQ
CAPRI | CAP451612 | CONDIT |  |  |  | 20 | CT | 3589350114317 | 80 | MMT | 110 | MMT | 140 | MMT | 235 | GRM | 1232 | CTQ
CAPRI | CAP451672 | CONDIT |  |  |  | 1 | SA
CAPRI | CAP451702 | CONDIT |  |  |  | 1 | EA | 3589354517022 | 41 | MMT | 31 | MMT | 31 | MMT |  |  | 39.4 | CTQ
CAPRI | CAP451702 | CONDIT |  |  |  | 20 | SA
CAPRI | CAP451712 | CONDIT |  |  |  | 1 | EA | 3589354517121 | 41.3 | MMT | 33 | MMT | 33 | MMT | 17.1 | GRM | 44.98 | CTQ
CAPRI | CAP451712 | CONDIT |  |  |  | 20 | CT | 3589350114324 | 80 | MMT | 110 | MMT | 150 | MMT | 340 | GRM | 1320 | CTQ
CAPRI | CAP451772 | CONDIT |  |  |  | 1 | SA
CAPRI | CAP452002 | CONDIT |  |  |  | 1 | EA | 3589354520022 | 39.5 | MMT | 27 | MMT | 27 | MMT | 11.1 | GRM | 28.8 | CTQ
CAPRI | CAP452002 | CONDIT |  |  |  | 20 | SA
CAPRI | CAP452012 | CONDIT |  |  |  | 1 | EA | 3589354520121 | 39.1 | MMT | 28.5 | MMT | 28.5 | MMT | 14.8 | GRM | 31.76 | CTQ
CAPRI | CAP452012 | CONDIT |  |  |  | 20 | CT | 3589350114331 | 75 | MMT | 105 | MMT | 140 | MMT | 291.9 | GRM | 1103 | CTQ
CAPRI | CAP452072 | CONDIT |  |  |  | 1 | SA
CAPRI | CAP452102 | CONDIT |  |  |  | 1 | EA | 3589354521029 | 47.3 | MMT | 37.4 | MMT | 37.4 | MMT |  |  | 66.16 | CTQ
CAPRI | CAP452102 | CONDIT |  |  |  | 20 | SA
CAPRI | CAP452112 | CONDIT |  |  |  | 1 | EA | 3589354521128 | 47 | MMT | 39.3 | MMT | 39.3 | MMT | 29.8 | GRM | 72.59 | CTQ
CAPRI | CAP452112 | CONDIT |  |  |  | 10 | CT | 3589350114348 | 100 | MMT | 120 | MMT | 165 | MMT | 298 | GRM | 1980 | CTQ
CAPRI | CAP452172 | CONDIT |  |  |  | 1 | SA
CAPRI | CAP452502 | CONDIT |  |  |  | 1 | EA | 3589354525027 | 45.3 | MMT | 37.3 | MMT | 37.3 | MMT | 21.2 | GRM | 63.03 | CTQ
CAPRI | CAP452502 | CONDIT |  |  |  | 20 | SA
CAPRI | CAP452512 | CONDIT |  |  |  | 1 | EA | 3589354525126 | 45.6 | MMT | 37.4 | MMT | 37.4 | MMT | 27.5 | GRM | 63.78 | CTQ
CAPRI | CAP452512 | CONDIT |  |  |  | 10 | CT | 3589350114355 | 80 | MMT | 105 | MMT | 140 | MMT | 275 | GRM | 1176 | CTQ
CAPRI | CAP452572 | CONDIT |  |  |  | 1 | SA
CAPRI | CAP452902 | CONDIT |  |  |  | 1 | EA | 3589354529025 | 52 | MMT | 48 | MMT | 48 | MMT |  |  | 119.81 | CTQ
CAPRI | CAP452902 | CONDIT |  |  |  | 10 | SA
CAPRI | CAP452912 | CONDIT |  |  |  | 1 | EA | 3589354529124 | 51 | MMT | 50.4 | MMT | 50.4 | MMT | 46.5 | GRM | 129.55 | CTQ
CAPRI | CAP452912 | CONDIT |  |  |  | 10 | CT | 3589350114362 | 100 | MMT | 125 | MMT | 160 | MMT | 465 | GRM | 2000 | CTQ
CAPRI | CAP452972 | CONDIT |  |  |  | 1 | SA
CAPRI | CAP453202 | CONDIT |  |  |  | 1 | EA | 3589354532025 | 51 | MMT | 48 | MMT | 48 | MMT |  |  | 117.5 | CTQ
CAPRI | CAP453202 | CONDIT |  |  |  | 10 | SA
CAPRI | CAP453212 | CONDIT |  |  |  | 1 | EA | 3589354532124 | 50.2 | MMT | 48 | MMT | 48 | MMT | 48.1 | GRM | 115.66 | CTQ
CAPRI | CAP453212 | CONDIT |  |  |  | 10 | CT | 3589350114379 | 100 | MMT | 125 | MMT | 160 | MMT | 481 | GRM | 2000 | CTQ
CAPRI | CAP453272 | CONDIT |  |  |  | 1 | SA
CAPRI | CAP453602 | CONDIT |  |  |  | 1 | EA | 3589354536023 | 63.5 | MMT | 60.2 | MMT | 60.2 | MMT |  |  | 230.13 | CTQ
CAPRI | CAP453602 | CONDIT |  |  |  | 10 | SA
CAPRI | CAP453612 | CONDIT |  |  |  | 1 | EA | 3589354536122 | 64 | MMT | 67 | MMT | 67 | MMT | 87.8 | GRM | 287.3 | CTQ
CAPRI | CAP453612 | CONDIT |  |  |  | 10 | CT | 3589350114386 | 100 | MMT | 150 | MMT | 245 | MMT | 878 | GRM | 3675 | CTQ
CAPRI | CAP453672 | CONDIT |  |  |  | 1 | EA | 3589354536726 | 66.8 | MMT | 60 | MMT | 60 | MMT | 81.8 | GRM | 240.48 | CTQ
CAPRI | CAP454002 | CONDIT |  |  |  | 1 | EA | 3589354540020 | 61 | MMT | 53 | MMT | 53 | MMT |  |  | 171.35 | CTQ
CAPRI | CAP454012 | CONDIT |  |  |  | 1 | EA | 3589354540129 | 61 | MMT | 60 | MMT | 60 | MMT | 87.6 | GRM | 219.6 | CTQ
CAPRI | CAP454012 | CONDIT |  |  |  | 10 | CT | 3589350114393 | 100 | MMT | 155 | MMT | 240 | MMT | 876 | GRM | 3720 | CTQ
CAPRI | CAP454072 | CONDIT |  |  |  | 1 | EA | 3589354540723 | 60 | MMT | 60.7 | MMT | 60.7 | MMT | 77 | GRM | 221.07 | CTQ
CAPRI | CAP454202 | CONDIT |  |  |  | 1 | EA | 3589354542024 | 66 | MMT | 68.6 | MMT | 68.6 | MMT |  |  | 310.59 | CTQ
CAPRI | CAP454212 | CONDIT |  |  |  | 1 | EA | 3589354542123 | 66 | MMT | 73 | MMT | 73 | MMT | 110 | GRM | 351.71 | CTQ
CAPRI | CAP454212 | CONDIT |  |  |  | 5 | CT | 3589350114409 | 100 | MMT | 160 | MMT | 240 | MMT | 550 | GRM | 3840 | CTQ
CAPRI | CAP454272 | CONDIT |  |  |  | 1 | EA | 3589354542727 | 66 | MMT | 60 | MMT | 67 | MMT | 460.6 | GRM | 265.32 | CTQ
CAPRI | CAP454802 | CONDIT |  |  |  | 1 | EA | 3589354548026 | 70 | MMT | 74 | MMT | 74 | MMT |  |  | 383.32 | CTQ
CAPRI | CAP454812 | CONDIT |  |  |  | 1 | EA | 3589354548125 | 68.5 | MMT | 78.5 | MMT | 78.5 | MMT | 121.6 | GRM | 422.11 | CTQ
CAPRI | CAP454812 | CONDIT |  |  |  | 5 | CT | 3589350114416 | 100 | MMT | 155 | MMT | 240 | MMT | 608 | GRM | 3720 | CTQ
CAPRI | CAP454872 | CONDIT |  |  |  | 1 | EA | 3589354548729 | 50.2 | MMT | 48 | MMT | 48 | MMT | 520.6 | GRM | 115.66 | CTQ
CAPRI | CAP455002 | CONDIT |  |  |  | 1 | EA | 3589354550029 | 70.8 | MMT | 68.5 | MMT | 68.5 | MMT |  |  | 332.21 | CTQ
CAPRI | CAP455012 | CONDIT |  |  |  | 1 | EA | 3589354550128 | 69.5 | MMT | 68.4 | MMT | 68.4 | MMT | 118 | GRM | 324.88 | CTQ
CAPRI | CAP455012 | CONDIT |  |  |  | 5 | SA
CAPRI | CAP455072 | CONDIT |  |  |  | 1 | EA | 3589354550722 | 70.3 | MMT | 67.8 | MMT | 67.8 | MMT | 105 | GRM | 323.16 | CTQ
CAPRI | CAP456302 | CONDIT |  |  |  | 1 | EA | 3589354563029 | 70.4 | MMT | 80 | MMT | 80 | MMT |  |  | 450.56 | CTQ
CAPRI | CAP456312 | CONDIT |  |  |  | 1 | EA | 3589354563128 | 73.6 | MMT | 82.5 | MMT | 82.5 | MMT | 122.4 | GRM | 500.94 | CTQ
CAPRI | CAP456312 | CONDIT |  |  |  | 5 | CT | 3589350114430 | 100 | MMT | 155 | MMT | 240 | MMT | 612 | GRM | 3720 | CTQ
CAPRI | CAP456372 | CONDIT |  |  |  | 1 | EA | 3589354563722 | 71.2 | MMT | 79.3 | MMT | 79.3 | MMT | 120 | GRM | 447.74 | CTQ
CAPRI | CAP461620 | ARTICLE | [12 empty] | 306.5 | GRM
CAPRI | CAP461620 | CONDIT |  |  |  | 1 | EA | 3589354616206 | 17 | MMT | 17 | MMT | 44.3 | MMT | 306.5 | GRM | 12.803 | CTQ
CAPRI | CAP461620 | CONDIT |  |  |  | 100 | SA
CAPRI | CAP462020 | ARTICLE | [12 empty] | 236.6 | GRM
CAPRI | CAP462020 | CONDIT |  |  |  | 1 | EA | 3589354620203 | 22 | MMT | 22 | MMT | 50 | MMT | 236.6 | GRM | 24.2 | CTQ
CAPRI | CAP462020 | CONDIT |  |  |  | 50 | SA
CAPRI | CAP462030 | ARTICLE | [12 empty] | 4.9 | GRM
CAPRI | CAP462030 | CONDIT |  |  |  | 1 | EA | 3589354620302 | 66.1 | MMT | 22.5 | MMT | 22.5 | MMT | 6.1 | GRM | 33.46 | CTQ
CAPRI | CAP462030 | CONDIT |  |  |  | 50 | SA
CAPRI | CAP462030 | CONDIT |  |  |  | 12800 | PF
CAPRI | CAP462520 | ARTICLE | [12 empty] | 6.9 | GRM
CAPRI | CAP462520 | CONDIT |  |  |  | 1 | EA | 3589354625208 | 27 | MMT | 27 | MMT | 58 | MMT | 6.9 | GRM | 42.28 | CTQ
CAPRI | CAP462520 | CONDIT |  |  |  | 25 | SA
CAPRI | CAP462530 | ARTICLE | [12 empty] | 10.4 | GRM
CAPRI | CAP462530 | CONDIT |  |  |  | 1 | EA | 3589354625307 | 80 | MMT | 28.5 | MMT | 28.5 | MMT | 10.7 | GRM | 64.98 | CTQ
CAPRI | CAP462530 | CONDIT |  |  |  | 25 | SA
CAPRI | CAP462530 | CONDIT |  |  |  | 12800 | PF
CAPRI | CAP463220 | ARTICLE | [12 empty] | 636.9 | GRM
CAPRI | CAP463220 | CONDIT |  |  |  | 1 | EA | 3589354632206 | 35 | MMT | 35 | MMT | 76 | MMT | 636.9 | GRM | 93.1 | CTQ
CAPRI | CAP463220 | CONDIT |  |  |  | 50 | SA
CAPRI | CAP482904 | CONDIT |  |  |  | 1 | EA | 3589354829040 | 68.2 | MMT | 62 | MMT | 16 | MMT | 151 | GRM | 67.65 | CTQ
CAPRI | CAP482904 | CONDIT |  |  |  | 20 | BX |  | 130 | MMT | 130 | MMT | 170 | MMT | 3020 | GRM | 2873 | CTQ
CAPRI | CAP483604 | CONDIT |  |  |  | 1 | EA | 3589354836048 | 68.7 | MMT | 64 | MMT | 14 | MMT | 109.1 | GRM | 61.56 | CTQ
CAPRI | CAP483604 | CONDIT |  |  |  | 20 | BX |  | 100 | MMT | 100 | MMT | 170 | MMT | 1908 | GRM | 1700 | CTQ
CAPRI | CAP483670 | CONDIT |  |  |  | 1 | EA | 3589354836703 | 70.4 | MMT | 64.2 | MMT | 36.6 | MMT | 45.9 | GRM | 165.42 | CTQ
CAPRI | CAP483684 | CONDIT |  |  |  | 1 | EA | 3589354836840 | 68 | MMT | 64 | MMT | 14 | MMT | 112.8 | GRM | 60.93 | CTQ
CAPRI | CAP483684 | CONDIT |  |  |  | 5 | SA | 3589350107562 | 69 | MMT | 180 | MMT | 210 | MMT | 555.6 | GRM | 2608.2 | CTQ
CAPRI | CAP483684 | CONDIT |  |  |  | 50 | CT | 3589350111095 | 175 | MMT | 160 | MMT | 200 | MMT | 5639.2 | GRM | 5600 | CTQ
CAPRI | CAP484204 | CONDIT |  |  |  | 1 | EA | 3589354842049 | 68.2 | MMT | 62 | MMT | 16 | MMT | 71.9 | GRM | 67.65 | CTQ
CAPRI | CAP484204 | CONDIT |  |  |  | 20 | BX |  | 130 | MMT | 130 | MMT | 170 | MMT | 1437 | GRM | 2873 | CTQ
CAPRI | CAP484284 | CONDIT |  |  |  | 1 | EA | 3589354842841 | 68.2 | MMT | 62 | MMT | 16 | MMT | 86.1 | GRM | 67.65 | CTQ
CAPRI | CAP484284 | CONDIT |  |  |  | 5 | CT | 3589350111101 | 80 | MMT | 90 | MMT | 130 | MMT | 430.4 | GRM | 936 | CTQ
CAPRI | CAP491000 | ARTICLE | [12 empty] | 99.5 | GRM
CAPRI | CAP491000 | CONDIT |  |  |  | 1 | EA | 3589350119121 | 90 | MMT | 98 | MMT | 214 | MMT | 97.2 | GRM | 1887 | CTQ
CAPRI | CAP491000 | CONDIT |  |  |  | 50 | BX
CAPRI | CAP49100A | ARTICLE | [12 empty] | 37.2 | GRM
CAPRI | CAP49100A | CONDIT |  |  |  | 1 | EA | 3589350119176 | 8 | MMT | 89 | MMT | 214 | MMT | 33.2 | GRM | 152.37 | CTQ
CAPRI | CAP49100A | CONDIT |  |  |  | 50 | BX
CAPRI | CAP49100D | ARTICLE | [12 empty] | 49 | GRM
CAPRI | CAP49100D | CONDIT |  |  |  | 1 | EA | 3589350119169 | 14.8 | MMT | 98 | MMT | 214 | MMT | 46.3 | GRM | 310.39 | CTQ
CAPRI | CAP49100D | CONDIT |  |  |  | 50 | BX
CAPRI | CAP491010 | ARTICLE | [12 empty] | 99.5 | GRM
CAPRI | CAP491010 | CONDIT |  |  |  | 1 | EA | 3589350119138 | 90 | MMT | 98 | MMT | 214 | MMT | 97.4 | GRM | 1887 | CTQ
CAPRI | CAP491010 | CONDIT |  |  |  | 50 | BX
CAPRI | CAP491020 | ARTICLE | [12 empty] | 99.5 | GRM
CAPRI | CAP491020 | CONDIT |  |  |  | 1 | EA | 3589350119145 | 90 | MMT | 98 | MMT | 214 | MMT | 96.8 | GRM | 1887 | CTQ
CAPRI | CAP491020 | CONDIT |  |  |  | 50 | BX
CAPRI | CAP491025 | ARTICLE | [12 empty] | 99.5 | GRM
CAPRI | CAP491025 | CONDIT |  |  |  | 1 | EA | 3589350119152 | 90 | MMT | 98 | MMT | 214 | MMT | 96.6 | GRM | 1887 | CTQ
CAPRI | CAP491025 | CONDIT |  |  |  | 50 | BX
CAPRI | CAP491060 | ARTICLE | [12 empty] | 144.3 | GRM
CAPRI | CAP491060 | CONDIT |  |  |  | 1 | EA | 3589354910601 | 50 | MMT | 100 | MMT | 23 | MMT | 144.3 | GRM | 115 | CTQ
CAPRI | CAP491060 | CONDIT |  |  |  | 90 | CT
CAPRI | CAP491069 | ARTICLE | [12 empty] | 153.4 | GRM
CAPRI | CAP491069 | CONDIT |  |  |  | 1 | EA | 3589354910694 | 50 | MMT | 100 | MMT | 57 | MMT | 176 | GRM | 285 | CTQ
CAPRI | CAP491069 | CONDIT |  |  |  | 90 | CT
CAPRI | CAP491200 | ARTICLE | [12 empty] | 121.2 | GRM
CAPRI | CAP491200 | CONDIT |  |  |  | 1 | EA | 3589354912001 | 148 | MMT | 100 | MMT | 111 | MMT | 121.2 | GRM | 1643 | CTQ
CAPRI | CAP491200 | CONDIT |  |  |  | 50 | CT
CAPRI | CAP491250 | ARTICLE | [12 empty] | 0.12 | GRM
CAPRI | CAP491250 | CONDIT |  |  |  | 1 | EA | 3589354912506 | 85 | MMT | 14.5 | MMT | 16 | MMT |  |  | 19.72 | CTQ
CAPRI | CAP491250 | CONDIT |  |  |  | 50 | CT
CAPRI | CAP491259 | ARTICLE | [12 empty] | 144 | GRM
CAPRI | CAP491259 | CONDIT |  |  |  | 1 | EA | 3589354912599 | 85 | MMT | 14.5 | MMT | 85 | MMT | 144 | GRM | 104.76 | CTQ
CAPRI | CAP491259 | CONDIT |  |  |  | 50 | CT
CAPRI | CAP491264 | ARTICLE | [12 empty] | 140 | GRM
CAPRI | CAP491264 | CONDIT |  |  |  | 1 | EA | 3589354912643 | 10 | MMT | 14.5 | MMT | 16 | MMT |  |  | 2.32 | CTQ
CAPRI | CAP491264 | CONDIT |  |  |  | 50 | CT
CAPRI | CAP491300 | CONDIT |  |  |  | 1 | EA
CAPRI | CAP491300 | CONDIT |  |  |  | 50 | CT |  | 90 | MMT | 60 | MMT | 190 | MMT | 97.3 | GRM | 1026 | CTQ
CAPRI | CAP491300 | CONDIT |  |  |  | 1200 | PF
CAPRI | CAP491550 | ARTICLE | [12 empty] | 164.9 | GRM
CAPRI | CAP491550 | CONDIT |  |  |  | 1 | EA | 3589354915507 | 55 | MMT | 105 | MMT | 62 | MMT | 184 | GRM | 358.05 | CTQ
CAPRI | CAP491550 | CONDIT |  |  |  | 90 | CT
CAPRI | CAP491559 | ARTICLE | [12 empty] | 174.5 | GRM
CAPRI | CAP491559 | CONDIT |  |  |  | 1 | EA | 3589354915590 | 55 | MMT | 105 | MMT | 60 | MMT | 180 | GRM | 346.5 | CTQ
CAPRI | CAP491559 | CONDIT |  |  |  | 90 | CT
CAPRI | CAP491570 | ARTICLE | [12 empty] | 258 | GRM
CAPRI | CAP491570 | CONDIT |  |  |  | 1 | EA | 3589354915705 | 70 | MMT | 110 | MMT | 150 | MMT | 258 | GRM | 1155 | CTQ
CAPRI | CAP491570 | CONDIT |  |  |  | 45 | CT
CAPRI | CAP491579 | ARTICLE | [12 empty] | 275 | GRM
CAPRI | CAP491579 | CONDIT |  |  |  | 1 | EA | 3589354915798 | 70 | MMT | 110 | MMT | 150 | MMT | 275 | GRM | 1155 | CTQ
CAPRI | CAP491579 | CONDIT |  |  |  | 45 | CT
CAPRI | CAP491800 | CONDIT |  |  |  | 1 | EA
CAPRI | CAP491800 | CONDIT |  |  |  | 50 | CT |  | 10 | MMT | 80 | MMT | 30 | MMT | 89.4 | GRM | 24 | CTQ
CAPRI | CAP491800 | CONDIT |  |  |  | 1000 | PF
CAPRI | CAP491950 | ARTICLE | [12 empty] | 65.7 | GRM
CAPRI | CAP491950 | CONDIT |  |  |  | 1 | EA | 3589354919505 | 105 | MMT | 99 | MMT | 105 | MMT | 77.8 | GRM | 1091 | CTQ
CAPRI | CAP491950 | CONDIT |  |  |  | 50 | CT
CAPRI | CAP491959 | ARTICLE | [12 empty] | 69 | GRM
CAPRI | CAP491959 | CONDIT |  |  |  | 1 | EA | 3589354919598 | 105 | MMT | 99 | MMT | 105 | MMT | 82 | GRM | 1091 | CTQ
CAPRI | CAP491959 | CONDIT |  |  |  | 50 | CT
CAPRI | CAP491970 | ARTICLE | [12 empty] | 408 | GRM
CAPRI | CAP491970 | CONDIT |  |  |  | 1 | EA | 3589354919703 | 70 | MMT | 140 | MMT | 190 | MMT | 408 | GRM | 1862 | CTQ
CAPRI | CAP491970 | CONDIT |  |  |  | 25 | CT
CAPRI | CAP491979 | ARTICLE | [12 empty] | 435 | GRM
CAPRI | CAP491979 | CONDIT |  |  |  | 1 | EA | 3589354919796 | 70 | MMT | 140 | MMT | 190 | MMT | 435 | GRM | 1862 | CTQ
CAPRI | CAP491979 | CONDIT |  |  |  | 25 | CT
CAPRI | CAP491980 | ARTICLE | [12 empty] | 51.9 | GRM
CAPRI | CAP491980 | CONDIT |  |  |  | 1 | EA | 3589354919802 | 90 | MMT | 102 | MMT | 90 | MMT | 63.8 | GRM | 826.2 | CTQ
CAPRI | CAP491980 | CONDIT |  |  |  | 50 | CT
CAPRI | CAP491989 | ARTICLE | [12 empty] | 55 | GRM
CAPRI | CAP491989 | CONDIT |  |  |  | 1 | EA | 3589354919895 | 90 | MMT | 90 | MMT | 90 | MMT | 64 | GRM | 729 | CTQ
CAPRI | CAP491989 | CONDIT |  |  |  | 50 | CT
CAPRI | CAP492000 | ARTICLE | [12 empty] | 75 | GRM
CAPRI | CAP492000 | CONDIT |  |  |  | 1 | EA | 3589350119183 | 90 | MMT | 65 | MMT | 204 | MMT | 73.3 | GRM | 1193 | CTQ
CAPRI | CAP492000 | CONDIT |  |  |  | 100 | BX
CAPRI | CAP49200A | ARTICLE | [12 empty] | 19 | GRM
CAPRI | CAP49200A | CONDIT |  |  |  | 1 | EA | 3589350119206 | 8 | MMT | 53.5 | MMT | 203.5 | MMT | 17.2 | GRM | 87.1 | CTQ
CAPRI | CAP49200A | CONDIT |  |  |  | 100 | BX
CAPRI | CAP49200D | ARTICLE | [12 empty] | 31 | GRM
CAPRI | CAP49200D | CONDIT |  |  |  | 1 | EA | 3589350119190 | 15 | MMT | 65 | MMT | 203.5 | MMT | 29.9 | GRM | 198.41 | CTQ
CAPRI | CAP49200D | CONDIT |  |  |  | 100 | BX
CAPRI | CAP492010 | ARTICLE | [12 empty] | 35 | GRM
CAPRI | CAP492010 | CONDIT |  |  |  | 1 | EA | 3589350119213 | 40 | MMT | 65 | MMT | 204 | MMT | 34.5 | GRM | 530.4 | CTQ
CAPRI | CAP492010 | CONDIT |  |  |  | 100 | BX
CAPRI | CAP492100 | ARTICLE | [12 empty] | 58 | GRM
CAPRI | CAP492100 | CONDIT |  |  |  | 1 | EA | 3589354921003 | 90 | MMT | 97 | MMT | 90 | MMT | 72.3 | GRM | 785.7 | CTQ
CAPRI | CAP492100 | CONDIT |  |  |  | 50 | CT
CAPRI | CAP492120 | ARTICLE | [12 empty] | 62.5 | GRM
CAPRI | CAP492120 | CONDIT |  |  |  | 1 | EA | 3589354921201 | 90 | MMT | 100 | MMT | 72 | MMT | 76.7 | GRM | 648 | CTQ
CAPRI | CAP492120 | CONDIT |  |  |  | 50 | CT
CAPRI | CAP492200 | ARTICLE | [12 empty] | 0.09 | GRM
CAPRI | CAP492200 | CONDIT |  |  |  | 1 | EA | 3589354922000 | 80 | MMT | 12.8 | MMT | 80 | MMT |  |  | 81.92 | CTQ
CAPRI | CAP492200 | CONDIT |  |  |  | 25 | CT
CAPRI | CAP492220 | ARTICLE | [12 empty] | 99.6 | GRM
CAPRI | CAP492220 | CONDIT |  |  |  | 1 | EA | 3589354922208 | 80 | MMT | 129 | MMT | 86 | MMT | 99.6 | GRM | 887.52 | CTQ
CAPRI | CAP492220 | CONDIT |  |  |  | 25 | CT
CAPRI | CAP492490 | ARTICLE | [12 empty] | 710 | GRM
CAPRI | CAP492490 | CONDIT |  |  |  | 1 | EA | 3589354924905 | 90 | MMT | 190 | MMT | 240 | MMT | 710 | GRM | 4104 | CTQ
CAPRI | CAP492490 | CONDIT |  |  |  | 16 | CT
CAPRI | CAP493010 | ARTICLE | [12 empty] | 12 | GRM
CAPRI | CAP493010 | CONDIT |  |  |  | 1 | EA | 3589354930104 | 10 | MMT | 14.5 | MMT | 16 | MMT | 12 | GRM | 2.32 | CTQ
CAPRI | CAP493010 | CONDIT |  |  |  | 100 | CT
CAPRI | CAP493020 | ARTICLE | [12 empty] | 1033 | GRM
CAPRI | CAP493020 | CONDIT |  |  |  | 1 | EA | 3589354930203 | 120 | MMT | 220 | MMT | 300 | MMT | 1033 | GRM | 7920 | CTQ
CAPRI | CAP493020 | CONDIT |  |  |  | 6 | CT
CAPRI | CAP493029 | ARTICLE | [12 empty] | 1066 | GRM
CAPRI | CAP493029 | CONDIT |  |  |  | 1 | EA | 3589354930296 | 120 | MMT | 220 | MMT | 300 | MMT | 1066 | GRM | 7920 | CTQ
CAPRI | CAP493029 | CONDIT |  |  |  | 6 | CT
CAPRI | CAP493100 | ARTICLE | [12 empty] | 18.6 | GRM
CAPRI | CAP493100 | CONDIT |  |  |  | 1 | EA | 3589354931002 | 98 | MMT | 98 | MMT | 13 | MMT | 21.5 | GRM | 124.85 | CTQ
CAPRI | CAP493100 | CONDIT |  |  |  | 100 | CT
CAPRI | CAP493109 | ARTICLE | [12 empty] | 21.74 | GRM
CAPRI | CAP493109 | CONDIT |  |  |  | 1 | EA | 3589354931095 | 10 | MMT | 14.5 | MMT | 16 | MMT | 21.7 | GRM | 2.32 | CTQ
CAPRI | CAP493109 | CONDIT |  |  |  | 100 | CT
CAPRI | CAP493130 | CONDIT |  |  |  | 1 | EA
CAPRI | CAP493130 | CONDIT |  |  |  | 50 | CT |  | 15 | MMT | 95 | MMT | 192 | MMT | 43.7 | GRM | 273.6 | CTQ
CAPRI | CAP493130 | CONDIT |  |  |  | 4050 | PF
CAPRI | CAP493155 | ARTICLE | [12 empty] | 6.3 | GRM
CAPRI | CAP493155 | CONDIT |  |  |  | 1 | EA | 3589354931552 | 64 | MMT | 64 | MMT | 11 | MMT | 8.6 | GRM | 45.06 | CTQ
CAPRI | CAP493155 | CONDIT |  |  |  | 100 | CT
CAPRI | CAP493165 | ARTICLE | [12 empty] | 4.29 | GRM
CAPRI | CAP493165 | CONDIT |  |  |  | 1 | EA | 3589354931651 | 10 | MMT | 14.5 | MMT | 16 | MMT | 4.3 | GRM | 2.32 | CTQ
CAPRI | CAP493165 | CONDIT |  |  |  | 100 | CT
CAPRI | CAP493170 | ARTICLE | [12 empty] | 14.42 | GRM
CAPRI | CAP493170 | CONDIT |  |  |  | 1 | EA | 3589354931705 | [6 empty] | 14.4 | GRM
CAPRI | CAP493170 | CONDIT |  |  |  | 50 | CT
CAPRI | CAP493209 | ARTICLE | [12 empty] | 16 | GRM
CAPRI | CAP493209 | CONDIT |  |  |  | 1 | EA | 3589354932092 | 8.8 | MMT | 40 | MMT | 40 | MMT | 16 | GRM | 14.08 | CTQ
CAPRI | CAP493209 | CONDIT |  |  |  | 100 | CT
CAPRI | CAP493219 | ARTICLE | [12 empty] | 50 | GRM
CAPRI | CAP493219 | CONDIT |  |  |  | 1 | EA | 3589354932191 | 23.2 | MMT | 130 | MMT | 130 | MMT | 50 | GRM | 392.08 | CTQ
CAPRI | CAP493219 | CONDIT |  |  |  | 100 | CT
CAPRI | CAP493220 | ARTICLE | [12 empty] | 37 | GRM
CAPRI | CAP493220 | CONDIT |  |  |  | 1 | EA | 3589354932207 | 120 | MMT | 120 | MMT | 37 | MMT | 38.2 | GRM | 532.8 | CTQ
CAPRI | CAP493220 | CONDIT |  |  |  | 50 | CT
CAPRI | CAP493250 | ARTICLE | [12 empty] | 39 | GRM
CAPRI | CAP493250 | CONDIT |  |  |  | 1 | EA | 3589354932504 | 40 | MMT | 130 | MMT | 130 | MMT | 42 | GRM | 676 | CTQ
CAPRI | CAP493250 | CONDIT |  |  |  | 50 | CT
CAPRI | CAP493280 | ARTICLE | [12 empty] | 554.6 | GRM
CAPRI | CAP493280 | CONDIT |  |  |  | 1 | EA | 3589354932801 | 90 | MMT | 90 | MMT | 36 | MMT | 554.6 | GRM | 291.6 | CTQ
CAPRI | CAP493280 | CONDIT |  |  |  | 50 | CT
CAPRI | CAP493320 | ARTICLE | [12 empty] | 40 | GRM
CAPRI | CAP493320 | CONDIT |  |  |  | 1 | EA | 3589354933204 | [6 empty] | 40 | GRM
CAPRI | CAP493320 | CONDIT |  |  |  | 50 | CT
CAPRI | CAP493410 | ARTICLE | [12 empty] | 12.9 | GRM
CAPRI | CAP493410 | CONDIT |  |  |  | 1 | EA | 3589354934102 | 1.5 | MMT | 11 | MMT | 11 | MMT | 13.2 | GRM | 181.5 | MMQ
CAPRI | CAP493410 | CONDIT |  |  |  | 100 | CT
CAPRI | CAP493420 | ARTICLE | [12 empty] | 22.1 | GRM
CAPRI | CAP493420 | CONDIT |  |  |  | 1 | EA | 3589354934201 | 130 | MMT | 130 | MMT | 1.7 | MMT | 22.1 | GRM | 28.73 | CTQ
CAPRI | CAP493420 | CONDIT |  |  |  | 100 | CT
CAPRI | CAP493450 | ARTICLE | [12 empty] | 22.5 | GRM
CAPRI | CAP493450 | CONDIT |  |  |  | 1 | EA | 3589354934508 | 109 | MMT | 109 | MMT | 14.5 | MMT | 27 | GRM | 172.28 | CTQ
CAPRI | CAP493450 | CONDIT |  |  |  | 100 | CT
CAPRI | CAP493460 | ARTICLE | [12 empty] | 30.6 | GRM
CAPRI | CAP493460 | CONDIT |  |  |  | 1 | EA | 3589354934607 | 129 | MMT | 129 | MMT | 1.7 | MMT | 36 | GRM | 28.29 | CTQ
CAPRI | CAP493460 | CONDIT |  |  |  | 100 | CT
CAPRI | CAP493509 | ARTICLE | [12 empty] | 46 | GRM
CAPRI | CAP493509 | CONDIT |  |  |  | 1 | EA | 3589354935093 | 15 | MMT | 150 | MMT | 150 | MMT | 52.2 | GRM | 337.5 | CTQ
CAPRI | CAP493509 | CONDIT |  |  |  | 50 | CT
CAPRI | CAP493519 | ARTICLE | [12 empty] | 24.5 | GRM
CAPRI | CAP493519 | CONDIT |  |  |  | 1 | EA | 3589354935192 | 150 | MMT | 150 | MMT | 150 | MMT | 55 | GRM | 3375 | CTQ
CAPRI | CAP493519 | CONDIT |  |  |  | 100 | CT
CAPRI | CAP493580 | CONDIT |  |  |  | 1 | EA
CAPRI | CAP493580 | CONDIT |  |  |  | 50 | CT |  | 23 | MMT | 60 | MMT | 188 | MMT | 29.6 | GRM | 259.44 | CTQ
CAPRI | CAP493580 | CONDIT |  |  |  | 4800 | PF
CAPRI | CAP493639 | ARTICLE | [12 empty] | 716.4 | GRM
CAPRI | CAP493639 | CONDIT |  |  |  | 1 | EA | 3589354936397 | 160 | MMT | 160 | MMT | 160 | MMT | 716.4 | GRM | 4096 | CTQ
CAPRI | CAP493639 | CONDIT |  |  |  | 50 | CT
CAPRI | CAP493680 | ARTICLE | [12 empty] | 20.4 | GRM
CAPRI | CAP493680 | CONDIT |  |  |  | 1 | EA | 3589354936809 | 90 | MMT | 90 | MMT | 13.8 | MMT | 22.8 | GRM | 111.38 | CTQ
CAPRI | CAP493680 | CONDIT |  |  |  | 50 | CT
CAPRI | CAP493700 | ARTICLE | [12 empty] | 25.6 | GRM
CAPRI | CAP493700 | CONDIT |  |  |  | 1 | EA | 3589354937004 | 120 | MMT | 120 | MMT | 3 | MMT | 31.1 | GRM | 43.2 | CTQ
CAPRI | CAP493700 | CONDIT |  |  |  | 100 | CT
CAPRI | CAP493739 | ARTICLE | [12 empty] | 82.6 | GRM
CAPRI | CAP493739 | CONDIT |  |  |  | 1 | EA | 3589354937394 | 170 | MMT | 170 | MMT | 9.3 | MMT | 88 | GRM | 268.77 | CTQ
CAPRI | CAP493739 | CONDIT |  |  |  | 50 | CT
CAPRI | CAP493820 | ARTICLE | [12 empty] | 1600 | GRM
CAPRI | CAP493820 | CONDIT |  |  |  | 1 | EA | 3589354938209 | 120 | MMT | 300 | MMT | 380 | MMT | 1600 | GRM | 13680 | CTQ
CAPRI | CAP493820 | CONDIT |  |  |  | 4 | CT
CAPRI | CAP493829 | ARTICLE | [12 empty] | 1698 | GRM
CAPRI | CAP493829 | CONDIT |  |  |  | 1 | EA | 3589354938292 | 120 | MMT | 300 | MMT | 380 | MMT | 1698 | GRM | 13680 | CTQ
CAPRI | CAP493829 | CONDIT |  |  |  | 4 | CT
CAPRI | CAP493839 | ARTICLE | [12 empty] | 62.5 | GRM
CAPRI | CAP493839 | CONDIT |  |  |  | 1 | EA | 3589354938391 | 190 | MMT | 190 | MMT | 190 | MMT | 62.5 | GRM | 6859 | CTQ
CAPRI | CAP493839 | CONDIT |  |  |  | 50 | CT
CAPRI | CAP494040 | ARTICLE | [12 empty] | 22.2 | GRM
CAPRI | CAP494040 | CONDIT |  |  |  | 1 | EA | 3589354940400 | 10 | MMT | 90 | MMT | 71 | MMT | 23.3 | GRM | 63.9 | CTQ
CAPRI | CAP494040 | CONDIT |  |  |  | 100 | CT
CAPRI | CAP494070 | ARTICLE | [12 empty] | 30 | GRM
CAPRI | CAP494070 | CONDIT |  |  |  | 1 | EA | 3589354940707 | 10 | MMT | 90 | MMT | 71 | MMT |  |  | 63.9 | CTQ
CAPRI | CAP494070 | CONDIT |  |  |  | 100 | CT
CAPRI | CAP494110 | ARTICLE | [12 empty] | 14.8 | GRM
CAPRI | CAP494110 | CONDIT |  |  |  | 1 | EA | 3589354941100 | 23 | MMT | 111 | MMT | 85 | MMT | 16.2 | GRM | 217.01 | CTQ
CAPRI | CAP494110 | CONDIT |  |  |  | 100 | CT
CAPRI | CAP494150 | ARTICLE | [12 empty] | 15.9 | GRM
CAPRI | CAP494150 | CONDIT |  |  |  | 1 | EA | 3589354941506 | 8 | MMT | 8 | MMT | 33 | MMT | 1590 | GRM | 2.112 | CTQ
CAPRI | CAP494150 | CONDIT |  |  |  | 100 | CT
CAPRI | CAP494300 | CONDIT |  |  |  | 1 | CT | 3589354943005 | 13.9 | MMT | 11 | MMT | 100 | MMT | 0.5 | GRM | 15.29 | CTQ
CAPRI | CAP494310 | CONDIT |  |  |  | 1 | CT | 3589354943104 | 16 | MMT | 11.1 | MMT | 100 | MMT | 0.5 | GRM | 17.76 | CTQ
CAPRI | CAP494500 | ARTICLE | [12 empty] | 7.9 | GRM
CAPRI | CAP494500 | CONDIT |  |  |  | 1 | EA | 3589354945009 | 12 | MMT | 93 | MMT | 10 | MMT | 17.5 | GRM | 11.16 | CTQ
CAPRI | CAP494500 | CONDIT |  |  |  | 100 | CT
CAPRI | CAP495000 | ARTICLE | [12 empty] | 35.2 | GRM
CAPRI | CAP495000 | CONDIT |  |  |  | 1 | EA | 3589354950003 | 119 | MMT | 119 | MMT | 37 | MMT | 55.8 | GRM | 523.96 | CTQ
CAPRI | CAP495000 | CONDIT |  |  |  | 50 | CT |  | 35 | MMT | 120 | MMT | 120 | MMT | 55.8 | GRM | 504 | CTQ
CAPRI | CAP495009 | ARTICLE
CAPRI | CAP495009 | CONDIT |  |  |  | 1 | EA | 3589354950096
CAPRI | CAP495009 | CONDIT |  |  |  | 10 | CT
CAPRI | CAP495109 | ARTICLE | [12 empty] | 61 | GRM
CAPRI | CAP495109 | CONDIT |  |  |  | 1 | EA | 3589354951093 | 45 | MMT | 100 | MMT | 100 | MMT | 61 | GRM | 450 | CTQ
CAPRI | CAP495109 | CONDIT |  |  |  | 100 | CT
CAPRI | CAP495129 | ARTICLE | [12 empty] | 130 | GRM
CAPRI | CAP495129 | CONDIT |  |  |  | 1 | EA | 3589354951291 | 70 | MMT | 150 | MMT | 150 | MMT | 130 | GRM | 1575 | CTQ
CAPRI | CAP495129 | CONDIT |  |  |  | 50 | CT |  | 70 | MMT | 160 | MMT | 170 | MMT | 130 | GRM | 1904 | CTQ
CAPRI | CAP495510 | ARTICLE | [12 empty] | 79 | GRM
CAPRI | CAP495510 | CONDIT |  |  |  | 1 | EA | 3589354955107 | 3.5 | MMT | 12 | MMT | 12 | MMT | 90 | GRM | 504 | MMQ
CAPRI | CAP495510 | CONDIT |  |  |  | 25 | CT
CAPRI | CAP495609 | ARTICLE | [12 empty] | 108.9 | GRM
CAPRI | CAP495609 | CONDIT |  |  |  | 1 | EA | 3589354956098 | 70 | MMT | 160 | MMT | 160 | MMT | 108.9 | GRM | 1792 | CTQ
CAPRI | CAP495609 | CONDIT |  |  |  | 10 | CT
CAPRI | CAP495889 | ARTICLE | [12 empty] | 560 | GRM
CAPRI | CAP495889 | CONDIT |  |  |  | 1 | EA | 3589354958894 | 85 | MMT | 24 | MMT | 241 | MMT | 560 | GRM | 491.64 | CTQ
CAPRI | CAP495889 | CONDIT |  |  |  | 10 | CT
CAPRI | CAP496500 | ARTICLE | [12 empty] | 45.3 | GRM
CAPRI | CAP496500 | CONDIT |  |  |  | 1 | EA | 3589354965007 | 35 | MMT | 65 | MMT | 41 | MMT | 52 | GRM | 93.28 | CTQ
CAPRI | CAP496500 | CONDIT |  |  |  | 120 | CT
CAPRI | CAP498000 | ARTICLE | [12 empty] | 70 | GRM
CAPRI | CAP498000 | CONDIT |  |  |  | 1 | EA | 3589354980000 | 40 | MMT | 80 | MMT | 80 | MMT | 70 | GRM | 256 | CTQ
CAPRI | CAP498000 | CONDIT |  |  |  | 150 | CT
CAPRI | CAP498009 | ARTICLE | [12 empty] | 338.2 | GRM
CAPRI | CAP498009 | CONDIT |  |  |  | 1 | EA | 3589354980093 | 40 | MMT | 80 | MMT | 46 | MMT | 338.2 | GRM | 147.2 | CTQ
CAPRI | CAP498009 | CONDIT |  |  |  | 150 | CT
CAPRI | CAP498040 | ARTICLE | [12 empty] | 75.6 | GRM
CAPRI | CAP498040 | CONDIT |  |  |  | 1 | EA | 3589354980406 | 40 | MMT | 80 | MMT | 42 | MMT | 85 | GRM | 134.4 | CTQ
CAPRI | CAP498040 | CONDIT |  |  |  | 160 | CT
CAPRI | CAP498049 | ARTICLE | [12 empty] | 90 | GRM
CAPRI | CAP498049 | CONDIT |  |  |  | 1 | EA | 3589354980499 | 40 | MMT | 80 | MMT | 80 | MMT | 90 | GRM | 256 | CTQ
CAPRI | CAP498049 | CONDIT |  |  |  | 160 | CT
CAPRI | CAP499041 | ARTICLE | [12 empty] | 2.17 | GRM
CAPRI | CAP499041 | CONDIT |  |  |  | 1 | EA | 3589354990412 | 10 | MMT | 14.5 | MMT | 16 | MMT | 2.2 | GRM | 2.32 | CTQ
CAPRI | CAP499041 | CONDIT |  |  |  | 250 | CT
CAPRI | CAP499120 | ARTICLE | [12 empty] | 260 | GRM
CAPRI | CAP499120 | CONDIT |  |  |  | 1 | EA | 3589354991204 | 23 | MMT | 69 | MMT | 69 | MMT | 260 | GRM | 109.5 | CTQ
CAPRI | CAP499450 | ARTICLE | [12 empty] | 220 | GRM
CAPRI | CAP499450 | CONDIT |  |  |  | 1 | EA | 3589354994502 | 23 | MMT | 69 | MMT | 69 | MMT | 220 | GRM | 109.5 | CTQ
CAPRI | CAP499800 | ARTICLE | [12 empty] | 183.5 | GRM
CAPRI | CAP499800 | CONDIT |  |  |  | 1 | EA | 3589354998005 | 22.6 | MMT | 69 | MMT | 64 | MMT | 183.5 | GRM | 99.8 | CTQ
CAPRI | CAP500100 | CONDIT |  |  |  | 1 | EA | 3589355001001 | 30 | MMT | 30 | MMT | 58 | MMT |  |  | 52.2 | CTQ
CAPRI | CAP500130 | ARTICLE | [6 empty] | 22 | MMT | 22 | MMT | 22 | MMT | 4 | GRM
CAPRI | CAP500130 | CONDIT |  |  |  | 1 | EA | 3589355001308 | [6 empty] | 2 | GRM
CAPRI | CAP500131 | CONDIT |  |  |  | 1 | EA | 3589355001315 | [6 empty] | 2 | GRM
CAPRI | CAP500150 | CONDIT |  |  |  | 1 | EA | 3589355001506 | [6 empty] | 21.3 | GRM
CAPRI | CAP500200 | CONDIT |  |  |  | 1 | EA | 3589355002008 | 33 | MMT | 20 | MMT | 56 | MMT | 128.4 | GRM | 36.96 | CTQ
CAPRI | CAP500230 | CONDIT |  |  |  | 1 | EA | 3589355002305 | [6 empty] | 0.5 | GRM
CAPRI | CAP500250 | CONDIT |  |  |  | 1 | EA | 3589355002503 | [6 empty] | 25.5 | GRM
CAPRI | CAP500300 | CONDIT |  |  |  | 1 | EA | 3589355003005 | 38 | MMT | 38 | MMT | 58 | MMT | 0.2 | GRM | 83.752 | CTQ
CAPRI | CAP500330 | CONDIT |  |  |  | 1 | EA | 3589355003302 | [6 empty] | 2 | GRM
CAPRI | CAP500350 | CONDIT |  |  |  | 1 | EA | 3589355003500 | [6 empty] | 31.4 | GRM
CAPRI | CAP500400 | CONDIT |  |  |  | 1 | EA | 3589355004002 | 42 | MMT | 42 | MMT | 59 | MMT | 191 | GRM | 104.08 | CTQ
CAPRI | CAP500430 | CONDIT |  |  |  | 1 | EA | 3589355004309 | [6 empty] | 3.5 | GRM
CAPRI | CAP500450 | CONDIT |  |  |  | 1 | EA | 3589355004507 | [6 empty] | 34 | GRM
CAPRI | CAP500500 | CONDIT |  |  |  | 1 | EA | 3589355005009 | 48 | MMT | 48 | MMT | 71.1 | MMT | 0.3 | GRM | 163.814 | CTQ
CAPRI | CAP500530 | CONDIT |  |  |  | 1 | EA | 3589355005306 | [6 empty] | 7.4 | GRM
CAPRI | CAP500550 | CONDIT |  |  |  | 1 | EA | 3589355005504 | [6 empty] | 48 | GRM
CAPRI | CAP500600 | CONDIT |  |  |  | 1 | EA | 3589355006006 | 59 | MMT | 59 | MMT | 73 | MMT | 449 | GRM | 254.11 | CTQ
CAPRI | CAP500630 | CONDIT |  |  |  | 1 | EA | 3589355006303 | [6 empty] | 11 | GRM
CAPRI | CAP500650 | CONDIT |  |  |  | 1 | EA | 3589355006501 | [6 empty] | 77 | GRM
CAPRI | CAP500700 | CONDIT |  |  |  | 1 | EA | 3589355007003 | 65 | MMT | 65 | MMT | 72 | MMT | 0.5 | GRM | 304.2 | CTQ
CAPRI | CAP500750 | CONDIT |  |  |  | 1 | EA | 3589355007508 | [6 empty] | 83.6 | GRM
CAPRI | CAP501200 | CONDIT |  |  |  | 1 | EA | 3589355012007 | 86 | MMT | 86 | MMT | 75 | MMT | 943 | GRM | 554.7 | CTQ
CAPRI | CAP501300 | CONDIT |  |  |  | 1 | EA | 3589355013004 | 72 | MMT | 72 | MMT | 73 | MMT | 724.8 | GRM | 378.43 | CTQ
CAPRI | CAP502100 | CONDIT |  |  |  | 1 | EA | 3589355021009 | 30 | MMT | 20 | MMT | 55.6 | MMT | 105.3 | GRM | 33.36 | CTQ
CAPRI | CAP502200 | CONDIT |  |  |  | 1 | EA | 3589355022006 | 86 | MMT | 86 | MMT | 75 | MMT | 991.2 | GRM | 554.7 | CTQ
CAPRI | CAP502300 | CONDIT |  |  |  | 1 | EA | 3589355023003 | 72 | MMT | 72 | MMT | 73 | MMT | 682 | GRM | 378.43 | CTQ
CAPRI | CAP502500 | CONDIT |  |  |  | 1 | EA | 3589355025007 | 48 | MMT | 48 | MMT | 64 | MMT | 308 | GRM | 147.46 | CTQ
CAPRI | CAP502600 | CONDIT |  |  |  | 1 | EA | 3589355026004 | 59 | MMT | 59 | MMT | 65 | MMT | 472.7 | GRM | 226.27 | CTQ
CAPRI | CAP502700 | CONDIT |  |  |  | 1 | EA | 3589355027001 | 65 | MMT | 65 | MMT | 65 | MMT | 527.2 | GRM | 274.63 | CTQ
CAPRI | CAP503200 | CONDIT |  |  |  | 1 | EA | 3589355032005 | 86 | MMT | 86 | MMT | 75 | MMT | 955 | GRM | 554.7 | CTQ
CAPRI | CAP504102 | CONDIT |  |  |  | 1 | EA | 3589355041021 | 30 | MMT | 26 | MMT | 60 | MMT |  |  | 46.8 | CTQ
CAPRI | CAP504202 | CONDIT |  |  |  | 1 | EA | 3589355042028 | 32 | MMT | 32 | MMT | 60 | MMT |  |  | 61.44 | CTQ
CAPRI | CAP504302 | CONDIT |  |  |  | 1 | EA | 3589355043025 | 35 | MMT | 35 | MMT | 62 | MMT | 69.4 | GRM | 75.95 | CTQ
CAPRI | CAP504402 | CONDIT |  |  |  | 1 | EA | 3589355044022 | 40.6 | MMT | 43.5 | MMT | 60.8 | MMT | 80 | GRM | 107.38 | CTQ
CAPRI | CAP504502 | CONDIT |  |  |  | 1 | EA | 3589355045029 | 48.4 | MMT | 48.4 | MMT | 61 | MMT | 113.7 | GRM | 142.9 | CTQ
CAPRI | CAP505100 | CONDIT |  |  |  | 1 | EA | 3589355051006 | 26 | MMT | 26 | MMT | 78 | MMT | 166.3 | GRM | 52.73 | CTQ
CAPRI | CAP505200 | CONDIT |  |  |  | 1 | EA | 3589355052003 | 29 | MMT | 29 | MMT | 79 | MMT | 200.2 | GRM | 66.44 | CTQ
CAPRI | CAP505300 | CONDIT |  |  |  | 1 | EA | 3589355053000 | 37 | MMT | 32 | MMT | 78 | MMT | 0.3 | GRM | 92.352 | CTQ
CAPRI | CAP505400 | CONDIT |  |  |  | 1 | EA | 3589355054007 | 38 | MMT | 38 | MMT | 78 | MMT | 307.4 | GRM | 112.63 | CTQ
CAPRI | CAP505500 | CONDIT |  |  |  | 1 | EA | 3589355055004 | 49.5 | MMT | 45 | MMT | 81 | MMT | 411.8 | GRM | 180.43 | CTQ
CAPRI | CAP505600 | CONDIT |  |  |  | 1 | EA | 3589355056001 | 56 | MMT | 56 | MMT | 79 | MMT | 672.7 | GRM | 247.74 | CTQ
CAPRI | CAP505700 | CONDIT |  |  |  | 1 | EA | 3589355057008 | 68.2 | MMT | 62 | MMT | 81 | MMT | 735.6 | GRM | 342.5 | CTQ
CAPRI | CAP506017 | CONDIT |  |  |  | 1 | EA | 3589355060176 | 147.6 | MMT | 147.6 | MMT | 176.4 | MMT | 198.1 | GRM | 3842.57 | CTQ
CAPRI | CAP506030 | CONDIT |  |  |  | 1 | EA | 3589355060305 | 18.6 | MMT | 18.6 | MMT | 34.7 | MMT | 3.1 | GRM | 12 | CTQ
CAPRI | CAP506030 | CONDIT |  |  |  | 10 | CT
CAPRI | CAP506040 | CONDIT |  |  |  | 1 | EA | 3589355060404 | 18.6 | MMT | 18.6 | MMT | 34.7 | MMT | 3.1 | GRM | 12 | CTQ
CAPRI | CAP506040 | CONDIT |  |  |  | 10 | CT
CAPRI | CAP506044 | CONDIT |  |  |  | 1 | EA | 3589355060442 | 20.6 | MMT | 20.6 | MMT | 46.9 | MMT | 4.7 | GRM | 19.89 | CTQ
CAPRI | CAP506050 | CONDIT |  |  |  | 1 | EA | 3589355060503 | 22.6 | MMT | 22.6 | MMT | 63.9 | MMT | 7 | GRM | 32.63 | CTQ
CAPRI | CAP506050 | CONDIT |  |  |  | 10 | CT
CAPRI | CAP506060 | CONDIT |  |  |  | 1 | EA | 3589355060602 | 27.3 | MMT | 27.3 | MMT | 69.4 | MMT | 9.3 | GRM | 51.75 | CTQ
CAPRI | CAP506060 | CONDIT |  |  |  | 10 | CT
CAPRI | CAP506070 | CONDIT |  |  |  | 1 | EA | 3589355060701 | 34 | MMT | 34 | MMT | 82.4 | MMT | 15.3 | GRM | 95.27 | CTQ
CAPRI | CAP506070 | CONDIT |  |  |  | 10 | CT
CAPRI | CAP506080 | CONDIT |  |  |  | 1 | EA | 3589355060800 | 46 | MMT | 46 | MMT | 92.8 | MMT | 25.4 | GRM | 196.45 | CTQ
CAPRI | CAP506080 | CONDIT |  |  |  | 10 | BX
CAPRI | CAP506080 | CONDIT |  |  |  | 100 | CT
CAPRI | CAP506090 | CONDIT |  |  |  | 1 | EA | 3589355060909 | 55.2 | MMT | 55.2 | MMT | 107.2 | MMT | 37.8 | GRM | 326.7 | CTQ
CAPRI | CAP506090 | CONDIT |  |  |  | 10 | CT
CAPRI | CAP506100 | CONDIT |  |  |  | 1 | EA | 3589355061005 | 62.2 | MMT | 62.2 | MMT | 114 | MMT | 45.5 | GRM | 440.85 | CTQ
CAPRI | CAP506110 | CONDIT |  |  |  | 1 | EA | 3589355061104 | 70.2 | MMT | 70.2 | MMT | 127.2 | MMT | 58.1 | GRM | 626.75 | CTQ
CAPRI | CAP506120 | CONDIT |  |  |  | 1 | EA | 3589355061203 | 78.2 | MMT | 78.2 | MMT | 217.9 | MMT | 63 | GRM | 1332.33 | CTQ
CAPRI | CAP506130 | CONDIT |  |  |  | 1 | EA | 3589355061302 | 93.6 | MMT | 93.6 | MMT | 132.9 | MMT | 91.5 | GRM | 1163.98 | CTQ
CAPRI | CAP506140 | CONDIT |  |  |  | 1 | EA | 3589355061401 | 103.6 | MMT | 103.6 | MMT | 140.9 | MMT | 108.7 | GRM | 1512.27 | CTQ
CAPRI | CAP506150 | CONDIT |  |  |  | 1 | EA | 3589355061500 | 119.6 | MMT | 119.6 | MMT | 153.5 | MMT | 138.6 | GRM | 2195.98 | CTQ
CAPRI | CAP506160 | CONDIT |  |  |  | 1 | EA | 3589355061609 | 130.6 | MMT | 130.6 | MMT | 135 | MMT | 157.9 | GRM | 2302.61 | CTQ
CAPRI | CAP509100 | CONDIT |  |  |  | 1 | EA | 3589355091002 | 26 | MMT | 26 | MMT | 61.4 | MMT |  |  | 41.51 | CTQ
CAPRI | CAP509101 | CONDIT |  |  |  | 1 | EA | 3589355091019 | 26 | MMT | 26 | MMT | 62 | MMT |  |  | 41.91 | CTQ
CAPRI | CAP509104 | CONDIT |  |  |  | 1 | EA | 3589355091040
CAPRI | CAP509104 | CONDIT |  |  |  | 10 | CT
CAPRI | CAP509140 | CONDIT |  |  |  | 1 | EA | 3589355091408
CAPRI | CAP509200 | CONDIT |  |  |  | 1 | EA | 3589355092009 | 31 | MMT | 27 | MMT | 61.2 | MMT |  |  | 51.22 | CTQ
CAPRI | CAP509240 | CONDIT |  |  |  | 1 | EA | 3589355092405
CAPRI | CAP509284 | ARTICLE | [6 empty] | 9.3 | MMT | 10 | MMT | 17.6 | MMT | 1.7 | GRM | 1.64 | CTQ
CAPRI | CAP509284 | CONDIT |  |  |  | 5000 | CT
CAPRI | CAP509285 | ARTICLE | [6 empty] | 9.3 | MMT | 13.2 | MMT | 17.6 | MMT | 2.3 | GRM | 2.16 | CTQ
CAPRI | CAP509285 | CONDIT |  |  |  | 5000 | CT
CAPRI | CAP509286 | ARTICLE | [6 empty] | 16.8 | MMT | 17.6 | MMT | 9.3 | MMT | 2.9 | GRM | 2.75 | CTQ
CAPRI | CAP509286 | CONDIT |  |  |  | 5000 | CT
CAPRI | CAP509287 | ARTICLE | [6 empty] | 9.3 | MMT | 17.6 | MMT | 20.4 | MMT | 3.7 | GRM | 3.34 | CTQ
CAPRI | CAP509287 | CONDIT |  |  |  | 5000 | CT
CAPRI | CAP509289 | ARTICLE | [6 empty] | 17.5 | MMT | 14.5 | MMT | 17.8 | MMT | 5 | GRM | 4.52 | CTQ
CAPRI | CAP509289 | CONDIT |  |  |  | 2500 | CT
CAPRI | CAP509300 | CONDIT |  |  |  | 1 | EA | 3589355093006 | 34 | MMT | 34 | MMT | 61.5 | MMT | 0.2 | GRM | 71.094 | CTQ
CAPRI | CAP509340 | CONDIT |  |  |  | 1 | EA | 3589355093402
CAPRI | CAP509400 | CONDIT |  |  |  | 1 | EA | 3589355094003 | 38 | MMT | 38 | MMT | 61 | MMT |  |  | 88.08 | CTQ
CAPRI | CAP509500 | CONDIT |  |  |  | 1 | EA | 3589355095000 | 45 | MMT | 45 | MMT | 61.5 | MMT | 289.8 | GRM | 124.54 | CTQ
CAPRI | CAP509600 | CONDIT |  |  |  | 1 | EA | 3589355096007 | 63 | MMT | 55 | MMT | 61 | MMT | 438.3 | GRM | 211.37 | CTQ
CAPRI | CAP509700 | CONDIT |  |  |  | 1 | EA | 3589355097004 | 66 | MMT | 66 | MMT | 61 | MMT | 482.1 | GRM | 265.72 | CTQ
CAPRI | CAP509900 | CONDIT |  |  |  | 1 | EA | 3589355099008 | 82.5 | MMT | 82.5 | MMT | 61 | MMT |  |  | 415.18 | CTQ
CAPRI | CAP509901 | CONDIT |  |  |  | 1 | EA | 3589355099015 | 82.5 | MMT | 82.5 | MMT | 61 | MMT | 7.4 | GRM | 415.18 | CTQ
CAPRI | CAP510100 | CONDIT |  |  |  | 1 | EA | 3589355101008 | 30 | MMT | 30 | MMT | 55.5 | MMT | 25 | GRM | 49.95 | CTQ
CAPRI | CAP510150 | CONDIT |  |  |  | 1 | EA | 3589355101503
CAPRI | CAP510200 | CONDIT |  |  |  | 1 | EA | 3589355102005 | 25 | MMT | 33 | MMT | 56.4 | MMT | 44 | GRM | 46.53 | CTQ
CAPRI | CAP510300 | CONDIT |  |  |  | 1 | EA | 3589355103002 | 38 | MMT | 38 | MMT | 59 | MMT | 56.2 | GRM | 85.2 | CTQ
CAPRI | CAP510400 | CONDIT |  |  |  | 1 | EA | 3589355104009 | 42 | MMT | 42 | MMT | 59 | MMT | 67.2 | GRM | 104.08 | CTQ
CAPRI | CAP510500 | CONDIT |  |  |  | 1 | EA | 3589355105006 | 48 | MMT | 48 | MMT | 73 | MMT | 101.9 | GRM | 168.19 | CTQ
CAPRI | CAP510600 | CONDIT |  |  |  | 1 | EA | 3589355106003 | 59 | MMT | 59 | MMT | 72 | MMT | 155 | GRM | 250.63 | CTQ
CAPRI | CAP510700 | CONDIT |  |  |  | 1 | EA | 3589355107000 | 65 | MMT | 65 | MMT | 72 | MMT | 173 | GRM | 304.2 | CTQ
CAPRI | CAP512100 | CONDIT |  |  |  | 1 | EA | 3589355121006 | 30 | MMT | 22 | MMT | 56 | MMT | 36.4 | GRM | 36.96 | CTQ
CAPRI | CAP512500 | CONDIT |  |  |  | 1 | EA | 3589355125004 | 48 | MMT | 48 | MMT | 72 | MMT | 106 | GRM | 165.89 | CTQ
CAPRI | CAP512600 | CONDIT |  |  |  | 1 | EA | 3589355126001 | 59 | MMT | 59 | MMT | 72 | MMT | 153.5 | GRM | 250.63 | CTQ
CAPRI | CAP515100 | CONDIT |  |  |  | 1 | EA | 3589355151003 | 26 | MMT | 26 | MMT | 81 | MMT | 164 | GRM | 54.76 | CTQ
CAPRI | CAP515130 | ARTICLE | [6 empty] | 22 | MMT | 22 | MMT | 22 | MMT | 4 | GRM
CAPRI | CAP515130 | CONDIT |  |  |  | 10 | SA | 3589355151300 | 22 | MMT | 22 | MMT | 22 | MMT | 4 | GRM | 10.65 | CTQ
CAPRI | CAP515200 | CONDIT |  |  |  | 1 | EA | 3589355152000 | 31.9 | MMT | 29 | MMT | 81 | MMT | 197 | GRM | 74.93 | CTQ
CAPRI | CAP515230 | ARTICLE | [6 empty] | 22 | MMT | 25 | MMT | 25 | MMT | 4.7 | GRM
CAPRI | CAP515230 | CONDIT |  |  |  | 10 | SA | 3589355152307 | 22 | MMT | 25 | MMT | 25 | MMT | 4.7 | GRM | 13.75 | CTQ
CAPRI | CAP515300 | CONDIT |  |  |  | 1 | EA | 3589355153007 | 34 | MMT | 34 | MMT | 78.5 | MMT | 266.6 | GRM | 90.75 | CTQ
CAPRI | CAP515330 | ARTICLE | [6 empty] | 22 | MMT | 30 | MMT | 30 | MMT | 6.35 | GRM
CAPRI | CAP515330 | CONDIT |  |  |  | 10 | SA | 3589355153304 | 22 | MMT | 30 | MMT | 30 | MMT | 6.4 | GRM | 19.8 | CTQ
CAPRI | CAP515400 | CONDIT |  |  |  | 1 | EA | 3589355154004 | 38 | MMT | 38 | MMT | 81 | MMT | 302 | GRM | 116.96 | CTQ
CAPRI | CAP515430 | ARTICLE | [6 empty] | 22 | MMT | 24 | MMT | 24 | MMT | 7.23 | GRM
CAPRI | CAP515430 | CONDIT |  |  |  | 10 | SA | 3589355154301 | 22 | MMT | 34 | MMT | 34 | MMT | 7.2 | GRM | 25.43 | CTQ
CAPRI | CAP515500 | CONDIT |  |  |  | 1 | EA | 3589355155001 | 49.5 | MMT | 45 | MMT | 81 | MMT | 417.1 | GRM | 180.43 | CTQ
CAPRI | CAP515530 | ARTICLE | [6 empty] | 22 | MMT | 40 | MMT | 40 | MMT | 10.6 | GRM
CAPRI | CAP515530 | CONDIT |  |  |  | 10 | SA | 3589355155308 | 22 | MMT | 40 | MMT | 40 | MMT | 10.6 | GRM | 35.2 | CTQ
CAPRI | CAP515600 | CONDIT |  |  |  | 1 | EA | 3589355156008 | 61.6 | MMT | 56 | MMT | 81 | MMT | 663 | GRM | 279.42 | CTQ
CAPRI | CAP515630 | ARTICLE | [6 empty] | 22 | MMT | 50 | MMT | 50 | MMT | 14.8 | GRM
CAPRI | CAP515630 | CONDIT |  |  |  | 10 | SA | 3589355156305 | 22 | MMT | 50 | MMT | 50 | MMT | 14.8 | GRM | 55 | CTQ
CAPRI | CAP515700 | CONDIT |  |  |  | 1 | EA | 3589355157005 | 62 | MMT | 62 | MMT | 81 | MMT | 460 | GRM | 311.36 | CTQ
CAPRI | CAP520100 | CONDIT |  |  |  | 1 | EA | 3589355201005 | 41 | MMT | 53 | MMT | 53 | MMT |  |  | 115.17 | CTQ
CAPRI | CAP520200 | CONDIT |  |  |  | 1 | EA | 3589355202002 | 41 | MMT | 55 | MMT | 55 | MMT | 102 | GRM | 124.03 | CTQ
CAPRI | CAP520300 | CONDIT |  |  |  | 1 | EA | 3589355203009 | 44 | MMT | 44 | MMT | 57 | MMT | 121 | GRM | 110.35 | CTQ
CAPRI | CAP520400 | CONDIT |  |  |  | 1 | EA | 3589355204006 | 44 | MMT | 64 | MMT | 64 | MMT | 158 | GRM | 180.22 | CTQ
CAPRI | CAP520500 | CONDIT |  |  |  | 1 | EA | 3589355205003 | 70 | MMT | 37 | MMT | 57 | MMT | 237 | GRM | 147.63 | CTQ
CAPRI | CAP520600 | CONDIT |  |  |  | 1 | EA | 3589355206000 | 57 | MMT | 84 | MMT | 84 | MMT | 362 | GRM | 402.19 | CTQ
CAPRI | CAP520700 | CONDIT |  |  |  | 1 | EA | 3589355207007 | 57 | MMT | 92 | MMT | 92 | MMT | 392 | GRM | 482.45 | CTQ
CAPRI | CAP521200 | CONDIT |  |  |  | 1 | EA | 3589355212001 | 58 | MMT | 130 | MMT | 130 | MMT | 771.1 | GRM | 980.2 | CTQ
CAPRI | CAP521300 | CONDIT |  |  |  | 1 | EA | 3589355213008 | 56 | MMT | 118 | MMT | 118 | MMT | 641 | GRM | 779.74 | CTQ
CAPRI | CAP522100 | CONDIT |  |  |  | 1 | EA | 3589355221003 | 41 | MMT | 53 | MMT | 53 | MMT | 87.8 | GRM | 115.17 | CTQ
CAPRI | CAP522200 | CONDIT |  |  |  | 1 | EA | 3589355222000 | 58 | MMT | 130 | MMT | 130 | MMT | 750 | GRM | 980.2 | CTQ
CAPRI | CAP522300 | CONDIT |  |  |  | 1 | EA | 3589355223007 | [6 empty] | 675.4 | GRM
CAPRI | CAP522500 | CONDIT |  |  |  | 1 | EA | 3589355225001 | 57 | MMT | 70 | MMT | 70 | MMT | 240 | GRM | 279.3 | CTQ
CAPRI | CAP522600 | CONDIT |  |  |  | 1 | EA | 3589355226008 | 57 | MMT | 84 | MMT | 84 | MMT | 380 | GRM | 402.19 | CTQ
CAPRI | CAP522700 | CONDIT |  |  |  | 1 | EA | 3589355227005 | 57 | MMT | 92 | MMT | 92 | MMT | 450 | GRM | 482.45 | CTQ
CAPRI | CAP523200 | CONDIT |  |  |  | 1 | EA | 3589355232009 | 58 | MMT | 130 | MMT | 130 | MMT | 776 | GRM | 980.2 | CTQ
CAPRI | CAP530100 | CONDIT |  |  |  | 1 | EA | 3589355301002 | 24 | MMT | 24 | MMT | 56 | MMT | 83.4 | GRM | 32.26 | CTQ
CAPRI | CAP530200 | CONDIT |  |  |  | 1 | EA | 3589355302009 | 26.7 | MMT | 24.1 | MMT | 56.7 | MMT | 102 | GRM | 36.49 | CTQ
CAPRI | CAP530300 | CONDIT |  |  |  | 1 | EA | 3589355303006 | 32 | MMT | 32 | MMT | 59 | MMT | 133 | GRM | 60.42 | CTQ
CAPRI | CAP530400 | CONDIT |  |  |  | 1 | EA | 3589355304003 | 31 | MMT | 31 | MMT | 57 | MMT | 159 | GRM | 54.78 | CTQ
CAPRI | CAP530500 | CONDIT |  |  |  | 1 | EA | 3589355305000 | 42 | MMT | 42 | MMT | 72 | MMT | 103.5 | GRM | 127.01 | CTQ
CAPRI | CAP530600 | CONDIT |  |  |  | 1 | EA | 3589355306007 | 55 | MMT | 55 | MMT | 72 | MMT | 385 | GRM | 217.8 | CTQ
CAPRI | CAP530700 | CONDIT |  |  |  | 1 | EA | 3589355307004 | 75 | MMT | 75 | MMT | 72 | MMT | 436 | GRM | 405 | CTQ
CAPRI | CAP532100 | CONDIT |  |  |  | 1 | EA | 3589355321000 | 24 | MMT | 24 | MMT | 56 | MMT | 85 | GRM | 32.26 | CTQ
CAPRI | CAP532500 | CONDIT |  |  |  | 1 | EA | 3589355325008 | 42 | MMT | 42 | MMT | 72 | MMT | 260 | GRM | 127.01 | CTQ
CAPRI | CAP532600 | CONDIT |  |  |  | 1 | EA | 3589355326005 | 60 | MMT | 60 | MMT | 72 | MMT | 392.3 | GRM | 259.2 | CTQ
CAPRI | CAP532700 | CONDIT |  |  |  | 1 | EA | 3589355327002 | 75 | MMT | 75 | MMT | 72 | MMT | 450 | GRM | 405 | CTQ
CAPRI | CAP534102 | CONDIT |  |  |  | 1 | EA | 3589355341022 | 26 | MMT | 26 | MMT | 38 | MMT | 34.9 | GRM | 25.69 | CTQ
CAPRI | CAP534202 | CONDIT |  |  |  | 1 | EA | 3589355342029 | 33 | MMT | 29 | MMT | 37 | MMT | 43.5 | GRM | 35.41 | CTQ
CAPRI | CAP534302 | CONDIT |  |  |  | 1 | EA | 3589355343026 | 37.9 | MMT | 33 | MMT | 37.8 | MMT | 50.3 | GRM | 47.3 | CTQ
CAPRI | CAP534402 | CONDIT |  |  |  | 1 | EA | 3589355344023 | 41.8 | MMT | 41.8 | MMT | 47.5 | MMT | 58 | GRM | 82.99 | CTQ
CAPRI | CAP534502 | CONDIT |  |  |  | 1 | EA | 3589355345020 | 45.1 | MMT | 45.1 | MMT | 47.5 | MMT | 81.2 | GRM | 96.62 | CTQ
CAPRI | CAP539100 | CONDIT |  |  |  | 1 | EA | 3589355391003 | 26.4 | MMT | 26.4 | MMT | 47.5 | MMT | 75.3 | GRM | 33.11 | CTQ
CAPRI | CAP539200 | CONDIT |  |  |  | 1 | EA | 3589355392000 | 27 | MMT | 27 | MMT | 37 | MMT | 92 | GRM | 26.97 | CTQ
CAPRI | CAP539300 | CONDIT |  |  |  | 1 | EA | 3589355393007 | 35.2 | MMT | 35.2 | MMT | 47.5 | MMT | 120.5 | GRM | 58.85 | CTQ
CAPRI | CAP539400 | CONDIT |  |  |  | 1 | EA | 3589355394004 | 39.6 | MMT | 39.6 | MMT | 47.5 | MMT | 134.9 | GRM | 74.49 | CTQ
CAPRI | CAP539500 | CONDIT |  |  |  | 1 | EA | 3589355395001 | 46.2 | MMT | 42 | MMT | 47.5 | MMT | 176.2 | GRM | 92.17 | CTQ
CAPRI | CAP539600 | CONDIT |  |  |  | 1 | EA | 3589355396008 | 60.5 | MMT | 60.5 | MMT | 47.5 | MMT | 303.8 | GRM | 173.86 | CTQ
CAPRI | CAP539700 | CONDIT |  |  |  | 1 | EA | 3589355397005 | 66 | MMT | 66 | MMT | 47.5 | MMT | 322.3 | GRM | 206.91 | CTQ
CAPRI | CAP550100 | CONDIT |  |  |  | 1 | EA | 3589355501006 | [6 empty] | 2 | GRM
CAPRI | CAP550170 | CONDIT |  |  |  | 1 | EA | 3589355501709 | [6 empty] | 0.7 | GRM
CAPRI | CAP550170 | CONDIT |  |  |  | 10 | SA
CAPRI | CAP550200 | CONDIT |  |  |  | 1 | EA | 3589355502003 | [6 empty] | 2.1 | GRM
CAPRI | CAP550270 | CONDIT |  |  |  | 1 | EA | 3589355502706 | [6 empty] | 0.9 | GRM
CAPRI | CAP550270 | CONDIT |  |  |  | 10 | SA
CAPRI | CAP550300 | CONDIT |  |  |  | 1 | EA | 3589355503000 | [6 empty] | 2.9 | GRM
CAPRI | CAP550370 | CONDIT |  |  |  | 1 | EA | 3589355503703 | [6 empty] | 1.1 | GRM
CAPRI | CAP550370 | CONDIT |  |  |  | 10 | SA
CAPRI | CAP550400 | CONDIT |  |  |  | 1 | EA | 3589355504007 | [6 empty] | 2.4 | GRM
CAPRI | CAP550470 | CONDIT |  |  |  | 1 | EA | 3589355504700 | [6 empty] | 1.2 | GRM
CAPRI | CAP550470 | CONDIT |  |  |  | 10 | SA
CAPRI | CAP550500 | CONDIT |  |  |  | 1 | EA | 3589355505004 | [6 empty] | 2.5 | GRM
CAPRI | CAP550570 | CONDIT |  |  |  | 1 | EA | 3589355505707 | [6 empty] | 54 | GRM
CAPRI | CAP550570 | CONDIT |  |  |  | 5 | SA
CAPRI | CAP550600 | CONDIT |  |  |  | 1 | EA | 3589355506001 | [6 empty] | 4.4 | GRM
CAPRI | CAP550670 | CONDIT |  |  |  | 1 | EA | 3589355506704 | [6 empty] | 3.5 | GRM
CAPRI | CAP550700 | CONDIT |  |  |  | 1 | EA | 3589355507008 | [6 empty] | 3.7 | GRM
CAPRI | CAP550770 | CONDIT |  |  |  | 1 | EA | 3589355507701 | [6 empty] | 3.3 | GRM
CAPRI | CAP552270 | CONDIT |  |  |  | 1 | EA | 3589355522704 | [6 empty] | 4 | GRM
CAPRI | CAP553370 | CONDIT |  |  |  | 1 | EA | 3589355533700 | [6 empty] | 2.6 | GRM
CAPRI | CAP555170 | CONDIT |  |  |  | 1 | EA | 3589355551704
CAPRI | CAP555170 | CONDIT |  |  |  | 50 | SA
CAPRI | CAP555270 | CONDIT |  |  |  | 1 | EA | 3589355552701 | [6 empty] | 2 | GRM
CAPRI | CAP555270 | CONDIT |  |  |  | 50 | SA
CAPRI | CAP555370 | CONDIT |  |  |  | 1 | EA | 3589355553708 | [6 empty] | 5 | GRM
CAPRI | CAP555370 | CONDIT |  |  |  | 50 | SA
CAPRI | CAP555470 | CONDIT |  |  |  | 1 | EA | 3589355554705 | [6 empty] | 5 | GRM
CAPRI | CAP555470 | CONDIT |  |  |  | 50 | SA
CAPRI | CAP555570 | CONDIT |  |  |  | 1 | EA | 3589355555702 | [6 empty] | 5 | GRM
CAPRI | CAP555570 | CONDIT |  |  |  | 20 | SA
CAPRI | CAP555770 | CONDIT |  |  |  | 1 | EA | 3589355557706
CAPRI | CAP555770 | CONDIT |  |  |  | 20 | SA
CAPRI | CAP560530 | CONDIT |  |  |  | 1 | EA | 3589355605308 | [6 empty] | 0.3 | GRM
CAPRI | CAP560630 | CONDIT |  |  |  | 1 | EA | 3589355606305 | [6 empty] | 0.4 | GRM
CAPRI | CAP560730 | CONDIT |  |  |  | 1 | EA | 3589355607302 | [6 empty] | 0.6 | GRM
CAPRI | CAP560830 | CONDIT |  |  |  | 1 | EA | 3589355608309 | [6 empty] | 1.5 | GRM
CAPRI | CAP560930 | CONDIT |  |  |  | 1 | EA | 3589355609306 | [6 empty] | 1.5 | GRM
CAPRI | CAP561030 | CONDIT |  |  |  | 1 | EA | 3589355610302 | [6 empty] | 2.8 | GRM
CAPRI | CAP561130 | CONDIT |  |  |  | 1 | EA | 3589355611309 | [6 empty] | 6 | GRM
CAPRI | CAP561230 | CONDIT |  |  |  | 1 | EA | 3589355612306 | [6 empty] | 7 | GRM
CAPRI | CAP561330 | CONDIT |  |  |  | 1 | EA | 3589355613303 | [6 empty] | 8 | GRM
CAPRI | CAP561430 | CONDIT |  |  |  | 1 | EA | 3589355614300 | [6 empty] | 16 | GRM
CAPRI | CAP561530 | CONDIT |  |  |  | 1 | EA | 3589355615307 | [6 empty] | 10 | GRM
CAPRI | CAP561630 | CONDIT |  |  |  | 1 | EA | 3589355616304 | [6 empty] | 19.1 | GRM
CAPRI | CAP561730 | CONDIT |  |  |  | 1 | EA | 3589355617301
CAPRI | CAP565140 | CONDIT |  |  |  | 1 | EA | 3589355651404
CAPRI | CAP565140 | CONDIT |  |  |  | 10 | CT
CAPRI | CAP565150 | CONDIT |  |  |  | 1 | EA | 3589355651503
CAPRI | CAP565150 | CONDIT |  |  |  | 10 | CT
CAPRI | CAP565160 | CONDIT |  |  |  | 1 | EA | 3589355651602 | [6 empty] | 3.1 | GRM
CAPRI | CAP565160 | CONDIT |  |  |  | 10 | CT
CAPRI | CAP565240 | CONDIT |  |  |  | 1 | EA | 3589355652401 | [6 empty] | 3.3 | GRM
CAPRI | CAP565240 | CONDIT |  |  |  | 10 | CT
CAPRI | CAP565250 | CONDIT |  |  |  | 1 | EA | 3589355652500 | [6 empty] | 1.3 | GRM
CAPRI | CAP565250 | CONDIT |  |  |  | 10 | CT
CAPRI | CAP565260 | CONDIT |  |  |  | 1 | EA | 3589355652609
CAPRI | CAP565260 | CONDIT |  |  |  | 10 | CT
CAPRI | CAP565340 | CONDIT |  |  |  | 1 | EA | 3589355653408 | [6 empty] | 3.6 | GRM
CAPRI | CAP565350 | CONDIT |  |  |  | 1 | EA | 3589355653507 | [6 empty] | 1.5 | GRM
CAPRI | CAP565360 | CONDIT |  |  |  | 1 | EA | 3589355653606 | [6 empty] | 0.3 | KGM
CAPRI | CAP565440 | CONDIT |  |  |  | 1 | EA | 3589355654405 | [6 empty] | 3.5 | GRM
CAPRI | CAP565450 | CONDIT |  |  |  | 1 | EA | 3589355654504 | [6 empty] | 1.7 | GRM
CAPRI | CAP565460 | CONDIT |  |  |  | 1 | EA | 3589355654603
CAPRI | CAP565540 | CONDIT |  |  |  | 1 | EA | 3589355655402 | [6 empty] | 4.5 | GRM
CAPRI | CAP565550 | CONDIT |  |  |  | 1 | EA | 3589355655501 | [6 empty] | 2.6 | GRM
CAPRI | CAP565560 | CONDIT |  |  |  | 1 | EA | 3589355655600
CAPRI | CAP565640 | CONDIT |  |  |  | 1 | EA | 3589355656409 | [6 empty] | 5 | GRM
CAPRI | CAP565650 | CONDIT |  |  |  | 1 | EA | 3589355656508 | [6 empty] | 3.1 | GRM
CAPRI | CAP565660 | CONDIT |  |  |  | 1 | EA | 3589355656607 | [6 empty] | 5.1 | GRM
CAPRI | CAP565740 | CONDIT |  |  |  | 1 | EA | 3589355657406 | [6 empty] | 4.6 | GRM
CAPRI | CAP565750 | CONDIT |  |  |  | 1 | EA | 3589355657505 | [6 empty] | 3.2 | GRM
CAPRI | CAP565760 | CONDIT |  |  |  | 1 | EA | 3589355657604 | [6 empty] | 4.6 | GRM
CAPRI | CAP565940 | CONDIT |  |  |  | 1 | EA | 3589355659400 | [6 empty] | 6.2 | GRM
CAPRI | CAP567014 | CONDIT |  |  |  | 1 | EA | 3589355670146 | 1.9 | MMT | 25.5 | MMT | 50.7 | MMT | 6 | GRM | 2.46 | CTQ
CAPRI | CAP567024 | CONDIT |  |  |  | 1 | EA | 3589355670245 | [6 empty] | 8.4 | GRM
CAPRI | CAP567029 | CONDIT |  |  |  | 1 | EA | 3589355670290 | 2 | MMT | 24.5 | MMT | 51 | MMT | 7.2 | GRM | 2.5 | CTQ
CAPRI | CAP567034 | CONDIT |  |  |  | 1 | EA | 3589355670344 | [6 empty] | 7 | GRM
CAPRI | CAP567039 | CONDIT |  |  |  | 1 | EA | 3589355670399 | 48.8 | MMT | 24.5 | MMT | 1.5 | MMT | 6.8 | GRM | 1.79 | CTQ
CAPRI | CAP567044 | CONDIT |  |  |  | 1 | EA | 3589355670443 | 1.6 | MMT | 25 | MMT | 55 | MMT | 7.9 | GRM | 2.2 | CTQ
CAPRI | CAP567049 | CONDIT |  |  |  | 1 | EA | 5056039132750 | 1.8 | MMT | 28.6 | MMT | 53.8 | MMT | 0.6 | GRM | 2.77 | CTQ
CAPRI | CAP567054 | CONDIT |  |  |  | 1 | EA | 3589355670542 | 2.9 | CMT | 2.9 | CMT | 5.4 | CMT | 45.4 | GRM | 45.414 | CTQ
CAPRI | CAP567054 | CONDIT |  |  |  | 100 | CT | 5996516003725 | 7.9 | CMT | 10.7 | CMT | 11.4 | CMT | 45.4 | GRM | 963.642 | CTQ
CAPRI | CAP567059 | CONDIT |  |  |  | 1 | EA | 3589355670597 | [6 empty] | 6.9 | GRM
CAPRI | CAP567064 | CONDIT |  |  |  | 1 | EA | 3589355670641 | [6 empty] | 11.3 | GRM
CAPRI | CAP567069 | CONDIT |  |  |  | 1 | EA | 3589355670696
CAPRI | CAP567074 | CONDIT |  |  |  | 1 | EA | 3589355670740 | 3.4 | CMT | 3.4 | CMT | 6.1 | CMT | 9.8 | GRM | 71.13 | CTQ
CAPRI | CAP567074 | CONDIT |  |  |  | 100 | CT | 5996516003831
CAPRI | CAP567079 | CONDIT |  |  |  | 1 | EA | 3589355670795 | 61.5 | MMT | 34 | MMT | 1.5 | MMT | 9 | GRM | 3.14 | CTQ
CAPRI | CAP567084 | CONDIT |  |  |  | 1 | EA | 3589355670849 | [6 empty] | 16.7 | GRM
CAPRI | CAP567089 | CONDIT |  |  |  | 1 | EA | 3589355670894 | [6 empty] | 14.6 | GRM
CAPRI | CAP567094 | CONDIT |  |  |  | 1 | EA | 3589355670948 | 4.2 | CMT | 4.2 | CMT | 7.3 | CMT | 14.5 | GRM | 128.84 | CTQ
CAPRI | CAP567099 | CONDIT |  |  |  | 1 | EA | 3589355670993 | [6 empty] | 14.5 | GRM
CAPRI | CAP567104 | CONDIT |  |  |  | 1 | EA | 3589355671044 | 73 | MMT | 42 | MMT | 1.5 | MMT | 13.6 | GRM | 4.6 | CTQ
CAPRI | CAP567109 | CONDIT |  |  |  | 1 | EA | 3589355671099 | [6 empty] | 16.4 | GRM
CAPRI | CAP567114 | CONDIT |  |  |  | 1 | EA | 3589355671143 | [6 empty] | 24 | GRM
CAPRI | CAP567124 | CONDIT |  |  |  | 1 | EA | 3589355671242 | 5.4 | CMT | 5.4 | CMT | 8.7 | CMT | 23.7 | GRM | 252.27 | CTQ
CAPRI | CAP567129 | CONDIT |  |  |  | 1 | EA | 3589355671297 | 86.5 | MMT | 54 | MMT | 1.5 | MMT | 21.4 | GRM | 7.01 | CTQ
CAPRI | CAP567134 | CONDIT |  |  |  | 1 | EA | 3589355671341 | 8.1 | CMT | 9.9 | CMT | 11.4 | CMT | 90.7 | GRM | 920.3 | CTQ
CAPRI | CAP567139 | CONDIT |  |  |  | 1 | EA | 3589355671396 | [6 empty] | 34 | GRM
CAPRI | CAP567144 | CONDIT |  |  |  | 1 | EA | 3589355671440 | [6 empty] | 40.5 | GRM
CAPRI | CAP567154 | CONDIT |  |  |  | 1 | EA | 3589355671549 | [6 empty] | 40.5 | GRM
CAPRI | CAP567159 | CONDIT |  |  |  | 1 | EA | 3589355671594 | [6 empty] | 35.2 | GRM
CAPRI | CAP567164 | CONDIT |  |  |  | 1 | EA | 3589355671648 | [6 empty] | 35 | GRM
CAPRI | CAP567174 | CONDIT |  |  |  | 1 | EA | 3589355671747 | [6 empty] | 45.3 | GRM | 10 | CTQ
CAPRI | CAP567179 | CONDIT |  |  |  | 1 | EA | 3589355671792 | [6 empty] | 51 | GRM
CAPRI | CAP567184 | CONDIT |  |  |  | 1 | EA | 3589355671846 | [6 empty] | 43 | GRM
CAPRI | CAP567189 | CONDIT |  |  |  | 1 | EA | 3589355671891 | [6 empty] | 52.8 | GRM
CAPRI | CAP567194 | CONDIT |  |  |  | 1 | EA | 3589355671945 | [6 empty] | 47.6 | GRM
CAPRI | CAP567199 | CONDIT |  |  |  | 1 | EA | 3589355671990 | [6 empty] | 48.4 | GRM
CAPRI | CAP567204 | CONDIT |  |  |  | 1 | EA | 3589355672041 | [6 empty] | 64.6 | GRM
CAPRI | CAP567209 | CONDIT |  |  |  | 1 | EA | 3589355672096 | [6 empty] | 60.1 | GRM
CAPRI | CAP567214 | CONDIT |  |  |  | 1 | EA | 3589355672140 | [6 empty] | 66.4 | GRM
CAPRI | CAP567219 | CONDIT |  |  |  | 1 | EA | 3589355672195 | [6 empty] | 72 | GRM
CAPRI | CAP567224 | CONDIT |  |  |  | 1 | EA | 3589355672249 | [6 empty] | 102.1 | GRM
CAPRI | CAP567229 | CONDIT |  |  |  | 1 | EA | 5056039132743 | [6 empty] | 0.6 | GRM
CAPRI | CAP567234 | CONDIT |  |  |  | 1 | EA | 3589355672348 | [6 empty] | 120 | GRM
CAPRI | CAP567239 | CONDIT |  |  |  | 1 | EA | 3589355672393 | [6 empty] | 120 | GRM
CAPRI | CAP593010 | CONDIT |  |  |  | 1 | EA | 3589355930103 | [6 empty] | 47 | GRM
CAPRI | CAP593020 | CONDIT |  |  |  | 1 | EA | 3589355930202 | [6 empty] | 98 | GRM
CAPRI | CAP593030 | CONDIT |  |  |  | 1 | EA | 3589355930301 | [6 empty] | 278 | GRM
CAPRI | CAP593050 | CONDIT |  |  |  | 1 | EA | 3589355930509 | [6 empty] | 270 | GRM
CAPRI | CAP598940 | ARTICLE | [12 empty] | 230.3 | GRM
CAPRI | CAP598940 | CONDIT |  |  |  | 1 | EA | 3589355989408 | 44 | MMT | 10 | MMT | 135 | MMT | 230.3 | GRM | 59.4 | CTQ
CAPRI | CAP599070 | ARTICLE | [12 empty] | 61.7 | GRM
CAPRI | CAP599070 | CONDIT |  |  |  | 1 | EA | 3589355990701 | 140 | MMT | 110 | MMT | 15 | MMT | 61.7 | GRM | 231 | CTQ
CAPRI | CAP599080 | ARTICLE | [12 empty] | 59.7 | GRM
CAPRI | CAP599080 | CONDIT |  |  |  | 1 | EA | 3589355990800 | 140 | MMT | 110 | MMT | 16 | MMT | 60 | GRM | 246.4 | CTQ
CAPRI | CAP599095 | ARTICLE | [12 empty] | 58.2 | GRM
CAPRI | CAP599095 | CONDIT |  |  |  | 1 | EA | 3589355990954 | 140 | MMT | 110 | MMT | 19 | MMT | 58.2 | GRM | 292.6 | CTQ
CAPRI | CAP599100 | ARTICLE | [12 empty] | 56 | GRM
CAPRI | CAP599100 | CONDIT |  |  |  | 1 | EA | 3589355991005 | 140 | MMT | 110 | MMT | 20 | MMT | 59 | GRM | 308 | CTQ
CAPRI | CAP599130 | ARTICLE | [12 empty] | 50.1 | GRM
CAPRI | CAP599130 | CONDIT |  |  |  | 1 | EA | 3589355991302 | 140 | MMT | 110 | MMT | 24 | MMT | 50.1 | GRM | 369.6 | CTQ
CAPRI | CAP599163 | ARTICLE | [12 empty] | 27.1 | GRM
CAPRI | CAP599163 | CONDIT |  |  |  | 1 | EA | 3589355991630 | 140 | MMT | 110 | MMT | 21 | MMT | 33 | GRM | 323.4 | CTQ
CAPRI | CAP599181 | ARTICLE
CAPRI | CAP599181 | CONDIT |  |  |  | 1 | EA | 3589355991814
CAPRI | CAP599191 | ARTICLE | [12 empty] | 35.3 | GRM
CAPRI | CAP599191 | CONDIT |  |  |  | 1 | EA | 3589355991913 | 140 | MMT | 110 | MMT | 24 | MMT | 41.2 | GRM | 369.6 | CTQ
CAPRI | CAP599200 | ARTICLE | [12 empty] | 1060 | GRM
CAPRI | CAP599200 | CONDIT |  |  |  | 1 | EA | 3589355992002 | 288 | MMT | 80 | MMT | 80 | MMT | 1060 | GRM | 1843 | CTQ
CAPRI | CAP599200 | CONDIT |  |  |  | 15 | CT |  | 300 | MMT | 260 | MMT | 420 | MMT | 16 | KGM | 32.75 | DMQ
CAPRI | CAP599200 | CONDIT |  |  |  | 405 | PF |  | 1000 | MMT | 1200 | MMT | 800 | MMT | 450 | KGM | 960 | DMQ
CAPRI | CAP599203 | ARTICLE | [12 empty] | 33.2 | GRM
CAPRI | CAP599203 | CONDIT |  |  |  | 1 | EA | 3589355992033 | 140 | MMT | 110 | MMT | 24 | MMT | 36.8 | GRM | 369.6 | CTQ
CAPRI | CAP599205 | ARTICLE | [12 empty] | 530 | GRM
CAPRI | CAP599205 | CONDIT |  |  |  | 1 | EA | 3589355992057 | 205 | MMT | 70 | MMT | 70 | MMT | 530 | GRM | 1005 | CTQ
CAPRI | CAP599205 | CONDIT |  |  |  | 12 | CT |  | 215 | MMT | 230 | MMT | 300 | MMT | 6360 | GRM | 14835 | CTQ
CAPRI | CAP599205 | CONDIT |  |  |  | 672 | PF |  | 1000 | MMT | 1200 | MMT | 800 | MMT | 360 | KGM | 960 | DMQ
CAPRI | CAP599231 | ARTICLE
CAPRI | CAP599231 | CONDIT |  |  |  | 1 | EA | 3589355992316
CAPRI | CAP599240 | ARTICLE | [12 empty] | 48.1 | GRM
CAPRI | CAP599240 | CONDIT |  |  |  | 1 | EA | 3589355992408 | 140 | MMT | 110 | MMT | 30 | MMT | 62 | GRM | 462 | CTQ
CAPRI | CAP599241 | ARTICLE | [12 empty] | 44.9 | GRM
CAPRI | CAP599241 | CONDIT |  |  |  | 1 | EA | 3589355992415 | 140 | MMT | 110 | MMT | 24 | MMT | 44.9 | GRM | 369.6 | CTQ
CAPRI | CAP599253 | ARTICLE | [12 empty] | 43.6 | GRM
CAPRI | CAP599253 | CONDIT |  |  |  | 1 | EA | 3589355992538 | 140 | MMT | 110 | MMT | 24 | MMT | 44.8 | GRM | 369.6 | CTQ
CAPRI | CAP599271 | ARTICLE
CAPRI | CAP599271 | CONDIT |  |  |  | 1 | EA | 3589355992712
CAPRI | CAP599323 | ARTICLE | [12 empty] | 56 | GRM
CAPRI | CAP599323 | CONDIT |  |  |  | 1 | EA | 3589355993238 | 140 | MMT | 110 | MMT | 25 | MMT | 58.1 | GRM | 385 | CTQ
CAPRI | CAP599950 | ARTICLE | [12 empty] | 3540 | GRM
CAPRI | CAP599950 | CONDIT |  |  |  | 1 | EA | 3589355999506 | 50 | MMT | 250 | MMT | 570 | MMT | 3550 | GRM | 7125 | CTQ
CAPRI | CAP599960 | ARTICLE | [12 empty] | 3678.8 | GRM
CAPRI | CAP599960 | CONDIT |  |  |  | 1 | EA | 3589355999605 | 200 | MMT | 200 | MMT | 300 | MMT | 3678.8 | GRM | 12000 | CTQ
CAPRI | CAP599970 | ARTICLE | [12 empty] | 327.5 | GRM
CAPRI | CAP599970 | CONDIT |  |  |  | 1 | EA | 3589355999704 | 67.8 | MMT | 30 | MMT | 200 | MMT | 327.5 | GRM | 406.8 | CTQ
CAPRI | CAP600704 | CONDIT |  |  |  | 1 | EA | 3589356007040 | 15.7 | MMT | 14 | MMT | 16.1 | MMT |  |  | 3.54 | CTQ
CAPRI | CAP600704 | CONDIT |  |  |  | 20 | SA |  |  |  | 110 | MMT | 140 | MMT | 789.7 | GRM
CAPRI | CAP600704 | CONDIT |  |  |  | 100 | BX |  | 80 | MMT | 90 | MMT | 130 | MMT | 15090 | GRM | 936 | CTQ
CAPRI | CAP600774 | CONDIT |  |  |  | 1 | EA | 3589356007743 | 14.3 | MMT | 13 | MMT | 13.4 | MMT | 10.9 | GRM | 2.49 | CTQ
CAPRI | CAP600774 | CONDIT |  |  |  | 5 | SA | 3589350109849 | 16 | MMT | 140 | MMT | 140 | MMT | 48.8 | GRM | 314 | CTQ
CAPRI | CAP600774 | CONDIT |  |  |  | 25 | CT | 3589350113716 | 80 | MMT | 90 | MMT | 130 | MMT | 272.8 | GRM | 936 | CTQ
CAPRI | CAP600904 | CONDIT |  |  |  | 1 | EA | 3589356009044 | 17 | MMT | 19 | MMT | 19 | MMT | 10.2 | GRM | 6.14 | CTQ
CAPRI | CAP600904 | CONDIT |  |  |  | 20 | SA |  |  |  | 150 | MMT | 150 | MMT | 204.6 | GRM
CAPRI | CAP600904 | CONDIT |  |  |  | 100 | BX |  | 100 | MMT | 100 | MMT | 170 | MMT | 1067.3 | GRM | 1700 | CTQ
CAPRI | CAP600964 | CONDIT |  |  |  | 1 | EA | 3589356009648
CAPRI | CAP600964 | CONDIT |  |  |  | 20 | SA
CAPRI | CAP600974 | CONDIT |  |  |  | 1 | SA | 3589350109856 | 18.8 | MMT | 140 | MMT | 140 | MMT | 64 | GRM | 368 | CTQ
CAPRI | CAP600974 | CONDIT |  |  |  | 5 | CT | 3589350113723 | 80 | MMT | 90 | MMT | 130 | MMT | 345 | GRM | 936 | CTQ
CAPRI | CAP601104 | CONDIT |  |  |  | 1 | EA | 3589356011047 | 18 | MMT | 22 | MMT | 22 | MMT | 16 | GRM | 8.71 | CTQ
CAPRI | CAP601104 | CONDIT |  |  |  | 20 | SA |  |  |  | 160 | MMT | 220 | MMT | 319.1 | GRM
CAPRI | CAP601104 | CONDIT |  |  |  | 100 | BX |  | 100 | MMT | 100 | MMT | 170 | MMT | 1641 | GRM | 1700 | CTQ
CAPRI | CAP601174 | CONDIT |  |  |  | 1 | SA | 3589350109863 | 22 | MMT | 140 | MMT | 140 | MMT | 97 | GRM | 431 | CTQ
CAPRI | CAP601174 | CONDIT |  |  |  | 5 | CT | 3589350113730 | 80 | MMT | 90 | MMT | 130 | MMT | 510.4 | GRM | 936 | CTQ
CAPRI | CAP601304 | CONDIT |  |  |  | 1 | EA | 3589356013041 | 19 | MMT | 24.3 | MMT | 24.3 | MMT | 18 | GRM | 11.22 | CTQ
CAPRI | CAP601304 | CONDIT |  |  |  | 20 | SA |  | 25 | MMT | 160 | MMT | 200 | MMT | 360 | GRM | 800 | CTQ
CAPRI | CAP601304 | CONDIT |  |  |  | 100 | BX |  | 130 | MMT | 130 | MMT | 170 | MMT | 1850 | GRM | 2873 | CTQ
CAPRI | CAP601374 | CONDIT |  |  |  | 1 | SA | 3589350109870 | 24 | MMT | 140 | MMT | 140 | MMT | 114 | GRM | 470 | CTQ
CAPRI | CAP601374 | CONDIT |  |  |  | 5 | CT | 3589350113747 | 80 | MMT | 90 | MMT | 130 | MMT | 610 | GRM | 936 | CTQ
CAPRI | CAP601604 | CONDIT |  |  |  | 1 | EA | 3589356016042 | 17.8 | MMT | 26 | MMT | 26 | MMT |  |  | 12.03 | CTQ
CAPRI | CAP601604 | CONDIT |  |  |  | 20 | SA |  |  |  | 160 | MMT | 220 | MMT | 424.5 | GRM
CAPRI | CAP601604 | CONDIT |  |  |  | 100 | BX |  | 130 | MMT | 130 | MMT | 170 | MMT | 2176.3 | GRM | 2873 | CTQ
CAPRI | CAP601674 | CONDIT |  |  |  | 1 | SA | 3589350109887 | 26.3 | MMT | 140 | MMT | 140 | MMT | 131.7 | GRM | 515 | CTQ
CAPRI | CAP601674 | CONDIT |  |  |  | 5 | CT | 3589350113754 | 80 | MMT | 90 | MMT | 130 | MMT | 687.5 | GRM | 936 | CTQ
CAPRI | CAP602104 | CONDIT |  |  |  | 1 | EA | 3589356021046 | 33 | MMT | 30 | MMT | 23 | MMT |  |  | 22.77 | CTQ
CAPRI | CAP602104 | CONDIT |  |  |  | 20 | SA |  |  |  | 200 | MMT | 230 | MMT | 731.2 | GRM
CAPRI | CAP602104 | CONDIT |  |  |  | 100 | BX |  | 125 | MMT | 160 | MMT | 200 | MMT | 3724.3 | GRM | 4000 | CTQ
CAPRI | CAP602174 | CONDIT |  |  |  | 1 | SA | 3589350109894 | 33.1 | MMT | 140 | MMT | 140 | MMT | 227.8 | GRM | 648 | CTQ
CAPRI | CAP602174 | CONDIT |  |  |  | 5 | CT | 3589350113761 | 100 | MMT | 100 | MMT | 170 | MMT | 1181.5 | GRM | 1700 | CTQ
CAPRI | CAP602904 | CONDIT |  |  |  | 1 | EA | 3589356029042 | 44 | MMT | 40 | MMT | 25.4 | MMT |  |  | 44.7 | CTQ
CAPRI | CAP602904 | CONDIT |  |  |  | 10 | SA |  |  |  | 150 | MMT | 150 | MMT | 721.9 | GRM
CAPRI | CAP602904 | CONDIT |  |  |  | 50 | BX |  | 125 | MMT | 160 | MMT | 200 | MMT | 3683.3 | GRM | 4000 | CTQ
CAPRI | CAP602974 | CONDIT |  |  |  | 1 | SA | 3589350109900 | 43.8 | MMT | 140 | MMT | 140 | MMT | 218 | GRM | 858 | CTQ
CAPRI | CAP602974 | CONDIT |  |  |  | 5 | CT | 3589350113778 | 100 | MMT | 100 | MMT | 170 | MMT | 1132.3 | GRM | 1700 | CTQ
CAPRI | CAP603604 | CONDIT |  |  |  | 1 | EA | 3589356036040 | 52 | MMT | 50 | MMT | 29 | MMT |  |  | 75.4 | CTQ
CAPRI | CAP603604 | CONDIT |  |  |  | 10 | SA |  |  |  | 180 | MMT | 250 | MMT | 1159 | GRM
CAPRI | CAP603604 | CONDIT |  |  |  | 20 | BX |  | 130 | MMT | 130 | MMT | 170 | MMT | 2371.5 | GRM | 2873 | CTQ
CAPRI | CAP603674 | CONDIT |  |  |  | 1 | EA | 3589356036743 | 200 | MMT | 125 | MMT | 29.6 | MMT | 144 | GRM | 740 | CTQ
CAPRI | CAP603674 | CONDIT |  |  |  | 5 | CT | 3589350113785 | 100 | MMT | 100 | MMT | 170 | MMT | 641.3 | GRM | 1700 | CTQ
CAPRI | CAP604204 | CONDIT |  |  |  | 1 | EA | 3589356042041 | 63.7 | MMT | 58 | MMT | 32.3 | MMT | 0.2 | GRM | 119.336 | CTQ
CAPRI | CAP604204 | CONDIT |  |  |  | 20 | BX |  | 125 | MMT | 160 | MMT | 200 | MMT | 3350 | GRM | 4000 | CTQ
CAPRI | CAP604274 | CONDIT |  |  |  | 1 | EA | 3589356042744 | 59.4 | MMT | 54 | MMT | 28.5 | MMT | 212.6 | GRM | 91.42 | CTQ
CAPRI | CAP604274 | CONDIT |  |  |  | 5 | CT | 3589350113792 | 100 | MMT | 100 | MMT | 170 | MMT | 1063.2 | GRM | 1700 | CTQ
CAPRI | CAP604804 | CONDIT |  |  |  | 1 | EA | 3589356048043 | 66 | MMT | 60 | MMT | 34 | MMT | 0.2 | GRM | 134.64 | CTQ
CAPRI | CAP604804 | CONDIT |  |  |  | 20 | BX |  | 175 | MMT | 160 | MMT | 200 | MMT | 4160 | GRM | 5600 | CTQ
CAPRI | CAP604874 | CONDIT |  |  |  | 1 | EA | 3589356048746 | 66 | MMT | 60 | MMT | 29.5 | MMT | 247 | GRM | 116.82 | CTQ
CAPRI | CAP604884 | CONDIT |  |  |  | 1 | EA | 3589356048845 | 66 | MMT | 60 | MMT | 32.3 | MMT | 203.2 | GRM | 127.91 | CTQ
CAPRI | CAP604884 | CONDIT |  |  |  | 20 | BX |  | 125 | MMT | 160 | MMT | 200 | MMT | 4185.2 | GRM | 4000 | CTQ
CAPRI | CAP610904 | CONDIT |  |  |  | 1 | EA | 3589356109041 | 18.6 | MMT | 17 | MMT | 27.4 | MMT |  |  | 8.66 | CTQ
CAPRI | CAP610904 | CONDIT |  |  |  | 10 | SA
CAPRI | CAP611104 | CONDIT |  |  |  | 1 | EA | 3589356111044 | 22 | MMT | 20 | MMT | 27 | MMT | 20 | GRM | 11.88 | CTQ
CAPRI | CAP611104 | CONDIT |  |  |  | 10 | SA
CAPRI | CAP611274 | CONDIT |  |  |  | 1 | SA | 3589350109917 | 16.4 | MMT | 140 | MMT | 140 | MMT | 49.1 | GRM | 321 | CTQ
CAPRI | CAP611274 | CONDIT |  |  |  | 5 | CT | 3589350113808 | 80 | MMT | 90 | MMT | 130 | MMT | 273.4 | GRM | 936 | CTQ
CAPRI | CAP611304 | CONDIT |  |  |  | 1 | EA | 3589356113048 | 24 | MMT | 22 | MMT | 30 | MMT |  |  | 15.84 | CTQ
CAPRI | CAP611304 | CONDIT |  |  |  | 10 | SA
CAPRI | CAP611604 | CONDIT |  |  |  | 1 | EA | 3589356116049 | 26 | MMT | 24 | MMT | 29 | MMT |  |  | 18.1 | CTQ
CAPRI | CAP611604 | CONDIT |  |  |  | 10 | SA
CAPRI | CAP611674 | CONDIT |  |  |  | 1 | SA | 3589350109924 | 24.2 | MMT | 140 | MMT | 140 | MMT | 107.8 | GRM | 474 | CTQ
CAPRI | CAP611674 | CONDIT |  |  |  | 5 | CT | 3589350113815 | 80 | MMT | 90 | MMT | 130 | MMT | 566 | GRM | 936 | CTQ
CAPRI | CAP611774 | CONDIT |  |  |  | 1 | SA | 3589350109931 | 24.5 | MMT | 140 | MMT | 140 | MMT | 121.1 | GRM | 480 | CTQ
CAPRI | CAP611774 | CONDIT |  |  |  | 5 | CT | 3589350113822 | 80 | MMT | 90 | MMT | 130 | MMT | 631.5 | GRM | 936 | CTQ
CAPRI | CAP612074 | CONDIT |  |  |  | 1 | SA | 3589350109948 | 24 | MMT | 140 | MMT | 140 | MMT | 131 | GRM | 470 | CTQ
CAPRI | CAP612074 | CONDIT |  |  |  | 5 | CT | 3589350113839 | 80 | MMT | 90 | MMT | 130 | MMT | 683.1 | GRM | 936 | CTQ
CAPRI | CAP612104 | CONDIT |  |  |  | 1 | EA | 3589356121043 | 33 | MMT | 30 | MMT | 32 | MMT | 48 | GRM | 31.68 | CTQ
CAPRI | CAP612104 | CONDIT |  |  |  | 10 | SA
CAPRI | CAP612274 | CONDIT |  |  |  | 1 | SA | 3589350109955 | 27.2 | MMT | 140 | MMT | 140 | MMT | 146.4 | GRM | 533 | CTQ
CAPRI | CAP612274 | CONDIT |  |  |  | 5 | CT | 3589350113846 | 80 | MMT | 90 | MMT | 130 | MMT | 761.6 | GRM | 936 | CTQ
CAPRI | CAP612574 | CONDIT |  |  |  | 1 | SA | 3589350109962 | 34.4 | MMT | 140 | MMT | 140 | MMT | 246 | GRM | 674 | CTQ
CAPRI | CAP612574 | CONDIT |  |  |  | 5 | CT | 3589350113853 | 100 | MMT | 100 | MMT | 170 | MMT | 1273 | GRM | 1700 | CTQ
CAPRI | CAP612904 | CONDIT |  |  |  | 1 | EA | 3589356129049 | 44 | MMT | 40 | MMT | 33 | MMT | 78.4 | GRM | 58.08 | CTQ
CAPRI | CAP612904 | CONDIT |  |  |  | 5 | SA
CAPRI | CAP613274 | CONDIT |  |  |  | 1 | SA | 3589350109979 | 44 | MMT | 140 | MMT | 140 | MMT | 254.2 | GRM | 862 | CTQ
CAPRI | CAP613274 | CONDIT |  |  |  | 5 | CT | 3589350113860 | 100 | MMT | 100 | MMT | 170 | MMT | 1311.2 | GRM | 1700 | CTQ
CAPRI | CAP613604 | CONDIT |  |  |  | 1 | EA | 3589356136047 | 55.1 | MMT | 50 | MMT | 36.6 | MMT |  |  | 100.83 | CTQ
CAPRI | CAP614074 | CONDIT |  |  |  | 1 | EA | 3589356140747 | 55 | MMT | 50 | MMT | 36 | MMT | 151 | GRM | 99 | CTQ
CAPRI | CAP614074 | CONDIT |  |  |  | 10 | CT | 3589350113877 | 125 | MMT | 130 | MMT | 165 | MMT | 1510 | GRM | 2681 | CTQ
CAPRI | CAP614204 | CONDIT |  |  |  | 1 | EA | 3589356142048 | 70.4 | MMT | 58 | MMT | 28 | MMT | 0.2 | GRM | 114.33 | CTQ
CAPRI | CAP614804 | CONDIT |  |  |  | 1 | EA | 3589356148040 | 70.4 | MMT | 64 | MMT | 30 | MMT | 210 | GRM | 135.17 | CTQ
CAPRI | CAP614884 | CONDIT |  |  |  | 1 | EA | 3589356148842 | 70.4 | MMT | 64 | MMT | 30 | MMT | 173 | GRM | 135.17 | CTQ
CAPRI | CAP615074 | CONDIT |  |  |  | 1 | EA | 3589356150746 | 28 | MMT | 58 | MMT | 63 | MMT | 253.3 | GRM | 102.31 | CTQ
CAPRI | CAP615074 | CONDIT |  |  |  | 5 | CT | 3589350113884 | 130 | MMT | 130 | MMT | 170 | MMT | 1266.6 | GRM | 2873 | CTQ
CAPRI | CAP615114 | CONDIT |  |  |  | 1 | EA | 3589356151149 | 135 | MMT | 125.8 | MMT | 91.7 | MMT |  |  | 1557.341 | CTQ
CAPRI | CAP615754 | CONDIT |  |  |  | 1 | EA | 3589356157547 | 92 | MMT | 85.2 | MMT | 58.4 | MMT |  |  | 457.76 | CTQ
CAPRI | CAP615794 | CONDIT |  |  |  | 1 | EA | 3589356157943 | 108 | MMT | 101 | MMT | 74 | MMT |  |  | 807.19 | CTQ
CAPRI | CAP616124 | CONDIT |  |  |  | 1 | EA | 3589356161247 | 15.5 | MMT | 14.1 | MMT | 17 | MMT |  |  | 3.72 | CTQ
CAPRI | CAP616124 | CONDIT |  |  |  | 20 | SA |  |  |  | 110 | MMT | 140 | MMT | 152.7 | GRM
CAPRI | CAP616124 | CONDIT |  |  |  | 100 | BX |  | 80 | MMT | 90 | MMT | 130 | MMT | 794.1 | GRM | 936 | CTQ
CAPRI | CAP616164 | CONDIT |  |  |  | 1 | EA | 3589356161643 | 20 | MMT | 18 | MMT | 19 | MMT | 286.1 | GRM | 6.84 | CTQ
CAPRI | CAP616164 | CONDIT |  |  |  | 20 | SA |  |  |  | 110 | MMT | 140 | MMT | 286.1 | GRM
CAPRI | CAP616164 | CONDIT |  |  |  | 100 | BX |  | 100 | MMT | 100 | MMT | 170 | MMT | 1472.6 | GRM | 1700 | CTQ
CAPRI | CAP616174 | CONDIT |  |  |  | 1 | EA | 3589356161742 | 21 | MMT | 19 | MMT | 21.6 | MMT | 16.8 | GRM | 8.62 | CTQ
CAPRI | CAP616174 | CONDIT |  |  |  | 20 | SA |  | 25 | MMT | 160 | MMT | 200 | MMT | 335.3 | GRM | 800 | CTQ
CAPRI | CAP616174 | CONDIT |  |  |  | 100 | BX |  | 100 | MMT | 100 | MMT | 170 | MMT | 33530 | GRM | 1700 | CTQ
CAPRI | CAP616204 | CONDIT |  |  |  | 1 | EA | 3589356162046 | 24.3 | MMT | 22 | MMT | 21 | MMT |  |  | 11.2 | CTQ
CAPRI | CAP616204 | CONDIT |  |  |  | 20 | SA |  |  |  | 160 | MMT | 220 | MMT | 376 | GRM
CAPRI | CAP616204 | CONDIT |  |  |  | 100 | BX |  | 130 | MMT | 130 | MMT | 170 | MMT | 1880 | GRM | 2873 | CTQ
CAPRI | CAP616224 | CONDIT |  |  |  | 1 | EA | 3589356162244 | 26.2 | MMT | 24 | MMT | 22 | MMT |  |  | 13.83 | CTQ
CAPRI | CAP616224 | CONDIT |  |  |  | 20 | SA |  |  |  | 160 | MMT | 220 | MMT | 441 | GRM
CAPRI | CAP616224 | CONDIT |  |  |  | 100 | BX |  | 130 | MMT | 130 | MMT | 170 | MMT | 44100 | GRM | 2873 | CTQ
CAPRI | CAP616254 | CONDIT |  |  |  | 1 | EA | 3589356162541 | 30 | MMT | 28 | MMT | 27 | MMT | 785.6 | GRM | 22.68 | CTQ
CAPRI | CAP616254 | CONDIT |  |  |  | 20 | SA |  | 200 | MMT | 160 | MMT | 27 | MMT | 785.6 | GRM | 864 | CTQ
CAPRI | CAP616254 | CONDIT |  |  |  | 100 | BX |  | 125 | MMT | 160 | MMT | 200 | MMT | 3998.3 | GRM | 4000 | CTQ
CAPRI | CAP616324 | CONDIT |  |  |  | 1 | EA | 3589356163241 | 44 | MMT | 40 | MMT | 30.5 | MMT | 718.5 | GRM | 53.68 | CTQ
CAPRI | CAP616324 | CONDIT |  |  |  | 10 | SA |  |  |  | 250 | MMT | 350 | MMT | 718.5 | GRM
CAPRI | CAP616324 | CONDIT |  |  |  | 50 | BX |  | 175 | MMT | 160 | MMT | 200 | MMT | 3674.6 | GRM | 5600 | CTQ
CAPRI | CAP616374 | CONDIT |  |  |  | 1 | EA | 3589356163746 | 30 | MMT | 64 | MMT | 70.5 | MMT | 432.8 | GRM | 135.36 | CTQ
CAPRI | CAP616374 | CONDIT |  |  |  | 5 | CT | 3589350113891 | 125 | MMT | 160 | MMT | 200 | MMT | 2163.8 | GRM | 4000 | CTQ
CAPRI | CAP616404 | CONDIT |  |  |  | 1 | EA | 3589356164040 | 55 | MMT | 50 | MMT | 36 | MMT |  |  | 99 | CTQ
CAPRI | CAP616404 | CONDIT |  |  |  | 10 | SA |  |  |  | 200 | MMT | 350 | MMT | 1206.7 | GRM
CAPRI | CAP616404 | CONDIT |  |  |  | 20 | BX |  | 125 | MMT | 160 | MMT | 200 | MMT | 1761.6 | GRM | 4000 | CTQ
CAPRI | CAP616504 | CONDIT |  |  |  | 1 | EA | 3589356165047 | 64 | MMT | 58 | MMT | 36 | MMT | 178.5 | GRM | 133.63 | CTQ
CAPRI | CAP616504 | CONDIT |  |  |  | 20 | BX |  | 125 | MMT | 160 | MMT | 200 | MMT | 3571.4 | GRM | 4000 | CTQ
CAPRI | CAP616634 | CONDIT |  |  |  | 1 | EA | 3589356166341 | 73.8 | MMT | 66.5 | MMT | 35.7 | MMT |  |  | 175.21 | CTQ
CAPRI | CAP616634 | CONDIT |  |  |  | 20 | BX |  | 175 | MMT | 160 | MMT | 200 | MMT | 5770 | GRM | 5600 | CTQ
CAPRI | CAP620704 | CONDIT |  |  |  | 1 | EA | 3589356207044 | 20.9 | MMT | 20.9 | MMT | 16 | MMT | 12 | GRM | 6.99 | CTQ
CAPRI | CAP620704 | CONDIT |  |  |  | 10 | CT
CAPRI | CAP620904 | CONDIT |  |  |  | 1 | EA | 3589356209048 | 24 | MMT | 22 | MMT | 24 | MMT |  |  | 12.67 | CTQ
CAPRI | CAP620904 | CONDIT |  |  |  | 10 | CT
CAPRI | CAP621104 | CONDIT |  |  |  | 1 | EA | 3589356211041 | 29 | MMT | 26 | MMT | 26 | MMT |  |  | 19.6 | CTQ
CAPRI | CAP621104 | CONDIT |  |  |  | 10 | CT
CAPRI | CAP621304 | CONDIT |  |  |  | 1 | EA | 3589356213045 | 31 | MMT | 28 | MMT | 26 | MMT | 29 | GRM | 22.57 | CTQ
CAPRI | CAP621604 | CONDIT |  |  |  | 1 | EA | 3589356216046 | 33 | MMT | 30 | MMT | 28.9 | MMT | 31 | GRM | 28.61 | CTQ
CAPRI | CAP622104 | CONDIT |  |  |  | 1 | EA | 3589356221040 | 39.6 | MMT | 36 | MMT | 32.6 | MMT |  |  | 46.48 | CTQ
CAPRI | CAP622904 | CONDIT |  |  |  | 1 | EA | 3589356229046 | 52 | MMT | 47 | MMT | 35 | MMT |  |  | 85.54 | CTQ
CAPRI | CAP623604 | CONDIT |  |  |  | 1 | EA | 3589356236044 | 66 | MMT | 60 | MMT | 40 | MMT | 182 | GRM | 158.4 | CTQ
CAPRI | CAP624804 | CONDIT |  |  |  | 1 | EA | 3589356248047 | 81.4 | MMT | 81.4 | MMT | 43 | MMT | 315.2 | GRM | 284.92 | CTQ
CAPRI | CAP624884 | CONDIT |  |  |  | 1 | EA | 3589356248849
CAPRI | CAP629124 | CONDIT |  |  |  | 1 | EA | 3589356291241 | 20.9 | MMT | 20.9 | MMT | 16 | MMT | 12 | GRM | 6.99 | CTQ
CAPRI | CAP629124 | CONDIT |  |  |  | 10 | CT
CAPRI | CAP629164 | CONDIT |  |  |  | 1 | EA | 3589356291647 | 24 | MMT | 22 | MMT | 24 | MMT | 16 | GRM | 12.67 | CTQ
CAPRI | CAP629164 | CONDIT |  |  |  | 10 | CT
CAPRI | CAP629204 | CONDIT |  |  |  | 1 | EA | 3589356292040 | 31 | MMT | 28 | MMT | 26 | MMT | 26.5 | GRM | 22.57 | CTQ
CAPRI | CAP629224 | CONDIT |  |  |  | 1 | EA | 3589356292248 | 29.1 | MMT | 26 | MMT | 26 | MMT | 21 | GRM | 19.67 | CTQ
CAPRI | CAP629254 | CONDIT |  |  |  | 1 | EA | 3589356292545 | 33 | MMT | 30 | MMT | 28 | MMT | 29 | GRM | 27.72 | CTQ
CAPRI | CAP629264 | CONDIT |  |  |  | 1 | EA | 3589356292644 | 39 | MMT | 36 | MMT | 32 | MMT | 45 | GRM | 44.93 | CTQ
CAPRI | CAP629324 | CONDIT |  |  |  | 1 | EA | 3589356293245 | 39.6 | MMT | 39.6 | MMT | 24.5 | MMT |  |  | 38.42 | CTQ
CAPRI | CAP629334 | CONDIT |  |  |  | 1 | EA | 3589356293344 | 51.6 | MMT | 47 | MMT | 32.8 | MMT | 87.5 | GRM | 79.55 | CTQ
CAPRI | CAP629404 | CONDIT |  |  |  | 1 | EA | 3589356294044 | 51.7 | MMT | 51.7 | MMT | 27.5 | MMT | 87.5 | GRM | 73.5 | CTQ
CAPRI | CAP629414 | CONDIT |  |  |  | 1 | EA | 3589356294143 | 66 | MMT | 66 | MMT | 36 | MMT | 169.4 | GRM | 156.82 | CTQ
CAPRI | CAP629504 | CONDIT |  |  |  | 1 | EA | 3589356295041 | 66 | MMT | 66 | MMT | 37 | MMT | 167 | GRM | 161.17 | CTQ
CAPRI | CAP629634 | CONDIT |  |  |  | 1 | EA | 3589356296345 | 81 | MMT | 73 | MMT | 47 | MMT | 294 | GRM | 277.91 | CTQ
CAPRI | CAP629904 | CONDIT |  |  |  | 1 | EA | 3589356299049 | 132 | MMT | 132 | MMT | 73 | MMT | 1.9 | GRM | 1271.952 | CTQ
CAPRI | CAP630009 | CONDIT |  |  |  | 1 | EA | 3589356300097 | 25 | MMT | 28.2 | MMT | 20 | MMT | 19.7 | GRM | 14.1 | CTQ
CAPRI | CAP630009 | CONDIT |  |  |  | 5 | CT
CAPRI | CAP630011 | CONDIT |  |  |  | 1 | EA | 3589356300110 | 32 | MMT | 22 | MMT | 34 | MMT | 46 | GRM | 23.94 | CTQ
CAPRI | CAP630011 | CONDIT |  |  |  | 5 | CT
CAPRI | CAP630013 | CONDIT |  |  |  | 1 | EA | 3589356300134 | 34 | MMT | 24 | MMT | 37 | MMT | 33 | GRM | 30.19 | CTQ
CAPRI | CAP630013 | CONDIT |  |  |  | 5 | CT
CAPRI | CAP630016 | CONDIT |  |  |  | 1 | EA | 3589356300165 | 33.5 | MMT | 35.2 | MMT | 27.4 | MMT | 70 | GRM | 32.31 | CTQ
CAPRI | CAP630016 | CONDIT |  |  |  | 5 | CT
CAPRI | CAP630017 | CONDIT |  |  |  | 1 | EA | 3589356300172 | 73 | MMT | 31.5 | MMT | 38 | MMT | 17 | GRM | 87.38 | CTQ
CAPRI | CAP630017 | CONDIT |  |  |  | 10 | CT
CAPRI | CAP630020 | CONDIT |  |  |  | 1 | EA | 3589356300202 | 47.4 | MMT | 31.5 | MMT | 31.5 | MMT | 12 | GRM | 47.03 | CTQ
CAPRI | CAP630020 | CONDIT |  |  |  | 10 | CT
CAPRI | CAP630021 | CONDIT |  |  |  | 1 | EA | 3589356300219 | 40 | MMT | 43 | MMT | 34 | MMT | 104 | GRM | 58.48 | CTQ
CAPRI | CAP630021 | CONDIT |  |  |  | 5 | CT
CAPRI | CAP630025 | CONDIT |  |  |  | 1 | EA | 3589356300257 | 80 | MMT | 56 | MMT | 56 | MMT | 35 | GRM | 250.88 | CTQ
CAPRI | CAP630025 | CONDIT |  |  |  | 10 | CT
CAPRI | CAP630029 | CONDIT |  |  |  | 1 | EA | 3589356300295 | 52.2 | MMT | 43.8 | MMT | 57 | MMT | 190 | GRM | 130.32 | CTQ
CAPRI | CAP630032 | CONDIT |  |  |  | 1 | EA | 3589356300325 | 69 | MMT | 69.3 | MMT | 48.9 | MMT |  |  | 233.83 | CTQ
CAPRI | CAP630032 | CONDIT |  |  |  | 2 | CT
CAPRI | CAP630040 | CONDIT |  |  |  | 1 | EA | 3589356300400 | 120 | MMT | 60 | MMT | 80.5 | MMT | 90 | GRM | 579.6 | CTQ
CAPRI | CAP630050 | CONDIT |  |  |  | 1 | EA | 3589356300509 | 10 | MMT | 90 | MMT | 10 | MMT | 160 | GRM | 9 | CTQ
CAPRI | CAP630704 | CONDIT |  |  |  | 1 | EA | 3589356307041 | 19 | MMT | 17 | MMT | 16.4 | MMT | 11.7 | GRM | 5.3 | CTQ
CAPRI | CAP630704 | CONDIT |  |  |  | 2 | SA
CAPRI | CAP630704 | CONDIT |  |  |  | 50 | BX |  | 80 | MMT | 90 | MMT | 130 | MMT | 550 | GRM | 936 | CTQ
CAPRI | CAP630904 | CONDIT |  |  |  | 1 | EA | 3589356309045 | 22 | MMT | 20 | MMT | 17.7 | MMT |  |  | 7.8 | CTQ
CAPRI | CAP630904 | CONDIT |  |  |  | 10 | SA
CAPRI | CAP630904 | CONDIT |  |  |  | 50 | BX |  | 80 | MMT | 90 | MMT | 130 | MMT | 793.4 | GRM | 936 | CTQ
CAPRI | CAP631104 | CONDIT |  |  |  | 1 | EA | 3589356311048 | 26 | MMT | 24 | MMT | 20 | MMT |  |  | 12.48 | CTQ
CAPRI | CAP631104 | CONDIT |  |  |  | 10 | SA
CAPRI | CAP631104 | CONDIT |  |  |  | 50 | BX |  | 80 | MMT | 90 | MMT | 130 | MMT | 1064.3 | GRM | 936 | CTQ
CAPRI | CAP631304 | CONDIT |  |  |  | 1 | EA | 3589356313042 | 26 | MMT | 28.5 | MMT | 19.8 | MMT |  |  | 14.67 | CTQ
CAPRI | CAP631304 | CONDIT |  |  |  | 10 | SA
CAPRI | CAP631304 | CONDIT |  |  |  | 50 | BX |  | 80 | MMT | 90 | MMT | 130 | MMT | 1186.8 | GRM | 936 | CTQ
CAPRI | CAP631604 | CONDIT |  |  |  | 1 | EA | 3589356316043 | 30.6 | MMT | 28 | MMT | 19.6 | MMT |  |  | 16.79 | CTQ
CAPRI | CAP631604 | CONDIT |  |  |  | 10 | SA
CAPRI | CAP631604 | CONDIT |  |  |  | 50 | BX |  | 100 | MMT | 100 | MMT | 170 | MMT | 1608.6 | GRM | 1700 | CTQ
CAPRI | CAP632104 | CONDIT |  |  |  | 1 | EA | 3589356321047 | 40 | MMT | 36 | MMT | 25 | MMT |  |  | 36 | CTQ
CAPRI | CAP632104 | CONDIT |  |  |  | 2 | SA
CAPRI | CAP632104 | CONDIT |  |  |  | 50 | BX |  | 130 | MMT | 130 | MMT | 170 | MMT | 3083.1 | GRM | 2873 | CTQ
CAPRI | CAP632904 | CONDIT |  |  |  | 1 | EA | 3589356329043 | 49.5 | MMT | 45 | MMT | 26.5 | MMT | 85.9 | GRM | 59.03 | CTQ
CAPRI | CAP632904 | CONDIT |  |  |  | 2 | SA
CAPRI | CAP632904 | CONDIT |  |  |  | 20 | BX |  | 100 | MMT | 100 | MMT | 170 | MMT | 889.2 | GRM | 1700 | CTQ
CAPRI | CAP633604 | CONDIT |  |  |  | 1 | EA | 3589356336041 | 62 | MMT | 56 | MMT | 29 | MMT | 144.1 | GRM | 100.69 | CTQ
CAPRI | CAP633604 | CONDIT |  |  |  | 2 | SA
CAPRI | CAP633604 | CONDIT |  |  |  | 20 | BX |  | 130 | MMT | 130 | MMT | 170 | MMT | 178.2 | GRM | 2873 | CTQ
CAPRI | CAP634804 | CONDIT |  |  |  | 1 | EA | 3589356348044 | 77 | MMT | 77 | MMT | 36 | MMT | 237 | GRM | 213.44 | CTQ
CAPRI | CAP634804 | CONDIT |  |  |  | 2 | SA
CAPRI | CAP634804 | CONDIT |  |  |  | 20 | BX |  | 125 | MMT | 160 | MMT | 200 | MMT | 4740 | GRM | 4000 | CTQ
CAPRI | CAP640734 | CONDIT |  |  |  | 1 | EA | 3589356407345 | 30.2 | MMT | 22.2 | MMT | 22.2 | MMT | 40.7 | GRM | 14.88 | CTQ
CAPRI | CAP640734 | CONDIT |  |  |  | 10 | SA
CAPRI | CAP640934 | CONDIT |  |  |  | 1 | EA | 3589356409349 | 26.4 | MMT | 26.4 | MMT | 31 | MMT | 21.7 | GRM | 21.61 | CTQ
CAPRI | CAP640934 | CONDIT |  |  |  | 10 | SA
CAPRI | CAP641034 | CONDIT |  |  |  | 1 | EA | 3589356410345 | 31.8 | MMT | 22.7 | MMT | 22.7 | MMT | 43.3 | GRM | 16.39 | CTQ
CAPRI | CAP641034 | CONDIT |  |  |  | 10 | SA
CAPRI | CAP641054 | CONDIT |  |  |  | 1 | EA | 3589356410543 | 15.5 | MMT | 17.7 | MMT | 33.1 | MMT | 6.6 | GRM | 9.08 | CTQ
CAPRI | CAP641054 | CONDIT |  |  |  | 10 | SA | 3589350108965 | 40 | MMT | 150 | MMT | 160 | MMT | 70 | GRM | 960 | CTQ
CAPRI | CAP641134 | CONDIT |  |  |  | 1 | EA | 3589356411342 | 30.6 | MMT | 28.1 | MMT | 28.1 | MMT | 21.7 | GRM | 24.16 | CTQ
CAPRI | CAP641134 | CONDIT |  |  |  | 10 | SA
CAPRI | CAP641234 | CONDIT |  |  |  | 1 | EA | 3589356412349 | 31.3 | MMT | 24.3 | MMT | 24.3 | MMT | 42.7 | GRM | 18.48 | CTQ
CAPRI | CAP641234 | CONDIT |  |  |  | 10 | SA
CAPRI | CAP641254 | CONDIT |  |  |  | 1 | EA | 3589356412547 | 30 | MMT | 30 | MMT | 15 | MMT | 3 | GRM | 13.5 | CTQ
CAPRI | CAP641254 | CONDIT |  |  |  | 10 | SA | 3589350108972 | 40 | MMT | 150 | MMT | 160 | MMT | 85 | GRM | 960 | CTQ
CAPRI | CAP641334 | CONDIT |  |  |  | 1 | EA | 3589356413346 | 31 | MMT | 29 | MMT | 29 | MMT | 21.7 | GRM | 26.07 | CTQ
CAPRI | CAP641334 | CONDIT |  |  |  | 10 | SA
CAPRI | CAP641634 | CONDIT |  |  |  | 1 | EA | 3589356416347 | 33 | MMT | 33 | MMT | 38 | MMT | 21.7 | GRM | 41.38 | CTQ
CAPRI | CAP641634 | CONDIT |  |  |  | 10 | SA
CAPRI | CAP641654 | CONDIT |  |  |  | 1 | EA | 3589356416545 | 23.8 | MMT | 37 | MMT | 40 | MMT | 9.3 | GRM | 35.22 | CTQ
CAPRI | CAP641654 | CONDIT |  |  |  | 10 | SA | 3589350108989 | 40 | MMT | 150 | MMT | 160 | MMT | 90 | GRM | 960 | CTQ
CAPRI | CAP641734 | CONDIT |  |  |  | 1 | EA | 3589356417344 | 34.4 | MMT | 28.9 | MMT | 28.9 | MMT | 30 | GRM | 28.73 | CTQ
CAPRI | CAP641734 | CONDIT |  |  |  | 10 | SA
CAPRI | CAP641934 | CONDIT |  |  |  | 1 | EA | 3589356419348 | 34.6 | MMT | 28.8 | MMT | 28.8 | MMT | 58.7 | GRM | 28.7 | CTQ
CAPRI | CAP641934 | CONDIT |  |  |  | 10 | SA
CAPRI | CAP642034 | CONDIT |  |  |  | 1 | EA | 3589356420344 | 35.4 | MMT | 32.4 | MMT | 32.4 | MMT |  |  | 37.16 | CTQ
CAPRI | CAP642034 | CONDIT |  |  |  | 10 | SA
CAPRI | CAP642054 | CONDIT |  |  |  | 1 | EA | 3589356420542 | 14.1 | MMT | 27.5 | MMT | 43.6 | MMT |  |  | 16.91 | CTQ
CAPRI | CAP642054 | CONDIT |  |  |  | 10 | SA | 3589350108996 | 50 | MMT | 150 | MMT | 220 | MMT | 110 | GRM | 1650 | CTQ
CAPRI | CAP642134 | CONDIT |  |  |  | 1 | EA | 3589356421341 | 38.2 | MMT | 38.8 | MMT | 38.8 | MMT | 127 | GRM | 57.51 | CTQ
CAPRI | CAP642134 | CONDIT |  |  |  | 10 | SA
CAPRI | CAP642534 | CONDIT |  |  |  | 1 | EA | 3589356425349 | 42.7 | MMT | 39 | MMT | 39 | MMT |  |  | 64.95 | CTQ
CAPRI | CAP642534 | CONDIT |  |  |  | 10 | SA
CAPRI | CAP642554 | CONDIT |  |  |  | 1 | EA | 3589356425547 | 14.5 | MMT | 51.3 | MMT | 31.4 | MMT | 4.6 | GRM | 23.36 | CTQ
CAPRI | CAP642554 | CONDIT |  |  |  | 10 | SA | 3589350109009 | 50 | MMT | 150 | MMT | 220 | MMT | 133 | GRM | 1650 | CTQ
CAPRI | CAP642934 | CONDIT |  |  |  | 1 | EA | 3589356429347 | 49.5 | MMT | 49.5 | MMT | 50 | MMT | 212 | GRM | 122.51 | CTQ
CAPRI | CAP642934 | CONDIT |  |  |  | 2 | SA
CAPRI | CAP643234 | CONDIT |  |  |  | 1 | EA | 3589356432347 | 47.2 | MMT | 46.3 | MMT | 46.3 | MMT | 150 | GRM | 101.08 | CTQ
CAPRI | CAP643234 | CONDIT |  |  |  | 2 | SA
CAPRI | CAP643254 | CONDIT |  |  |  | 1 | EA | 3589356432545 | 15 | MMT | 57 | MMT | 41.2 | MMT | 16 | GRM | 35.23 | CTQ
CAPRI | CAP643254 | CONDIT |  |  |  | 10 | SA | 3589350109016 | 50 | MMT | 150 | MMT | 220 | MMT | 146 | GRM | 1650 | CTQ
CAPRI | CAP643634 | CONDIT |  |  |  | 1 | EA | 3589356436345 | 52 | MMT | 52 | MMT | 58 | MMT | 284 | GRM | 156.83 | CTQ
CAPRI | CAP644034 | CONDIT |  |  |  | 1 | EA | 3589356440342 | 49 | MMT | 57.8 | MMT | 57.8 | MMT | 0.2 | GRM | 163.701 | CTQ
CAPRI | CAP644054 | CONDIT |  |  |  | 1 | EA | 3589356440540 | 30 | MMT | 60 | MMT | 90 | MMT | 5.6 | GRM | 162 | CTQ
CAPRI | CAP644054 | CONDIT |  |  |  | 5 | SA | 3589350109023 | 50 | MMT | 150 | MMT | 220 | MMT | 320 | GRM | 1650 | CTQ
CAPRI | CAP644234 | CONDIT |  |  |  | 1 | EA | 3589356442346 | 66 | MMT | 66 | MMT | 63 | MMT | 416 | GRM | 274.43 | CTQ
CAPRI | CAP644834 | CONDIT |  |  |  | 1 | EA | 3589356448348 | 77 | MMT | 70 | MMT | 71 | MMT | 21.7 | GRM | 382.69 | CTQ
CAPRI | CAP645034 | CONDIT |  |  |  | 1 | EA | 3589356450341 | 66 | MMT | 66 | MMT | 63 | MMT | 317 | GRM | 274.43 | CTQ
CAPRI | CAP645054 | CONDIT |  |  |  | 1 | EA | 3589356450549 | 30 | MMT | 100 | MMT | 70 | MMT | 79.8 | GRM | 210 | CTQ
CAPRI | CAP645054 | CONDIT |  |  |  | 5 | SA | 3589350109030 | 40 | MMT | 170 | MMT | 280 | MMT | 385 | GRM | 1904 | CTQ
CAPRI | CAP646334 | CONDIT |  |  |  | 1 | EA | 3589356463341 | 77 | MMT | 70 | MMT | 71 | MMT | 0.6 | GRM | 382.69 | CTQ
CAPRI | CAP646354 | CONDIT |  |  |  | 1 | EA | 3589356463549 | 62 | MMT | 62 | MMT | 28 | MMT | 6 | GRM | 107.63 | CTQ
CAPRI | CAP670707 | CONDIT |  |  |  | 1 | EA | 3589356707070 | 150 | MMT | 290 | MMT | 50000 | MMT | 1000 | GRM | 2175 | DMQ
CAPRI | CAP670707 | CONDIT |  |  |  | 50 | RL |  | 120 | MMT | 340 | MMT | 340 | MMT | 1000 | GRM | 13872 | CTQ
CAPRI | CAP670786 | CONDIT |  |  |  | 1 | EA | 3589356707865 | 100 | MMT | 340 | MMT | 50000 | MMT | 38 | GRM | 1700 | DMQ
CAPRI | CAP670786 | CONDIT |  |  |  | 50 | RL
CAPRI | CAP670857 | CONDIT |  |  |  | 1 | EA | 3589356708572 | 100 | MMT | 350 | MMT | 50000 | MMT | 960 | GRM | 1750 | DMQ
CAPRI | CAP670857 | CONDIT |  |  |  | 50 | RL |  | 110 | MMT | 290 | MMT | 290 | MMT | 960 | GRM | 9251 | CTQ
CAPRI | CAP670907 | CONDIT |  |  |  | 1 | EA | 3589356709074 | 150 | MMT | 370 | MMT | 50000 | MMT | 1580 | GRM | 2775 | DMQ
CAPRI | CAP670907 | CONDIT |  |  |  | 50 | RL |  | 160 | MMT | 380 | MMT | 380 | MMT | 1580 | GRM | 23104 | CTQ
CAPRI | CAP670917 | CONDIT |  |  |  | 1 | EA | 3589356709173 | [6 empty] | 29.1 | GRM
CAPRI | CAP670917 | CONDIT |  |  |  | 50 | RL |  | 7 | MMT | 7 | MMT | 2 | MMT | 29.1 | GRM | 0.1 | CTQ
CAPRI | CAP670937 | CONDIT |  |  |  | 1 | EA | 3589356709371 | 150 | MMT | 380 | MMT | 50000 | MMT | 34.6 | GRM | 2850 | DMQ
CAPRI | CAP670937 | CONDIT |  |  |  | 50 | RL
CAPRI | CAP670986 | CONDIT |  |  |  | 1 | EA | 3589356709869 | 160 | MMT | 360 | MMT | 50000 | MMT | 38 | GRM | 2880 | DMQ
CAPRI | CAP670986 | CONDIT |  |  |  | 50 | RL
CAPRI | CAP670997 | CONDIT |  |  |  | 1 | EA | 3589356709975 | 150 | MMT | 350 | MMT | 50000 | MMT | 39.7 | GRM | 2625 | DMQ
CAPRI | CAP670997 | CONDIT |  |  |  | 50 | RL
CAPRI | CAP671057 | CONDIT |  |  |  | 1 | EA | 3589356710575 | 150 | MMT | 360 | MMT | 50000 | MMT | 1160 | GRM | 2700 | DMQ
CAPRI | CAP671057 | CONDIT |  |  |  | 50 | RL |  | 120 | MMT | 350 | MMT | 350 | MMT | 1160 | GRM | 14700 | CTQ
CAPRI | CAP671107 | CONDIT |  |  |  | 1 | EA | 3589356711077 | 170 | MMT | 400 | MMT | 50000 | MMT | 2000 | GRM | 3400 | DMQ
CAPRI | CAP671107 | CONDIT |  |  |  | 50 | RL |  | 180 | MMT | 400 | MMT | 400 | MMT | 2000 | GRM | 28800 | CTQ
CAPRI | CAP671117 | CONDIT |  |  |  | 1 | EA | 3589356711176 | 160 | MMT | 450 | MMT | 50000 | MMT | 38.4 | GRM | 3600 | DMQ
CAPRI | CAP671117 | CONDIT |  |  |  | 50 | RL
CAPRI | CAP671137 | CONDIT |  |  |  | 1 | EA | 3589356711374 | 180 | MMT | 420 | MMT | 50000 | MMT | 34.6 | GRM | 3780 | DMQ
CAPRI | CAP671137 | CONDIT |  |  |  | 50 | RL
CAPRI | CAP671186 | CONDIT |  |  |  | 1 | EA | 3589356711862 | 160 | MMT | 410 | MMT | 50000 | MMT | 35.2 | GRM | 3280 | DMQ
CAPRI | CAP671186 | CONDIT |  |  |  | 50 | RL
CAPRI | CAP671197 | CONDIT |  |  |  | 1 | EA | 3589356711978 | 150 | MMT | 410 | MMT | 50000 | MMT | 48 | GRM | 3075 | DMQ
CAPRI | CAP671197 | CONDIT |  |  |  | 50 | RL
CAPRI | CAP671257 | CONDIT |  |  |  | 1 | EA | 3589356712579 | 150 | MMT | 360 | MMT | 50000 | MMT | 1300 | GRM | 2700 | DMQ
CAPRI | CAP671257 | CONDIT |  |  |  | 50 | RL |  | 140 | MMT | 380 | MMT | 380 | MMT | 1300 | GRM | 20216 | CTQ
CAPRI | CAP671307 | CONDIT |  |  |  | 1 | EA | 3589356713071 | 150 | MMT | 470 | MMT | 50000 | MMT | 2620 | GRM | 3525 | DMQ
CAPRI | CAP671307 | CONDIT |  |  |  | 50 | RL |  | 220 | MMT | 400 | MMT | 400 | MMT | 2620 | GRM | 35200 | CTQ
CAPRI | CAP671317 | CONDIT |  |  |  | 1 | EA | 3589356713170 | 170 | MMT | 440 | MMT | 50000 | MMT | 44.8 | GRM | 3740 | DMQ
CAPRI | CAP671317 | CONDIT |  |  |  | 50 | RL
CAPRI | CAP671607 | CONDIT |  |  |  | 1 | EA | 3589356716072 | 250 | MMT | 440 | MMT | 50000 | MMT | 3200 | GRM | 5500 | DMQ
CAPRI | CAP671607 | CONDIT |  |  |  | 50 | RL |  | 220 | MMT | 450 | MMT | 450 | MMT | 3200 | GRM | 44550 | CTQ
CAPRI | CAP671617 | CONDIT |  |  |  | 1 | EA | 3589356716171 | 220 | MMT | 460 | MMT | 50000 | MMT |  |  | 5060 | DMQ
CAPRI | CAP671617 | CONDIT |  |  |  | 50 | RL
CAPRI | CAP671637 | CONDIT |  |  |  | 1 | EA | 3589356716379 | 210 | MMT | 430 | MMT | 50000 | MMT | 34.6 | GRM | 4515 | DMQ
CAPRI | CAP671637 | CONDIT |  |  |  | 50 | RL
CAPRI | CAP671657 | CONDIT |  |  |  | 1 | EA | 3589356716577 | 160 | MMT | 400 | MMT | 50000 | MMT | 1900 | GRM | 3200 | DMQ
CAPRI | CAP671657 | CONDIT |  |  |  | 50 | RL |  | 160 | MMT | 450 | MMT | 450 | MMT | 1900 | GRM | 32400 | CTQ
CAPRI | CAP671686 | CONDIT |  |  |  | 1 | EA | 3589356716867 | 220 | MMT | 480 | MMT | 50000 | MMT | 50 | GRM | 5280 | DMQ
CAPRI | CAP671686 | CONDIT |  |  |  | 50 | RL
CAPRI | CAP671697 | CONDIT |  |  |  | 1 | EA | 3589356716973 | 110 | MMT | 147 | MMT | 200 | MMT | 106.3 | GRM | 3234 | CTQ
CAPRI | CAP671697 | CONDIT |  |  |  | 50 | RL
CAPRI | CAP671857 | CONDIT |  |  |  | 1 | EA | 3589356718571 | 190 | MMT | 450 | MMT | 50000 | MMT | 2540 | GRM | 4275 | DMQ
CAPRI | CAP671857 | CONDIT |  |  |  | 50 | RL |  | 150 | MMT | 470 | MMT | 470 | MMT | 2540 | GRM | 33135 | CTQ
CAPRI | CAP672057 | CONDIT |  |  |  | 1 | EA | 3589356720574 | 220 | MMT | 480 | MMT | 50000 | MMT | 3000 | GRM | 5280 | DMQ
CAPRI | CAP672057 | CONDIT |  |  |  | 50 | RL |  | 240 | MMT | 450 | MMT | 450 | MMT | 3000 | GRM | 48600 | CTQ
CAPRI | CAP672107 | CONDIT |  |  |  | 1 | EA | 3589356721076 | 225 | MMT | 510 | MMT | 50000 | MMT | 5000 | GRM | 5737.5 | DMQ
CAPRI | CAP672107 | CONDIT |  |  |  | 50 | RL |  | 250 | MMT | 600 | MMT | 600 | MMT | 5000 | GRM | 90000 | CTQ
CAPRI | CAP672117 | CONDIT |  |  |  | 1 | EA | 3589356721175 | 250 | MMT | 540 | MMT | 50000 | MMT | 83 | GRM | 6750 | DMQ
CAPRI | CAP672117 | CONDIT |  |  |  | 50 | RL
CAPRI | CAP672117 | CONDIT |  |  |  | 1500 | PF
CAPRI | CAP672137 | CONDIT |  |  |  | 1 | EA | 3589356721373 | 290 | MMT | 510 | MMT | 50000 | MMT | 34.6 | GRM | 7395 | DMQ
CAPRI | CAP672137 | CONDIT |  |  |  | 50 | RL
CAPRI | CAP672186 | CONDIT |  |  |  | 1 | EA | 3589356721861 | 280 | MMT | 550 | MMT | 50000 | MMT | 90 | GRM | 7700 | DMQ
CAPRI | CAP672186 | CONDIT |  |  |  | 50 | RL
CAPRI | CAP672197 | CONDIT |  |  |  | 1 | EA | 3589356721977 | 190 | MMT | 560 | MMT | 50000 | MMT | 148 | GRM | 5320 | DMQ
CAPRI | CAP672197 | CONDIT |  |  |  | 50 | RL
CAPRI | CAP672557 | CONDIT |  |  |  | 1 | EA | 3589356725579 | 260 | MMT | 470 | MMT | 50000 | MMT | 4080 | GRM | 6110 | DMQ
CAPRI | CAP672557 | CONDIT |  |  |  | 50 | RL |  | 240 | MMT | 500 | MMT | 500 | MMT | 4080 | GRM | 60000 | CTQ
CAPRI | CAP672857 | CONDIT |  |  |  | 1 | EA | 3589356728570 | 230 | MMT | 500 | MMT | 10000 | MMT | 5000 | GRM | 1150 | DMQ
CAPRI | CAP672857 | CONDIT |  |  |  | 50 | RL |  | 200 | MMT | 400 | MMT | 400 | MMT | 5000 | GRM | 32000 | CTQ
CAPRI | CAP672907 | CONDIT |  |  |  | 1 | EA | 3589356729072 | 340 | MMT | 570 | MMT | 50000 | MMT | 7080 | GRM | 9690 | DMQ
CAPRI | CAP672907 | CONDIT |  |  |  | 50 | RL |  | 280 | MMT | 570 | MMT | 570 | MMT | 7080 | GRM | 90972 | CTQ
CAPRI | CAP672917 | CONDIT |  |  |  | 1 | EA | 3589356729171 | 270 | MMT | 570 | MMT | 50000 | MMT |  |  | 7695 | DMQ
CAPRI | CAP672917 | CONDIT |  |  |  | 50 | RL
CAPRI | CAP672937 | CONDIT |  |  |  | 1 | EA | 3589356729379 | 350 | MMT | 600 | MMT | 50000 | MMT | 150 | GRM | 10500 | DMQ
CAPRI | CAP672937 | CONDIT |  |  |  | 50 | RL
CAPRI | CAP672986 | CONDIT |  |  |  | 1 | EA | 3589356729867 | 240 | MMT | 470 | MMT | 25000 | MMT | 136 | GRM | 2820 | DMQ
CAPRI | CAP672986 | CONDIT |  |  |  | 25 | RL
CAPRI | CAP672997 | CONDIT |  |  |  | 1 | EA | 3589356729973 | 111 | MMT | 1960 | MMT | 1320 | MMT | 160 | GRM | 287.1792 | DMQ
CAPRI | CAP672997 | CONDIT |  |  |  | 50 | RL
CAPRI | CAP673607 | CONDIT |  |  |  | 1 | EA | 3589356736070 | 210 | MMT | 620 | MMT | 25000 | MMT | 4140 | GRM | 3255 | DMQ
CAPRI | CAP673607 | CONDIT |  |  |  | 25 | RL |  | 250 | MMT | 650 | MMT | 650 | MMT | 4140 | GRM | 105625 | CTQ
CAPRI | CAP673617 | CONDIT |  |  |  | 1 | EA | 3589356736179 | 200 | MMT | 580 | MMT | 25000 | MMT | 108 | GRM | 2900 | DMQ
CAPRI | CAP673617 | CONDIT |  |  |  | 25 | RL
CAPRI | CAP673637 | CONDIT |  |  |  | 1 | EA | 3589356736377 | 450 | MMT | 400 | MMT | 25000 | MMT | 34.6 | GRM | 4500 | DMQ
CAPRI | CAP673637 | CONDIT |  |  |  | 25 | RL
CAPRI | CAP673686 | CONDIT |  |  |  | 1 | EA | 3589356736865 | 220 | MMT | 600 | MMT | 25000 | MMT | 208 | GRM | 3300 | DMQ
CAPRI | CAP673686 | CONDIT |  |  |  | 25 | RL
CAPRI | CAP673697 | CONDIT |  |  |  | 1 | EA | 3589356736971 | 210 | MMT | 600 | MMT | 25000 | MMT | 243.2 | GRM | 3150 | DMQ
CAPRI | CAP673697 | CONDIT |  |  |  | 25 | RL
CAPRI | CAP674807 | CONDIT |  |  |  | 1 | EA | 3589356748073 | 250 | MMT | 750 | MMT | 25000 | MMT | 5600 | GRM | 4687.5 | DMQ
CAPRI | CAP674807 | CONDIT |  |  |  | 25 | RL |  | 260 | MMT | 720 | MMT | 720 | MMT | 5600 | GRM | 134784 | CTQ
CAPRI | CAP674817 | CONDIT |  |  |  | 1 | EA | 3589356748172 | 220 | MMT | 760 | MMT | 25 | MMT | 188.4 | GRM | 4180 | CTQ
CAPRI | CAP674817 | CONDIT |  |  |  | 25 | RL
CAPRI | CAP674837 | CONDIT |  |  |  | 1 | EA | 3589356748370 | 240 | MMT | 840 | MMT | 25000 | MMT | 204 | GRM | 5040 | DMQ
CAPRI | CAP674837 | CONDIT |  |  |  | 25 | RL
CAPRI | CAP674886 | CONDIT |  |  |  | 1 | EA | 3589356748868 | 300 | MMT | 800 | MMT | 25000 | MMT | 240 | GRM | 6000 | DMQ
CAPRI | CAP674886 | CONDIT |  |  |  | 25 | RL
CAPRI | CAP674897 | CONDIT |  |  |  | 1 | EA | 3589356748974 | 260 | MMT | 700 | MMT | 25000 | MMT | 315 | GRM | 4550 | DMQ
CAPRI | CAP674897 | CONDIT |  |  |  | 25 | RL
CAPRI | CAP678007 | CONDIT |  |  |  | 1 | EA | 3589356780073 | 80 | MMT | 80 | MMT | 10000 | MMT | 5800 | GRM | 64000 | CTQ
CAPRI | CAP678007 | CONDIT |  |  |  | 10 | RL |  | 230 | MMT | 750 | MMT | 750 | MMT | 5800 | GRM | 129375 | CTQ
CAPRI | CAP679907 | CONDIT |  |  |  | 1 | EA | 3589356799075 | 300 | MMT | 1050 | MMT | 10000 | MMT | 10000 | GRM | 3150 | DMQ
CAPRI | CAP679907 | CONDIT |  |  |  | 10 | RL |  | 300 | MMT | 1150 | MMT | 1150 | MMT | 10000 | GRM | 396750 | CTQ
CAPRI | CAP680127 | CONDIT |  |  |  | 1 | EA | 3589356801273 | 33 | MMT | 19 | MMT | 19 | MMT | 3 | GRM | 11.91 | CTQ
CAPRI | CAP680127 | CONDIT |  |  |  | 10 | SA | 3589350110296 | 50 | MMT | 150 | MMT | 220 | MMT | 46.5 | GRM | 1650 | CTQ
CAPRI | CAP680164 | CONDIT |  |  |  | 1 | EA | 3589356801648 | 52.7 | MMT | 23.9 | MMT | 23.9 | MMT | 23.7 | GRM | 30.1 | CTQ
CAPRI | CAP680164 | CONDIT |  |  |  | 10 | SA
CAPRI | CAP680167 | CONDIT |  |  |  | 1 | EA | 3589356801679 | 42.5 | MMT | 20 | MMT | 20 | MMT |  |  | 17 | CTQ
CAPRI | CAP680167 | CONDIT |  |  |  | 10 | SA | 3589350110302 | 40 | MMT | 150 | MMT | 160 | MMT | 45.1 | GRM | 960 | CTQ
CAPRI | CAP680174 | CONDIT |  |  |  | 1 | EA | 3589356801747 | 23 | MMT | 23 | MMT | 33 | MMT | 50 | GRM | 17.46 | CTQ
CAPRI | CAP680174 | CONDIT |  |  |  | 10 | SA
CAPRI | CAP680177 | CONDIT |  |  |  | 1 | EA | 3589356801778 | 23.7 | MMT | 23.7 | MMT | 44.5 | MMT | 8.4 | GRM | 25 | CTQ
CAPRI | CAP680177 | CONDIT |  |  |  | 10 | SA | 3589350110319 | 40 | MMT | 150 | MMT | 160 | MMT | 56.1 | GRM | 960 | CTQ
CAPRI | CAP680204 | CONDIT |  |  |  | 1 | EA | 3589356802041 | 26 | MMT | 26 | MMT | 38.2 | MMT | 4.8 | GRM | 25.82 | CTQ
CAPRI | CAP680204 | CONDIT |  |  |  | 10 | SA
CAPRI | CAP680207 | CONDIT |  |  |  | 1 | EA | 3589356802072 | 46.2 | MMT | 25 | MMT | 25 | MMT | 11 | GRM | 28.88 | CTQ
CAPRI | CAP680207 | CONDIT |  |  |  | 10 | SA | 3589350110326 | 40 | MMT | 150 | MMT | 160 | MMT | 67.1 | GRM | 960 | CTQ
CAPRI | CAP680214 | CONDIT |  |  |  | 1 | EA | 3589356802140 | 58 | MMT | 28 | MMT | 28 | MMT | 50 | GRM | 45.47 | CTQ
CAPRI | CAP680214 | CONDIT |  |  |  | 10 | SA
CAPRI | CAP680217 | CONDIT |  |  |  | 1 | EA | 3589356802171 | 49 | MMT | 28.5 | MMT | 28.5 | MMT |  |  | 39.8 | CTQ
CAPRI | CAP680217 | CONDIT |  |  |  | 10 | SA | 3589350110333 | 50 | MMT | 150 | MMT | 220 | MMT | 88.5 | GRM | 1650 | CTQ
CAPRI | CAP680227 | CONDIT |  |  |  | 1 | EA | 3589356802270 | 44.4 | MMT | 32 | MMT | 32 | MMT | 82 | GRM | 45.47 | CTQ
CAPRI | CAP680227 | CONDIT |  |  |  | 10 | SA | 3589350110340 | 50 | MMT | 150 | MMT | 220 | MMT | 157.5 | GRM | 1650 | CTQ
CAPRI | CAP680254 | CONDIT |  |  |  | 1 | EA | 3589356802546 | 39 | MMT | 39 | MMT | 38.5 | MMT | 4.8 | GRM | 58.56 | CTQ
CAPRI | CAP680254 | CONDIT |  |  |  | 10 | SA
CAPRI | CAP680257 | CONDIT |  |  |  | 1 | EA | 3589356802577 | 54 | MMT | 36 | MMT | 36 | MMT |  |  | 69.98 | CTQ
CAPRI | CAP680257 | CONDIT |  |  |  | 10 | SA | 3589350110357 | 40 | MMT | 170 | MMT | 280 | MMT | 135.6 | GRM | 1904 | CTQ
CAPRI | CAP680324 | CONDIT |  |  |  | 1 | EA | 3589356803246 | 46 | MMT | 46 | MMT | 44.2 | MMT | 96 | GRM | 93.53 | CTQ
CAPRI | CAP680324 | CONDIT |  |  |  | 10 | SA
CAPRI | CAP680327 | CONDIT |  |  |  | 1 | EA | 3589356803277 | 57 | MMT | 42 | MMT | 42 | MMT |  |  | 100.55 | CTQ
CAPRI | CAP680327 | CONDIT |  |  |  | 10 | SA | 3589350110364 | 60 | MMT | 240 | MMT | 300 | MMT | 202 | GRM | 4320 | CTQ
CAPRI | CAP680404 | CONDIT |  |  |  | 1 | EA | 3589356804045 | 80.7 | MMT | 61.8 | MMT | 61.8 | MMT |  |  | 308.21 | CTQ
CAPRI | CAP680404 | CONDIT |  |  |  | 2 | SA
CAPRI | CAP680407 | CONDIT |  |  |  | 1 | EA | 3589356804076 | 53.8 | MMT | 53.8 | MMT | 63.8 | MMT |  |  | 184.67 | CTQ
CAPRI | CAP680407 | CONDIT |  |  |  | 2 | SA | 3589350110371 | 50 | MMT | 150 | MMT | 220 | MMT | 113.7 | GRM | 1650 | CTQ
CAPRI | CAP680504 | CONDIT |  |  |  | 1 | EA | 3589356805042 | 90 | MMT | 75 | MMT | 75 | MMT |  |  | 506.25 | CTQ
CAPRI | CAP680504 | CONDIT |  |  |  | 2 | SA
CAPRI | CAP680507 | CONDIT |  |  |  | 1 | EA | 3589356805073 | 65.6 | MMT | 74.1 | MMT | 65.6 | MMT | 93.5 | GRM | 318.88 | CTQ
CAPRI | CAP680507 | CONDIT |  |  |  | 2 | SA | 3589350110388 | 40 | MMT | 170 | MMT | 280 | MMT | 172 | GRM | 1904 | CTQ
CAPRI | CAP680634 | CONDIT |  |  |  | 1 | EA | 3589356806346 | 71 | MMT | 64 | MMT | 64 | MMT | 200 | GRM | 290.82 | CTQ
CAPRI | CAP680634 | CONDIT |  |  |  | 2 | SA
CAPRI | CAP680637 | CONDIT |  |  |  | 1 | EA | 3589356806377 | 66.9 | MMT | 66.9 | MMT | 69 | MMT | 98.4 | GRM | 308.82 | CTQ
CAPRI | CAP680637 | CONDIT |  |  |  | 2 | SA | 3589350110395 | 40 | MMT | 170 | MMT | 280 | MMT | 166 | GRM | 1904 | CTQ
CAPRI | CAP680777 | CONDIT |  |  |  | 1 | EA | 3589356807770 | 4 | MMT | 4 | MMT | 1 | MMT | 2.2 | GRM | 16 | MMQ
CAPRI | CAP680777 | CONDIT |  |  |  | 10 | SA | 3589350110401 | 40 | MMT | 150 | MMT | 160 | MMT | 40.1 | GRM | 960 | CTQ
CAPRI | CAP680904 | CONDIT |  |  |  | 1 | EA | 3589356809040 | 21 | MMT | 21 | MMT | 33 | MMT | 0.5 | GRM | 14.55 | CTQ
CAPRI | CAP680904 | CONDIT |  |  |  | 10 | SA
CAPRI | CAP680907 | CONDIT |  |  |  | 1 | EA | 3589356809071 | 40.5 | MMT | 18 | MMT | 18 | MMT | 5 | GRM | 13.12 | CTQ
CAPRI | CAP680907 | CONDIT |  |  |  | 10 | SA | 3589350110418 | 40 | MMT | 150 | MMT | 160 | MMT | 43.1 | GRM | 960 | CTQ
CAPRI | CAP680937 | CONDIT |  |  |  | 1 | EA | 3589356809378 | 42.5 | MMT | 22.2 | MMT | 22.2 | MMT | 0.4 | GRM | 20.95 | CTQ
CAPRI | CAP680937 | CONDIT |  |  |  | 10 | SA | 3589350110425 | 40 | MMT | 150 | MMT | 160 | MMT | 54.1 | GRM | 960 | CTQ
CAPRI | CAP680977 | CONDIT |  |  |  | 1 | EA | 3589356809774 | 22.5 | MMT | 17.7 | MMT | 51.6 | MMT | 4 | GRM | 20.55 | CTQ
CAPRI | CAP680977 | CONDIT |  |  |  | 10 | SA | 3589350110432 | 40 | MMT | 150 | MMT | 160 | MMT | 38.1 | GRM | 960 | CTQ
CAPRI | CAP680984 | CONDIT |  |  |  | 1 | EA | 3589356809842 | 60 | MMT | 60 | MMT | 60 | MMT | 6.9 | GRM | 216 | CTQ
CAPRI | CAP680984 | CONDIT |  |  |  | 10 | SA
CAPRI | CAP681104 | CONDIT |  |  |  | 1 | EA | 3589356811043 | 55.3 | MMT | 26.4 | MMT | 55.3 | MMT | 0.5 | GRM | 80.73 | CTQ
CAPRI | CAP681104 | CONDIT |  |  |  | 10 | SA
CAPRI | CAP681107 | CONDIT |  |  |  | 1 | EA | 3589356811074 | 43.3 | MMT | 23 | MMT | 23 | MMT |  |  | 22.91 | CTQ
CAPRI | CAP681107 | CONDIT |  |  |  | 10 | SA | 3589350110449 | 40 | MMT | 150 | MMT | 160 | MMT | 58.1 | GRM | 960 | CTQ
CAPRI | CAP681127 | CONDIT |  |  |  | 1 | EA | 3589356811272 | 45 | MMT | 28.8 | MMT | 28.8 | MMT | 4.8 | GRM | 37.33 | CTQ
CAPRI | CAP681127 | CONDIT |  |  |  | 10 | SA | 3589350110456 | 50 | MMT | 150 | MMT | 220 | MMT | 88.5 | GRM | 1650 | CTQ
CAPRI | CAP681157 | CONDIT |  |  |  | 1 | EA | 3589356811579 | 21.2 | MMT | 21.2 | MMT | 41.4 | MMT | 4.8 | GRM | 18.61 | CTQ
CAPRI | CAP681157 | CONDIT |  |  |  | 10 | SA | 3589350110463 | 40 | MMT | 150 | MMT | 160 | MMT | 47.1 | GRM | 960 | CTQ
CAPRI | CAP681177 | CONDIT |  |  |  | 1 | EA | 3589356811777 | 26.1 | MMT | 57.5 | MMT | 20.2 | MMT |  |  | 30.32 | CTQ
CAPRI | CAP681177 | CONDIT |  |  |  | 10 | SA | 3589350110470 | 40 | MMT | 150 | MMT | 160 | MMT | 45.1 | GRM | 960 | CTQ
CAPRI | CAP681184 | CONDIT |  |  |  | 1 | EA | 3589356811845 | 23.8 | MMT | 77 | MMT | 46 | MMT | 0.7 | GRM | 84.3 | CTQ
CAPRI | CAP681184 | CONDIT |  |  |  | 10 | SA
CAPRI | CAP681187 | CONDIT |  |  |  | 1 | EA | 3589356811876 | 80 | MMT | 24.1 | MMT | 24.1 | MMT | 11.7 | GRM | 46.47 | CTQ
CAPRI | CAP681187 | CONDIT |  |  |  | 10 | SA | 3589350110487 | 50 | MMT | 150 | MMT | 220 | MMT | 134.5 | GRM | 1650 | CTQ
CAPRI | CAP681284 | CONDIT |  |  |  | 1 | EA | 3589356812842 | 61.2 | MMT | 59.2 | MMT | 23.5 | MMT | 50 | GRM | 85.14 | CTQ
CAPRI | CAP681284 | CONDIT |  |  |  | 10 | SA
CAPRI | CAP681307 | CONDIT |  |  |  | 1 | EA | 3589356813078 | 40 | MMT | 32.5 | MMT | 32.5 | MMT |  |  | 42.25 | CTQ
CAPRI | CAP681307 | CONDIT |  |  |  | 10 | SA | 3589350110494 | 50 | MMT | 150 | MMT | 220 | MMT | 129.5 | GRM | 1650 | CTQ
CAPRI | CAP681327 | CONDIT |  |  |  | 1 | EA | 3589356813276 | 42.5 | MMT | 27 | MMT | 27 | MMT | 0.5 | GRM | 30.98 | CTQ
CAPRI | CAP681327 | CONDIT |  |  |  | 10 | SA | 3589350110500 | 40 | MMT | 150 | MMT | 160 | MMT | 64.1 | GRM | 960 | CTQ
CAPRI | CAP681337 | CONDIT |  |  |  | 1 | EA | 3589356813375 | 45.2 | MMT | 27.1 | MMT | 27.1 | MMT |  |  | 33.2 | CTQ
CAPRI | CAP681337 | CONDIT |  |  |  | 10 | SA | 3589350110517 | 40 | MMT | 150 | MMT | 160 | MMT | 79.1 | GRM | 960 | CTQ
CAPRI | CAP681357 | CONDIT |  |  |  | 1 | EA | 3589356813573 | 41 | MMT | 25.2 | MMT | 25.2 | MMT | 0.5 | GRM | 26.04 | CTQ
CAPRI | CAP681357 | CONDIT |  |  |  | 10 | SA | 3589350110524 | 40 | MMT | 150 | MMT | 160 | MMT | 61.1 | GRM | 960 | CTQ
CAPRI | CAP681387 | CONDIT |  |  |  | 1 | EA | 3589356813870 | 30 | MMT | 20 | MMT | 70 | MMT |  |  | 42 | CTQ
CAPRI | CAP681387 | CONDIT |  |  |  | 10 | SA | 3589350110531 | 50 | MMT | 150 | MMT | 220 | MMT | 193.5 | GRM | 1650 | CTQ
CAPRI | CAP681504 | CONDIT |  |  |  | 1 | EA | 3589356815041 | 55.3 | MMT | 32 | MMT | 32 | MMT | 0.5 | GRM | 56.63 | CTQ
CAPRI | CAP681504 | CONDIT |  |  |  | 10 | SA
CAPRI | CAP681584 | CONDIT |  |  |  | 1 | EA | 3589356815843 | 69 | MMT | 32 | MMT | 32 | MMT | 0.7 | GRM | 70.66 | CTQ
CAPRI | CAP681584 | CONDIT |  |  |  | 10 | SA
CAPRI | CAP681600 | CONDIT |  |  |  | 1 | EA | 3589356816000 | 25.7 | MMT | 25.7 | MMT | 25.7 | MMT |  |  | 16.98 | CTQ
CAPRI | CAP681600 | CONDIT |  |  |  | 10 | SA
CAPRI | CAP681604 | CONDIT |  |  |  | 1 | EA | 3589356816048 | 26 | MMT | 26 | MMT | 38.2 | MMT | 41.7 | GRM | 25.82 | CTQ
CAPRI | CAP681604 | CONDIT |  |  |  | 10 | SA
CAPRI | CAP681607 | CONDIT |  |  |  | 1 | EA | 3589356816079 | 46.3 | MMT | 28.4 | MMT | 28.4 | MMT |  |  | 37.34 | CTQ
CAPRI | CAP681607 | CONDIT |  |  |  | 10 | SA | 3589350110548 | 50 | MMT | 150 | MMT | 220 | MMT | 83.5 | GRM | 1650 | CTQ
CAPRI | CAP681613 | CONDIT |  |  |  | 1 | EA | 3589356816130 | 21.9 | MMT | 20 | MMT | 8 | MMT |  |  | 3.5 | CTQ
CAPRI | CAP681613 | CONDIT |  |  |  | 5 | SA
CAPRI | CAP681637 | CONDIT |  |  |  | 1 | EA | 3589356816376 | 43.6 | MMT | 27.2 | MMT | 27.2 | MMT | 48 | GRM | 32.26 | CTQ
CAPRI | CAP681637 | CONDIT |  |  |  | 10 | SA | 3589350110555 | 40 | MMT | 150 | MMT | 160 | MMT | 66.1 | GRM | 960 | CTQ
CAPRI | CAP681657 | CONDIT |  |  |  | 1 | EA | 3589356816574 | 45 | MMT | 30 | MMT | 80 | MMT | 2 | GRM | 108 | CTQ
CAPRI | CAP681657 | CONDIT |  |  |  | 10 | SA
CAPRI | CAP681664 | CONDIT |  |  |  | 1 | EA | 3589356816642 | 22 | MMT | 22 | MMT | 22.5 | MMT | 8.5 | GRM | 10.89 | CTQ
CAPRI | CAP681664 | CONDIT |  |  |  | 10 | CT
CAPRI | CAP681677 | CONDIT |  |  |  | 1 | EA | 3589356816772 | 6 | MMT | 6 | MMT | 4 | MMT | 6 | GRM | 144 | MMQ
CAPRI | CAP681677 | CONDIT |  |  |  | 10 | SA | 3589350110562 | 50 | MMT | 150 | MMT | 220 | MMT | 66.5 | GRM | 1650 | CTQ
CAPRI | CAP681684 | CONDIT |  |  |  | 1 | EA | 3589356816840 | 70.6 | MMT | 31.9 | MMT | 31.9 | MMT | 69 | GRM | 71.84 | CTQ
CAPRI | CAP681684 | CONDIT |  |  |  | 10 | SA
CAPRI | CAP681687 | CONDIT |  |  |  | 1 | EA | 3589356816871 | 86.8 | MMT | 51.4 | MMT | 86.8 | MMT | 20 | GRM | 387.26 | CTQ
CAPRI | CAP681687 | CONDIT |  |  |  | 10 | SA | 3589350110579 | 50 | MMT | 150 | MMT | 220 | MMT | 179.7 | GRM | 1650 | CTQ
CAPRI | CAP681784 | CONDIT |  |  |  | 1 | EA | 3589356817847 | [6 empty] | 50 | GRM
CAPRI | CAP681784 | CONDIT |  |  |  | 10 | SA
CAPRI | CAP682064 | CONDIT |  |  |  | 1 | EA | 3589356820649 | 25.4 | MMT | 26.6 | MMT | 26.6 | MMT | 505 | GRM | 17.972 | CTQ
CAPRI | CAP682064 | CONDIT |  |  |  | 10 | CT
CAPRI | CAP682084 | CONDIT |  |  |  | 1 | EA | 3589356820847 | [6 empty] | 50 | GRM
CAPRI | CAP682084 | CONDIT |  |  |  | 10 | SA
CAPRI | CAP682100 | CONDIT |  |  |  | 1 | EA | 3589356821004 | 33.4 | MMT | 21 | MMT | 27 | MMT |  |  | 18.94 | CTQ
CAPRI | CAP682100 | CONDIT |  |  |  | 10 | SA
CAPRI | CAP682104 | CONDIT |  |  |  | 1 | EA | 3589356821042 | 70 | MMT | 44 | MMT | 44 | MMT | 4.8 | GRM | 135.52 | CTQ
CAPRI | CAP682104 | CONDIT |  |  |  | 10 | SA
CAPRI | CAP682107 | CONDIT |  |  |  | 1 | EA | 3589356821073 | 51 | MMT | 36.5 | MMT | 36.5 | MMT |  |  | 67.95 | CTQ
CAPRI | CAP682107 | CONDIT |  |  |  | 10 | SA | 3589350110586 | 40 | MMT | 170 | MMT | 280 | MMT | 137.6 | GRM | 1904 | CTQ
CAPRI | CAP682113 | CONDIT |  |  |  | 1 | EA | 3589356821134 | 53 | MMT | 29.5 | MMT | 29.5 | MMT | 51 | GRM | 46.12 | CTQ
CAPRI | CAP682113 | CONDIT |  |  |  | 5 | SA
CAPRI | CAP682116 | CONDIT |  |  |  | 1 | EA | 3589356821165 | 53 | MMT | 29.5 | MMT | 29.5 | MMT | 65 | GRM | 46.12 | CTQ
CAPRI | CAP682116 | CONDIT |  |  |  | 5 | SA |  | 20 | MMT | 150 | MMT | 220 | MMT | 325 | GRM | 660 | CTQ
CAPRI | CAP682157 | CONDIT |  |  |  | 1 | EA | 3589356821578 | 89.3 | MMT | 44.3 | MMT | 44.3 | MMT | 3 | GRM | 175.25 | CTQ
CAPRI | CAP682157 | CONDIT |  |  |  | 10 | CT
CAPRI | CAP682177 | CONDIT |  |  |  | 1 | EA | 3589356821776 | 38.5 | MMT | 89 | MMT | 20.4 | MMT |  |  | 69.9 | CTQ
CAPRI | CAP682177 | CONDIT |  |  |  | 10 | SA | 3589350110593 | 40 | MMT | 170 | MMT | 280 | MMT | 92.6 | GRM | 1904 | CTQ
CAPRI | CAP682184 | CONDIT |  |  |  | 1 | EA | 3589356821844 | 83.5 | MMT | 43 | MMT | 43 | MMT | 69 | GRM | 154.39 | CTQ
CAPRI | CAP682184 | CONDIT |  |  |  | 10 | SA
CAPRI | CAP682187 | CONDIT |  |  |  | 1 | EA | 3589356821875 | 81.7 | MMT | 37 | MMT | 57 | MMT |  |  | 172.31 | CTQ
CAPRI | CAP682187 | CONDIT |  |  |  | 10 | SA | 3589350110609 | 60 | MMT | 240 | MMT | 300 | MMT | 300.8 | GRM | 4320 | CTQ
CAPRI | CAP682564 | CONDIT |  |  |  | 1 | EA | 3589356825644 | 31.9 | MMT | 31.9 | MMT | 30 | MMT | 8.5 | GRM | 30.53 | CTQ
CAPRI | CAP682564 | CONDIT |  |  |  | 10 | CT
CAPRI | CAP682584 | CONDIT |  |  |  | 1 | EA | 3589356825842 | 80 | MMT | 42 | MMT | 42 | MMT | 65 | GRM | 141.12 | CTQ
CAPRI | CAP682584 | CONDIT |  |  |  | 10 | SA
CAPRI | CAP682800 | CONDIT |  |  |  | 1 | EA | 3589356828003 | 34 | MMT | 42.3 | MMT | 42.3 | MMT | 14 | GRM | 60.84 | CTQ
CAPRI | CAP682800 | CONDIT |  |  |  | 10 | SA
CAPRI | CAP682813 | CONDIT |  |  |  | 1 | EA | 3589356828133 | 54.5 | MMT | 33.8 | MMT | 33.8 | MMT |  |  | 62.26 | CTQ
CAPRI | CAP682813 | CONDIT |  |  |  | 5 | SA
CAPRI | CAP682816 | CONDIT |  |  |  | 1 | EA | 3589356828164 | 58.5 | MMT | 33.7 | MMT | 33.7 | MMT |  |  | 66.44 | CTQ
CAPRI | CAP682816 | CONDIT |  |  |  | 5 | SA
CAPRI | CAP682821 | CONDIT |  |  |  | 1 | EA | 3589356828218 | 58 | MMT | 31.8 | MMT | 31.8 | MMT |  |  | 58.65 | CTQ
CAPRI | CAP682821 | CONDIT |  |  |  | 5 | SA
CAPRI | CAP682904 | CONDIT |  |  |  | 1 | EA | 3589356829048 | 46 | MMT | 46 | MMT | 44.2 | MMT | 96 | GRM | 93.53 | CTQ
CAPRI | CAP682904 | CONDIT |  |  |  | 10 | SA
CAPRI | CAP682907 | CONDIT |  |  |  | 1 | EA | 3589356829079 | 53.4 | MMT | 41 | MMT | 41 | MMT | 12 | GRM | 89.77 | CTQ
CAPRI | CAP682907 | CONDIT |  |  |  | 10 | SA | 3589350110616 | 60 | MMT | 240 | MMT | 300 | MMT | 202 | GRM | 4320 | CTQ
CAPRI | CAP682957 | CONDIT |  |  |  | 1 | EA | 3589356829574 | 50 | MMT | 67 | MMT | 67 | MMT |  |  | 224.45 | CTQ
CAPRI | CAP682957 | CONDIT |  |  |  | 10 | SA
CAPRI | CAP682977 | CONDIT |  |  |  | 1 | EA | 3589356829772 | 43.2 | MMT | 102.5 | MMT | 21.2 | MMT |  |  | 93.87 | CTQ
CAPRI | CAP682977 | CONDIT |  |  |  | 10 | SA | 3589350110623 | 60 | MMT | 240 | MMT | 300 | MMT | 118 | GRM | 4320 | CTQ
CAPRI | CAP682984 | CONDIT |  |  |  | 1 | EA | 3589356829840 | 50 | MMT | 100 | MMT | 100 | MMT | 70 | GRM | 500 | CTQ
CAPRI | CAP682984 | CONDIT |  |  |  | 10 | SA
CAPRI | CAP682987 | CONDIT |  |  |  | 1 | EA | 3589356829871 | 115 | MMT | 41 | MMT | 41 | MMT |  |  | 193.32 | CTQ
CAPRI | CAP682987 | CONDIT |  |  |  | 10 | SA | 3589350110630 | 60 | MMT | 240 | MMT | 300 | MMT | 478.3 | GRM | 4320 | CTQ
CAPRI | CAP683264 | CONDIT |  |  |  | 1 | EA | 3589356832642 | 32.5 | MMT | 38.5 | MMT | 38.5 | MMT |  |  | 48.17 | CTQ
CAPRI | CAP683264 | CONDIT |  |  |  | 10 | CT
CAPRI | CAP683284 | CONDIT |  |  |  | 1 | EA | 3589356832840 | 112.2 | MMT | 43.2 | MMT | 68.8 | MMT | 70 | GRM | 333.48 | CTQ
CAPRI | CAP683284 | CONDIT |  |  |  | 10 | SA
CAPRI | CAP683400 | CONDIT |  |  |  | 1 | EA | 3589356834004 | 35 | MMT | 48.2 | MMT | 48.2 | MMT | 30 | GRM | 81.31 | CTQ
CAPRI | CAP683400 | CONDIT |  |  |  | 10 | SA
CAPRI | CAP683428 | CONDIT |  |  |  | 1 | EA | 3589356834288 | 43 | MMT | 33.5 | MMT | 63.5 | MMT |  |  | 91.47 | CTQ
CAPRI | CAP683428 | CONDIT |  |  |  | 5 | SA
CAPRI | CAP683604 | CONDIT |  |  |  | 1 | EA | 3589356836046 | 58 | MMT | 58 | MMT | 54.2 | MMT | 130 | GRM | 182.33 | CTQ
CAPRI | CAP683604 | CONDIT |  |  |  | 2 | SA
CAPRI | CAP683607 | CONDIT |  |  |  | 1 | EA | 3589356836077 | 54 | MMT | 54 | MMT | 59.9 | MMT |  |  | 174.67 | CTQ
CAPRI | CAP683607 | CONDIT |  |  |  | 2 | SA | 3589350110647 | 50 | MMT | 150 | MMT | 220 | MMT | 110.5 | GRM | 1650 | CTQ
CAPRI | CAP683657 | CONDIT |  |  |  | 1 | EA | 3589356836572 | 130 | MMT | 65 | MMT | 60 | MMT | 1.6 | GRM | 507 | CTQ
CAPRI | CAP683657 | CONDIT |  |  |  | 2 | SA
CAPRI | CAP683677 | CONDIT |  |  |  | 1 | EA | 3589356836770 | 6 | MMT | 6 | MMT | 36 | MMT |  |  | 1.3 | CTQ
CAPRI | CAP683677 | CONDIT |  |  |  | 5 | SA | 3589350110654 | 50 | MMT | 150 | MMT | 220 | MMT | 79 | GRM | 1650 | CTQ
CAPRI | CAP683684 | CONDIT |  |  |  | 1 | EA | 3589356836848 | 130.7 | MMT | 54 | MMT | 85.8 | MMT | 70 | GRM | 605.56 | CTQ
CAPRI | CAP683684 | CONDIT |  |  |  | 2 | SA
CAPRI | CAP684064 | CONDIT |  |  |  | 1 | EA | 3589356840647 | 53 | MMT | 53 | MMT | 34 | MMT | 55 | GRM | 95.51 | CTQ
CAPRI | CAP684064 | CONDIT |  |  |  | 2 | CT
CAPRI | CAP684084 | CONDIT |  |  |  | 1 | EA | 3589356840845 | [6 empty] | 70 | GRM
CAPRI | CAP684084 | CONDIT |  |  |  | 2 | SA
CAPRI | CAP684234 | CONDIT |  |  |  | 1 | EA | 3589356842344 | [6 empty] | 54 | GRM
CAPRI | CAP684234 | CONDIT |  |  |  | 5 | SA
CAPRI | CAP684857 | CONDIT |  |  |  | 1 | EA | 3589356848575 | 80 | MMT | 80 | MMT | 140 | MMT | 148 | GRM | 896 | CTQ
CAPRI | CAP684877 | CONDIT |  |  |  | 1 | EA | 3589356848773 | 70 | MMT | 140 | MMT | 20.7 | MMT | 1.9 | GRM | 202.86 | CTQ
CAPRI | CAP684877 | CONDIT |  |  |  | 5 | SA | 3589350110661 | 40 | MMT | 170 | MMT | 280 | MMT | 106.1 | GRM | 1904 | CTQ
CAPRI | CAP684884 | CONDIT |  |  |  | 1 | EA | 3589356848841 | 66.8 | MMT | 66.8 | MMT | 166 | MMT | 300 | GRM | 740.73 | CTQ
CAPRI | CAP684884 | CONDIT |  |  |  | 2 | SA
CAPRI | CAP685064 | CONDIT |  |  |  | 1 | EA | 3589356850646 | 38.3 | MMT | 64 | MMT | 64 | MMT |  |  | 156.88 | CTQ
CAPRI | CAP685084 | CONDIT |  |  |  | 1 | EA | 3589356850844 | [6 empty] | 80 | GRM
CAPRI | CAP685084 | CONDIT |  |  |  | 2 | SA
CAPRI | CAP686117 | CONDIT |  |  |  | 1 | EA | 3589356861178 | 18.8 | MMT | 18.8 | MMT | 18.8 | MMT | 2 | GRM | 6.65 | CTQ
CAPRI | CAP686117 | CONDIT |  |  |  | 10 | SA
CAPRI | CAP686167 | CONDIT |  |  |  | 1 | EA | 3589356861673 | 19.4 | MMT | 23.7 | MMT | 23.7 | MMT | 3 | GRM | 10.9 | CTQ
CAPRI | CAP686167 | CONDIT |  |  |  | 10 | SA
CAPRI | CAP686217 | CONDIT |  |  |  | 1 | EA | 3589356862175 | 28 | MMT | 28 | MMT | 22 | MMT | 4 | GRM | 17.25 | CTQ
CAPRI | CAP686217 | CONDIT |  |  |  | 10 | SA
CAPRI | CAP686297 | CONDIT |  |  |  | 1 | EA | 3589356862977 | 34 | MMT | 34 | MMT | 23 | MMT | 6 | GRM | 26.59 | CTQ
CAPRI | CAP686297 | CONDIT |  |  |  | 10 | SA
CAPRI | CAP686364 | CONDIT |  |  |  | 1 | EA | 3589356863646 | 45.3 | MMT | 70.2 | MMT | 77.1 | MMT | 80 | GRM | 245.18 | CTQ
CAPRI | CAP686367 | CONDIT |  |  |  | 1 | EA | 3589356863677 | 42 | MMT | 42 | MMT | 24 | MMT | 7 | GRM | 42.34 | CTQ
CAPRI | CAP686367 | CONDIT |  |  |  | 10 | SA
CAPRI | CAP686384 | CONDIT |  |  |  | 1 | EA | 3589356863844 | 66.8 | MMT | 66.8 | MMT | 166 | MMT | 700 | GRM | 740.73 | CTQ
CAPRI | CAP686384 | CONDIT |  |  |  | 2 | SA
CAPRI | CAP686487 | CONDIT |  |  |  | 1 | EA | 3589356864872 | 25.6 | MMT | 59 | MMT | 59 | MMT | 8 | GRM | 89.11 | CTQ
CAPRI | CAP686487 | CONDIT |  |  |  | 10 | SA
CAPRI | CAP688007 | CONDIT |  |  |  | 1 | EA | 3589356880070 | 33.1 | MMT | 115 | MMT | 115 | MMT | 106 | GRM | 437.75 | CTQ
CAPRI | CAP688057 | CONDIT |  |  |  | 1 | EA | 3589356880575 | 120 | MMT | 125 | MMT | 100 | MMT |  |  | 1500 | CTQ
CAPRI | CAP688147 | CONDIT |  |  |  | 1 | EA | 3589356881473 | 74.6 | MMT | 23.1 | MMT | 23.1 | MMT | 11.3 | GRM | 39.81 | CTQ
CAPRI | CAP688147 | CONDIT |  |  |  | 10 | SA | 3589350110678 | 50 | MMT | 150 | MMT | 220 | MMT | 123.5 | GRM | 1650 | CTQ
CAPRI | CAP688157 | CONDIT |  |  |  | 1 | EA | 3589356881572 | 68.2 | MMT | 23.9 | MMT | 46.1 | MMT | 12.1 | GRM | 75.14 | CTQ
CAPRI | CAP688157 | CONDIT |  |  |  | 10 | SA | 3589350110685 | 50 | MMT | 150 | MMT | 220 | MMT | 140.5 | GRM | 1650 | CTQ
CAPRI | CAP688207 | CONDIT |  |  |  | 1 | EA | 3589356882074 | 80 | MMT | 28 | MMT | 80 | MMT |  |  | 179.2 | CTQ
CAPRI | CAP688207 | CONDIT |  |  |  | 10 | SA | 3589350110692 | 40 | MMT | 170 | MMT | 280 | MMT | 170.8 | GRM | 1904 | CTQ
CAPRI | CAP688257 | CONDIT |  |  |  | 1 | EA | 3589356882579 | 80.6 | MMT | 37 | MMT | 60.1 | MMT | 24.8 | GRM | 179.23 | CTQ
CAPRI | CAP688257 | CONDIT |  |  |  | 10 | SA | 3589350110708 | 60 | MMT | 240 | MMT | 300 | MMT | 276.8 | GRM | 4320 | CTQ
CAPRI | CAP688327 | CONDIT |  |  |  | 1 | EA | 3589356883279 | 112 | MMT | 42.5 | MMT | 42.5 | MMT | 46 | GRM | 202.3 | CTQ
CAPRI | CAP688327 | CONDIT |  |  |  | 10 | SA | 3589350110715 | 60 | MMT | 240 | MMT | 300 | MMT | 419.3 | GRM | 4320 | CTQ
CAPRI | CAP689147 | CONDIT |  |  |  | 1 | EA | 3589356891472 | 72.4 | MMT | 28.3 | MMT | 28.3 | MMT | 50 | GRM | 57.98 | CTQ
CAPRI | CAP689147 | CONDIT |  |  |  | 10 | SA
CAPRI | CAP689157 | CONDIT |  |  |  | 1 | EA | 3589356891571 | [6 empty] | 10 | GRM
CAPRI | CAP689157 | CONDIT |  |  |  | 10 | SA
CAPRI | CAP689207 | CONDIT |  |  |  | 1 | EA | 3589356892073 | 29 | MMT | 29 | MMT | 61.8 | MMT | 50 | GRM | 51.97 | CTQ
CAPRI | CAP689207 | CONDIT |  |  |  | 10 | SA
CAPRI | CAP689257 | CONDIT |  |  |  | 1 | EA | 3589356892578 | 37 | MMT | 37 | MMT | 74 | MMT | 23.5 | GRM | 101.31 | CTQ
CAPRI | CAP689257 | CONDIT |  |  |  | 10 | SA
CAPRI | CAP689327 | CONDIT |  |  |  | 1 | EA | 3589356893278 | [6 empty] | 29 | GRM
CAPRI | CAP689327 | CONDIT |  |  |  | 10 | SA
CAPRI | CAP689407 | CONDIT |  |  |  | 1 | EA | 3589356894077 | [6 empty] | 73 | GRM
CAPRI | CAP689407 | CONDIT |  |  |  | 2 | SA
CAPRI | CAP689507 | CONDIT |  |  |  | 1 | EA | 3589356895074 | [6 empty] | 127 | GRM
CAPRI | CAP689507 | CONDIT |  |  |  | 2 | SA
CAPRI | CAP689637 | CONDIT |  |  |  | 1 | EA | 3589356896378 | 67.5 | MMT | 67.5 | MMT | 120 | MMT | 600 | GRM | 546.75 | CTQ
CAPRI | CAP689637 | CONDIT |  |  |  | 2 | SA
CAPRI | CAP689907 | CONDIT |  |  |  | 1 | EA | 3589356899072 | 32 | MMT | 126 | MMT | 126 | MMT | 162 | GRM | 508.03 | CTQ
CAPRI | CAP689957 | CONDIT |  |  |  | 1 | EA | 3589356899577 | 114 | MMT | 126 | MMT | 106 | MMT | 300 | GRM | 1523 | CTQ
CAPRI | CAP690907 | CONDIT |  |  |  | 1 | EA | 3589356909078 | 36.4 | MMT | 23.1 | MMT | 36.4 | MMT | 8 | GRM | 30.61 | CTQ
CAPRI | CAP690907 | CONDIT |  |  |  | 10 | SA
CAPRI | CAP690987 | CONDIT |  |  |  | 1 | EA | 3589356909870 | 63 | MMT | 50 | MMT | 63 | MMT | 6.9 | GRM | 198.45 | CTQ
CAPRI | CAP690987 | CONDIT |  |  |  | 10 | SA
CAPRI | CAP691107 | CONDIT |  |  |  | 1 | EA | 3589356911071 | 26 | MMT | 26 | MMT | 32.5 | MMT | 10 | GRM | 21.97 | CTQ
CAPRI | CAP691107 | CONDIT |  |  |  | 10 | SA
CAPRI | CAP691187 | CONDIT |  |  |  | 1 | EA | 3589356911873 | 68.5 | MMT | 26 | MMT | 35.3 | MMT | 13 | GRM | 62.87 | CTQ
CAPRI | CAP691187 | CONDIT |  |  |  | 10 | SA
CAPRI | CAP691207 | CONDIT |  |  |  | 1 | EA | 3589356912078 | 40.2 | MMT | 29.5 | MMT | 29.5 | MMT | 4.8 | GRM | 34.98 | CTQ
CAPRI | CAP691207 | CONDIT |  |  |  | 10 | SA
CAPRI | CAP691607 | CONDIT |  |  |  | 1 | EA | 3589356916076 | 31 | MMT | 31 | MMT | 33.7 | MMT | 10 | GRM | 32.39 | CTQ
CAPRI | CAP691607 | CONDIT |  |  |  | 10 | SA
CAPRI | CAP691687 | CONDIT |  |  |  | 1 | EA | 3589356916878 | 67.6 | MMT | 32.8 | MMT | 32.8 | MMT | 15 | GRM | 72.73 | CTQ
CAPRI | CAP691687 | CONDIT |  |  |  | 10 | SA
CAPRI | CAP691717 | CONDIT |  |  |  | 1 | EA | 3589356917172 | 22.8 | MMT | 22.8 | MMT | 34 | MMT | 9 | GRM | 17.68 | CTQ
CAPRI | CAP691717 | CONDIT |  |  |  | 10 | SA
CAPRI | CAP691727 | CONDIT |  |  |  | 1 | EA | 3589356917271 | 59.5 | MMT | 24.4 | MMT | 24.4 | MMT | 12 | GRM | 35.42 | CTQ
CAPRI | CAP691727 | CONDIT |  |  |  | 10 | SA
CAPRI | CAP691817 | CONDIT |  |  |  | 1 | EA | 3589356918179 | 26 | MMT | 26 | MMT | 34 | MMT | 10.5 | GRM | 22.98 | CTQ
CAPRI | CAP691817 | CONDIT |  |  |  | 10 | SA
CAPRI | CAP691827 | CONDIT |  |  |  | 1 | EA | 3589356918278 | 63.2 | MMT | 28.7 | MMT | 28.7 | MMT | 13.1 | GRM | 52.06 | CTQ
CAPRI | CAP691827 | CONDIT |  |  |  | 10 | SA
CAPRI | CAP691917 | CONDIT |  |  |  | 1 | EA | 3589356919176 | 26 | MMT | 26 | MMT | 36.5 | MMT | 11.4 | GRM | 24.67 | CTQ
CAPRI | CAP691917 | CONDIT |  |  |  | 10 | SA
CAPRI | CAP691927 | CONDIT |  |  |  | 1 | EA | 3589356919275 | 72.9 | MMT | 26 | MMT | 35.8 | MMT | 16 | GRM | 67.86 | CTQ
CAPRI | CAP691927 | CONDIT |  |  |  | 10 | SA
CAPRI | CAP692017 | CONDIT |  |  |  | 1 | EA | 3589356920172 | 43.8 | MMT | 31.8 | MMT | 31.8 | MMT | 20 | GRM | 44.29 | CTQ
CAPRI | CAP692017 | CONDIT |  |  |  | 10 | SA
CAPRI | CAP692027 | CONDIT |  |  |  | 1 | EA | 3589356920271 | 73.7 | MMT | 31 | MMT | 38.5 | MMT | 17 | GRM | 87.96 | CTQ
CAPRI | CAP692027 | CONDIT |  |  |  | 10 | SA
CAPRI | CAP692107 | CONDIT |  |  |  | 1 | EA | 3589356921070 | 39 | MMT | 39 | MMT | 40 | MMT | 20 | GRM | 60.84 | CTQ
CAPRI | CAP692107 | CONDIT |  |  |  | 10 | SA
CAPRI | CAP692187 | CONDIT |  |  |  | 1 | EA | 3589356921872 | 81 | MMT | 44 | MMT | 44 | MMT | 30 | GRM | 156.82 | CTQ
CAPRI | CAP692187 | CONDIT |  |  |  | 10 | SA
CAPRI | CAP692517 | CONDIT |  |  |  | 1 | EA | 3589356925177 | 39 | MMT | 39 | MMT | 43 | MMT | 210 | GRM | 65.4 | CTQ
CAPRI | CAP692517 | CONDIT |  |  |  | 10 | SA
CAPRI | CAP692527 | CONDIT |  |  |  | 1 | EA | 3589356925276 | 81 | MMT | 43.6 | MMT | 43.6 | MMT | 32.6 | GRM | 153.98 | CTQ
CAPRI | CAP692527 | CONDIT |  |  |  | 10 | SA
CAPRI | CAP692907 | CONDIT |  |  |  | 1 | EA | 3589356929076 | 48.6 | MMT | 51.2 | MMT | 51.2 | MMT | 48 | GRM | 127.4 | CTQ
CAPRI | CAP692907 | CONDIT |  |  |  | 10 | SA
CAPRI | CAP692987 | CONDIT |  |  |  | 1 | EA | 3589356929878 | 93 | MMT | 51 | MMT | 51 | MMT | 50 | GRM | 241.89 | CTQ
CAPRI | CAP692987 | CONDIT |  |  |  | 10 | SA
CAPRI | CAP693217 | CONDIT |  |  |  | 1 | EA | 3589356932175 | 52.5 | MMT | 51 | MMT | 51 | MMT | 70 | GRM | 136.55 | CTQ
CAPRI | CAP693217 | CONDIT |  |  |  | 10 | SA
CAPRI | CAP693227 | CONDIT |  |  |  | 1 | EA | 3589356932274 | 90 | MMT | 51.1 | MMT | 51.1 | MMT | 54.2 | GRM | 235.01 | CTQ
CAPRI | CAP693227 | CONDIT |  |  |  | 10 | SA
CAPRI | CAP693607 | CONDIT |  |  |  | 1 | EA | 3589356936074 | 60 | MMT | 60 | MMT | 60 | MMT | 58 | GRM | 216 | CTQ
CAPRI | CAP693607 | CONDIT |  |  |  | 2 | SA
CAPRI | CAP693687 | CONDIT |  |  |  | 1 | EA | 3589356936876 | 140 | MMT | 60 | MMT | 60 | MMT | 90 | GRM | 504 | CTQ
CAPRI | CAP693687 | CONDIT |  |  |  | 2 | SA
CAPRI | CAP694017 | CONDIT |  |  |  | 1 | EA | 3589356940170 | 58 | MMT | 58 | MMT | 58.5 | MMT | 67.5 | GRM | 196.79 | CTQ
CAPRI | CAP694017 | CONDIT |  |  |  | 2 | SA
CAPRI | CAP694027 | CONDIT |  |  |  | 1 | EA | 3589356940279 | 116.4 | MMT | 58 | MMT | 77 | MMT | 90 | GRM | 519.84 | CTQ
CAPRI | CAP694027 | CONDIT |  |  |  | 2 | SA
CAPRI | CAP694807 | CONDIT |  |  |  | 1 | EA | 3589356948077 | 60.3 | MMT | 77.4 | MMT | 77.4 | MMT | 50 | GRM | 361.24 | CTQ
CAPRI | CAP694807 | CONDIT |  |  |  | 2 | SA
CAPRI | CAP694887 | CONDIT |  |  |  | 1 | EA | 3589356948879 | 139.2 | MMT | 71.7 | MMT | 98.2 | MMT | 20 | GRM | 980.1 | CTQ
CAPRI | CAP695017 | CONDIT |  |  |  | 1 | EA | 3589356950179 | 66.2 | MMT | 76 | MMT | 76 | MMT | 100 | GRM | 382.37 | CTQ
CAPRI | CAP695017 | CONDIT |  |  |  | 2 | SA
CAPRI | CAP695027 | CONDIT |  |  |  | 1 | EA | 3589356950278 | 138.9 | MMT | 71.7 | MMT | 98.2 | MMT | 147 | GRM | 977.99 | CTQ
CAPRI | CAP710083 | ARTICLE | [12 empty] | 12.1 | GRM
CAPRI | CAP710083 | CONDIT |  |  |  | 1 | EA | 3589357100832 | 60 | MMT | 67 | MMT | 44 | MMT | 20.4 | GRM | 176.88 | CTQ
CAPRI | CAP710083 | CONDIT |  |  |  | 50 | CT
CAPRI | CAP710099 | ARTICLE | [12 empty] | 20.35 | GRM
CAPRI | CAP710099 | CONDIT |  |  |  | 1 | EA | 3589357100993 | [6 empty] | 20.4 | GRM
CAPRI | CAP710099 | CONDIT |  |  |  | 100 | CT
CAPRI | CAP710129 | ARTICLE | [12 empty] | 10.8 | GRM
CAPRI | CAP710129 | CONDIT |  |  |  | 1 | EA | 3589357101297 | 10 | MMT | 14.5 | MMT | 16 | MMT | 13.1 | GRM | 2.32 | CTQ
CAPRI | CAP710129 | CONDIT |  |  |  | 100 | CT
CAPRI | CAP710192 | ARTICLE | [12 empty] | 17.2 | GRM
CAPRI | CAP710192 | CONDIT |  |  |  | 1 | EA | 3589357101921 | 123 | MMT | 23 | MMT | 100 | MMT | 18.2 | GRM | 282.9 | CTQ
CAPRI | CAP710192 | CONDIT |  |  |  | 100 | CT
CAPRI | CAP710193 | ARTICLE | [12 empty] | 20 | GRM
CAPRI | CAP710193 | CONDIT |  |  |  | 1 | EA | 3589357101938 | 145 | MMT | 8.7 | MMT | 120 | MMT | 20 | GRM | 151.38 | CTQ
CAPRI | CAP710193 | CONDIT |  |  |  | 100 | CT
CAPRI | CAP710194 | ARTICLE | [12 empty] | 20 | GRM
CAPRI | CAP710194 | CONDIT |  |  |  | 1 | EA | 3589357101945 | 160 | MMT | 23 | MMT | 130 | MMT | 20 | GRM | 478.4 | CTQ
CAPRI | CAP710194 | CONDIT |  |  |  | 100 | CT
CAPRI | CAP710199 | ARTICLE | [12 empty] | 20 | GRM
CAPRI | CAP710199 | CONDIT |  |  |  | 1 | EA | 3589357101990 | 175 | MMT | 22.9 | MMT | 145 | MMT | 20 | GRM | 581.09 | CTQ
CAPRI | CAP710199 | CONDIT |  |  |  | 100 | CT
CAPRI | CAP710899 | ARTICLE | [12 empty] | 168.7 | GRM
CAPRI | CAP710899 | CONDIT |  |  |  | 1 | EA | 3589357108999 | 63 | MMT | 63 | MMT | 42 | MMT | 168.7 | GRM | 166.7 | CTQ
CAPRI | CAP710899 | CONDIT |  |  |  | 100 | CT
CAPRI | CAP710999 | ARTICLE | [12 empty] | 188 | GRM
CAPRI | CAP710999 | CONDIT |  |  |  | 1 | EA | 3589357109996 | 64 | MMT | 64 | MMT | 43 | MMT | 188 | GRM | 176.13 | CTQ
CAPRI | CAP710999 | CONDIT |  |  |  | 100 | CT
CAPRI | CAP713001 | ARTICLE | [12 empty] | 1787 | GRM
CAPRI | CAP713001 | CONDIT |  |  |  | 1 | EA | 3589357130013 | 85 | MMT | 200 | MMT | 241 | MMT | 1787 | GRM | 4097 | CTQ
CAPRI | CAP713001 | CONDIT |  |  |  | 10 | SA
CAPRI | CAP713005 | ARTICLE | [12 empty] | 1890 | GRM
CAPRI | CAP713005 | CONDIT |  |  |  | 1 | EA | 3589357130051 | 85 | MMT | 30 | MMT | 241 | MMT | 11975 | GRM | 614.55 | CTQ
CAPRI | CAP713005 | CONDIT |  |  |  | 50 | CT
CAPRI | CAP713032 | ARTICLE | [12 empty] | 50 | GRM
CAPRI | CAP713032 | CONDIT |  |  |  | 1 | EA | 3589357130327 | 40 | MMT | 86 | MMT | 86 | MMT | 50 | GRM | 295.84 | CTQ
CAPRI | CAP713032 | CONDIT |  |  |  | 25 | BX
CAPRI | CAP713032 | CONDIT |  |  |  | 1800 | PF
CAPRI | CAP713321 | ARTICLE | [12 empty] | 1787 | GRM
CAPRI | CAP713321 | CONDIT |  |  |  | 1 | EA | 3589357133212 | 85 | MMT | 200 | MMT | 241 | MMT | 1787 | GRM | 4097 | CTQ
CAPRI | CAP713321 | CONDIT |  |  |  | 10 | SA
CAPRI | CAP713325 | ARTICLE | [12 empty] | 1890 | GRM
CAPRI | CAP713325 | CONDIT |  |  |  | 1 | EA | 3589357133250 | 85 | MMT | 241 | MMT | 241 | MMT | 11950 | GRM | 4937 | CTQ
CAPRI | CAP713325 | CONDIT |  |  |  | 50 | CT
CAPRI | CAP713560 | ARTICLE | [12 empty] | 81 | GRM
CAPRI | CAP713560 | CONDIT |  |  |  | 1 | EA | 3589357135605 | 40 | MMT | 86 | MMT | 86 | MMT | 81 | GRM | 295.84 | CTQ
CAPRI | CAP713560 | CONDIT |  |  |  | 25 | CT
CAPRI | CAP713560 | CONDIT |  |  |  | 2025 | PF
CAPRI | CAP713562 | ARTICLE | [12 empty] | 111 | GRM
CAPRI | CAP713562 | CONDIT |  |  |  | 1 | EA | 3589357135629 | 40 | MMT | 86 | MMT | 86 | MMT | 111 | GRM | 295.84 | CTQ
CAPRI | CAP713562 | CONDIT |  |  |  | 25 | CT
CAPRI | CAP713562 | CONDIT |  |  |  | 2025 | PF
CAPRI | CAP713564 | ARTICLE | [12 empty] | 164 | GRM
CAPRI | CAP713564 | CONDIT |  |  |  | 1 | EA | 3589357135643 | [6 empty] | 164 | GRM | 1210 | CTQ
CAPRI | CAP713564 | CONDIT |  |  |  | 25 | CT
CAPRI | CAP713564 | CONDIT |  |  |  | 2025 | PF
CAPRI | CAP713641 | ARTICLE | [12 empty] | 1787 | GRM
CAPRI | CAP713641 | CONDIT |  |  |  | 1 | EA | 3589357136411 | 85 | MMT | 200 | MMT | 241 | MMT | 1787 | GRM | 4097 | CTQ
CAPRI | CAP713641 | CONDIT |  |  |  | 10 | SA
CAPRI | CAP713645 | ARTICLE | [12 empty] | 1890 | GRM
CAPRI | CAP713645 | CONDIT |  |  |  | 1 | EA | 3589357136459 | 85 | MMT | 241 | MMT | 241 | MMT | 12000 | GRM | 4937 | CTQ
CAPRI | CAP713645 | CONDIT |  |  |  | 50 | CT
CAPRI | CAP715000 | ARTICLE | [12 empty] | 28.8 | GRM
CAPRI | CAP715000 | CONDIT |  |  |  | 1 | EA | 3589357150004 | 3.8 | MMT | 3.8 | MMT | 6.7 | MMT | 29.3 | GRM | 96.748 | MMQ
CAPRI | CAP715000 | CONDIT |  |  |  | 50 | CT
CAPRI | CAP715001 | ARTICLE | [12 empty] | 53.8 | GRM
CAPRI | CAP715001 | CONDIT |  |  |  | 1 | EA | 3589357150011 | 30 | MMT | 24 | MMT | 12 | MMT | 53.8 | GRM | 8.64 | CTQ
CAPRI | CAP715001 | CONDIT |  |  |  | 25 | CT
CAPRI | CAP715081 | ARTICLE | [12 empty] | 59.26 | GRM
CAPRI | CAP715081 | CONDIT |  |  |  | 1 | EA | 3589357150813 | 80 | MMT | 180 | MMT | 150 | MMT | 72 | GRM | 2160 | CTQ
CAPRI | CAP715081 | CONDIT |  |  |  | 25 | CT
CAPRI | CAP715082 | ARTICLE | [12 empty] | 34.7 | GRM
CAPRI | CAP715082 | CONDIT |  |  |  | 1 | EA | 3589357150820 | 43 | MMT | 74 | MMT | 39 | MMT | 34.7 | GRM | 124.1 | CTQ
CAPRI | CAP715082 | CONDIT |  |  |  | 25 | CT
CAPRI | CAP715819 | ARTICLE | [12 empty] | 78 | GRM
CAPRI | CAP715819 | CONDIT |  |  |  | 1 | EA | 3589357158192 | 55 | MMT | 67 | MMT | 67 | MMT | 89.2 | GRM | 246.9 | CTQ
CAPRI | CAP715819 | CONDIT |  |  |  | 25 | CT
CAPRI | CAP715859 | ARTICLE | [12 empty] | 96.6 | GRM
CAPRI | CAP715859 | CONDIT |  |  |  | 1 | EA | 3589357158598 | 55 | MMT | 67 | MMT | 67 | MMT | 96.6 | GRM | 246.9 | CTQ
CAPRI | CAP715859 | CONDIT |  |  |  | 25 | CT
CAPRI | CAP715879 | ARTICLE | [12 empty] | 944 | GRM
CAPRI | CAP715879 | CONDIT |  |  |  | 1 | EA | 3589357158796 | 210 | MMT | 265 | MMT | 300 | MMT | 944 | GRM | 16695 | CTQ
CAPRI | CAP715879 | CONDIT |  |  |  | 25 | CT
CAPRI | CAP723040 | ARTICLE | [12 empty] | 12.93 | GRM
CAPRI | CAP723040 | CONDIT |  |  |  | 1 | EA | 3589357230409 | 40 | MMT | 67 | MMT | 67 | MMT | 28.5 | KGM | 179.56 | CTQ
CAPRI | CAP723040 | CONDIT |  |  |  | 50 | CT |  | 210 | MMT | 260 | MMT | 300 | MMT |  |  | 16.38 | DMQ
CAPRI | CAP723043 | CONDIT |  |  |  | 1 | EA | 3589357230430 | 40 | MMT | 67 | MMT | 67 | MMT | 9 | KGM | 179.56 | CTQ
CAPRI | CAP723049 | CONDIT |  |  |  | 1 | SA
CAPRI | CAP723049 | CONDIT |  |  |  | 6 | CT
CAPRI | CAP723050 | ARTICLE | [12 empty] | 55.79 | GRM
CAPRI | CAP723050 | CONDIT |  |  |  | 1 | EA | 3589357230508 | 50 | MMT | 67 | MMT | 67 | MMT |  |  | 224.45 | CTQ
CAPRI | CAP723050 | CONDIT |  |  |  | 50 | CT
CAPRI | CAP723050 | CONDIT |  |  |  | 3600 | PF
CAPRI | CAP723200 | ARTICLE
CAPRI | CAP723200 | CONDIT |  |  |  | 1 | EA | 3589357232007 | 40 | MMT | 67 | MMT | 145 | MMT |  |  | 388.6 | CTQ
CAPRI | CAP723200 | CONDIT |  |  |  | 25 | CT
CAPRI | CAP723200 | CONDIT |  |  |  | 1800 | PF
CAPRI | CAP723300 | ARTICLE | [12 empty] | 1770 | GRM
CAPRI | CAP723300 | CONDIT |  |  |  | 1 | EA | 3589357233004 | 40 | MMT | 67 | MMT | 215 | MMT |  |  | 576.2 | CTQ
CAPRI | CAP723300 | CONDIT |  |  |  | 25 | CT
CAPRI | CAP723300 | CONDIT |  |  |  | 1400 | PF
CAPRI | CAP723550 | ARTICLE | [12 empty] | 55.68 | GRM
CAPRI | CAP723550 | CONDIT |  |  |  | 1 | EA | 3589357235503 | 50 | MMT | 67 | MMT | 67 | MMT | 1392 | GRM | 224.45 | CTQ
CAPRI | CAP723550 | CONDIT |  |  |  | 25 | CT
CAPRI | CAP723550 | CONDIT |  |  |  | 2400 | PF
CAPRI | CAP723552 | ARTICLE | [12 empty] | 55.68 | GRM
CAPRI | CAP723552 | CONDIT |  |  |  | 1 | EA | 3589357235527 | 50 | MMT | 67 | MMT | 67 | MMT |  |  | 224.45 | CTQ
CAPRI | CAP723552 | CONDIT |  |  |  | 25 | CT
CAPRI | CAP723552 | CONDIT |  |  |  | 2400 | PF
CAPRI | CAP723554 | ARTICLE | [12 empty] | 74.8 | GRM
CAPRI | CAP723554 | CONDIT |  |  |  | 1 | EA | 3589357235541 | 50 | MMT | 67 | MMT | 67 | MMT |  |  | 224.45 | CTQ
CAPRI | CAP723554 | CONDIT |  |  |  | 25 | CT
CAPRI | CAP723650 | ARTICLE | [12 empty] | 730 | GRM
CAPRI | CAP723650 | CONDIT |  |  |  | 1 | EA | 3589357236500 | 50 | MMT | 67 | MMT | 67 | MMT | 730 | GRM | 224.45 | CTQ
CAPRI | CAP723650 | CONDIT |  |  |  | 25 | CT
CAPRI | CAP723650 | CONDIT |  |  |  | 2400 | PF
CAPRI | CAP723652 | ARTICLE | [12 empty] | 39.2 | GRM
CAPRI | CAP723652 | CONDIT |  |  |  | 1 | EA | 3589357236524 | 50 | MMT | 67 | MMT | 67 | MMT | 78.8 | GRM | 224.45 | CTQ
CAPRI | CAP723652 | CONDIT |  |  |  | 25 | CT
CAPRI | CAP723652 | CONDIT |  |  |  | 2400 | PF
CAPRI | CAP731001 | ARTICLE
CAPRI | CAP731001 | CONDIT |  |  |  | 1 | EA | 3589357310019
CAPRI | CAP731001 | CONDIT |  |  |  | 25 | SA
CAPRI | CAP731002 | ARTICLE
CAPRI | CAP731002 | CONDIT |  |  |  | 1 | EA | 3589357310026
CAPRI | CAP731002 | CONDIT |  |  |  | 20 | SA
CAPRI | CAP731003 | ARTICLE
CAPRI | CAP731003 | CONDIT |  |  |  | 1 | EA | 3589357310033
CAPRI | CAP731003 | CONDIT |  |  |  | 25 | SA
CAPRI | CAP731004 | ARTICLE
CAPRI | CAP731004 | CONDIT |  |  |  | 1 | EA | 3589357310040
CAPRI | CAP731004 | CONDIT |  |  |  | 25 | SA
CAPRI | CAP731029 | ARTICLE | [12 empty] | 45.5 | GRM
CAPRI | CAP731029 | CONDIT |  |  |  | 1 | EA | 3589357310293 | 39 | MMT | 71 | MMT | 140 | MMT | 55.9 | GRM | 387.66 | CTQ
CAPRI | CAP731029 | CONDIT |  |  |  | 25 | CT
CAPRI | CAP731029 | CONDIT |  |  |  | 2400 | PF
CAPRI | CAP731030 | ARTICLE
CAPRI | CAP731030 | CONDIT |  |  |  | 1 | EA | 3589357310309 | 16 | MMT | 16 | MMT | 12 | MMT |  |  | 3.07 | CTQ
CAPRI | CAP731030 | CONDIT |  |  |  | 100 | CT
CAPRI | CAP731039 | ARTICLE | [12 empty] | 70.7 | GRM
CAPRI | CAP731039 | CONDIT |  |  |  | 1 | EA | 3589357310392 | 69 | MMT | 21 | MMT | 40 | MMT | 84.5 | GRM | 57.96 | CTQ
CAPRI | CAP731039 | CONDIT |  |  |  | 25 | CT
CAPRI | CAP731039 | CONDIT |  |  |  | 1600 | PF
CAPRI | CAP731040 | ARTICLE | [12 empty] | 36.7 | GRM
CAPRI | CAP731040 | CONDIT |  |  |  | 1 | EA | 3589357310408 | 40 | MMT | 67 | MMT | 67 | MMT | 36.7 | GRM | 179.56 | CTQ
CAPRI | CAP731040 | CONDIT |  |  |  | 12 | CT
CAPRI | CAP731050 | ARTICLE | [12 empty] | 1.8 | GRM
CAPRI | CAP731050 | CONDIT |  |  |  | 1 | EA | 3589357310507 | 20 | MMT | 20 | MMT | 14 | MMT | 1.8 | GRM | 5.6 | CTQ
CAPRI | CAP731050 | CONDIT |  |  |  | 100 | CT
CAPRI | CAP731055 | ARTICLE | [12 empty] | 45.4 | GRM
CAPRI | CAP731055 | CONDIT |  |  |  | 1 | EA | 3589357310552 | 55 | MMT | 67 | MMT | 67 | MMT | 45.4 | GRM | 246.9 | CTQ
CAPRI | CAP731055 | CONDIT |  |  |  | 9 | CT
CAPRI | CAP731060 | ARTICLE | [12 empty] | 2.6 | GRM
CAPRI | CAP731060 | CONDIT |  |  |  | 1 | EA | 3589357310606 | 14 | MMT | 19 | MMT | 29 | MMT | 2.6 | GRM | 7.71 | CTQ
CAPRI | CAP731060 | CONDIT |  |  |  | 50 | CT
CAPRI | CAP731240 | ARTICLE | [12 empty] | 77.7 | GRM
CAPRI | CAP731240 | CONDIT |  |  |  | 1 | EA | 3589357312402 | 40 | MMT | 67 | MMT | 145 | MMT | 77.7 | GRM | 388.6 | CTQ
CAPRI | CAP731240 | CONDIT |  |  |  | 6 | CT
CAPRI | CAP731250 | CONDIT |  |  |  | 1 | CT | 3589357312501 | 67 | MMT | 67 | MMT | 40 | MMT | 6656 | GRM | 179.56 | CTQ
CAPRI | CAP731340 | ARTICLE | [12 empty] | 120 | GRM
CAPRI | CAP731340 | CONDIT |  |  |  | 1 | EA | 3589357313409 | 40 | MMT | 67 | MMT | 215 | MMT | 162 | GRM | 576.2 | CTQ
CAPRI | CAP731340 | CONDIT |  |  |  | 4 | CT
CAPRI | CAP735000 | ARTICLE | [12 empty] | 31.2 | GRM
CAPRI | CAP735000 | CONDIT |  |  |  | 1 | EA | 3589357350008 | [6 empty] | 31.2 | GRM
CAPRI | CAP735000 | CONDIT |  |  |  | 50 | CT
CAPRI | CAP735019 | ARTICLE | [12 empty] | 48 | GRM
CAPRI | CAP735019 | CONDIT |  |  |  | 1 | EA | 3589357350190 | [6 empty] | 48 | GRM
CAPRI | CAP735019 | CONDIT |  |  |  | 25 | CT
CAPRI | CAP735049 | ARTICLE | [12 empty] | 84.1 | GRM
CAPRI | CAP735049 | CONDIT |  |  |  | 1 | EA | 3589357350497 | 55 | MMT | 67 | MMT | 67 | MMT | 84.1 | GRM | 246.9 | CTQ
CAPRI | CAP735049 | CONDIT |  |  |  | 25 | CT
CAPRI | CAP735059 | ARTICLE | [12 empty] | 70 | GRM
CAPRI | CAP735059 | CONDIT |  |  |  | 1 | EA | 3589357350596 | [6 empty] | 70 | GRM
CAPRI | CAP735059 | CONDIT |  |  |  | 300 | CT
CAPRI | CAP735079 | ARTICLE | [12 empty] | 37 | GRM
CAPRI | CAP735079 | CONDIT |  |  |  | 1 | EA | 3589357350794 | [6 empty] | 37 | GRM
CAPRI | CAP735079 | CONDIT |  |  |  | 200 | CT
CAPRI | CAP735559 | ARTICLE | [12 empty] | 53.33 | GRM
CAPRI | CAP735559 | CONDIT |  |  |  | 1 | EA | 3589357355591 | [6 empty] | 53.3 | GRM
CAPRI | CAP735559 | CONDIT |  |  |  | 50 | CT
CAPRI | CAP735700 | ARTICLE | [12 empty] | 58.2 | GRM
CAPRI | CAP735700 | CONDIT |  |  |  | 1 | EA | 3589357357007 | 55 | MMT | 67 | MMT | 67 | MMT | 58.2 | GRM | 246.9 | CTQ
CAPRI | CAP735700 | CONDIT |  |  |  | 25 | CT
CAPRI | CAP735701 | ARTICLE | [12 empty] | 100 | GRM
CAPRI | CAP735701 | CONDIT |  |  |  | 1 | EA | 3589357357014 | 55 | MMT | 67 | MMT | 67 | MMT | 100 | GRM | 246.9 | CTQ
CAPRI | CAP735701 | CONDIT |  |  |  | 25 | CT
CAPRI | CAP735720 | ARTICLE | [12 empty] | 8.4 | GRM
CAPRI | CAP735720 | CONDIT |  |  |  | 1 | EA | 3589357357205 | 58 | MMT | 22 | MMT | 35 | MMT | 8.6 | GRM | 44.66 | CTQ
CAPRI | CAP735720 | CONDIT |  |  |  | 100 | CT
CAPRI | CAP735819 | ARTICLE | [12 empty] | 60 | GRM
CAPRI | CAP735819 | CONDIT |  |  |  | 1 | EA | 3589357358196 | 55 | MMT | 67 | MMT | 67 | MMT | 60 | GRM | 246.9 | CTQ
CAPRI | CAP735819 | CONDIT |  |  |  | 25 | CT
CAPRI | CAP735859 | ARTICLE | [12 empty] | 67.9 | GRM
CAPRI | CAP735859 | CONDIT |  |  |  | 1 | EA | 3589357358592 | 55 | MMT | 67 | MMT | 67 | MMT | 68.2 | GRM | 246.9 | CTQ
CAPRI | CAP735859 | CONDIT |  |  |  | 25 | CT
CAPRI | CAP735889 | ARTICLE | [12 empty] | 39.6 | GRM
CAPRI | CAP735889 | CONDIT |  |  |  | 1 | EA | 3589357358899 | 52 | MMT | 82 | MMT | 40 | MMT | 39.6 | GRM | 170.56 | CTQ
CAPRI | CAP735889 | CONDIT |  |  |  | 25 | CT
CAPRI | CAP735970 | ARTICLE | [12 empty] | 165 | GRM
CAPRI | CAP735970 | CONDIT |  |  |  | 1 | EA | 3589357359704 | 5 | MMT | 5 | MMT | 125 | MMT | 165 | GRM | 3.125 | CTQ
CAPRI | CAP735980 | ARTICLE | [12 empty] | 180 | GRM
CAPRI | CAP735980 | CONDIT |  |  |  | 1 | EA | 3589357359803 | 6.5 | MMT | 6.5 | MMT | 11.5 | MMT | 180 | GRM | 485.875 | MMQ
CAPRI | CAP735986 | ARTICLE | [12 empty] | 301.7 | GRM
CAPRI | CAP735986 | CONDIT |  |  |  | 1 | EA | 3589357359865 | 85 | MMT | 6.5 | MMT | 105 | MMT | 301.7 | GRM | 58.01 | CTQ
CAPRI | CAP736009 | ARTICLE | [12 empty] | 60 | GRM
CAPRI | CAP736009 | CONDIT |  |  |  | 1 | EA | 3589357360090 | [6 empty] | 60 | GRM
CAPRI | CAP736009 | CONDIT |  |  |  | 25 | CT
CAPRI | CAP736080 | ARTICLE | [12 empty] | 57 | GRM
CAPRI | CAP736080 | CONDIT |  |  |  | 1 | EA | 3589357360809 | 120 | MMT | 120 | MMT | 37 | MMT | 57 | GRM | 532.8 | CTQ
CAPRI | CAP736080 | CONDIT |  |  |  | 25 | CT
CAPRI | CAP736089 | ARTICLE
CAPRI | CAP736089 | CONDIT |  |  |  | 1 | EA | 3589357360892
CAPRI | CAP736089 | CONDIT |  |  |  | 50 | CT
CAPRI | CAP736100 | ARTICLE | [12 empty] | 0.061 | GRM
CAPRI | CAP736100 | CONDIT |  |  |  | 1 | EA | 3589357361004 | 60 | MMT | 70 | MMT | 75 | MMT |  |  | 315 | CTQ
CAPRI | CAP736100 | CONDIT |  |  |  | 25 | CT
CAPRI | CAP736179 | ARTICLE | [12 empty] | 26.4 | GRM
CAPRI | CAP736179 | CONDIT |  |  |  | 1 | EA | 3589357361790 | 79 | MMT | 67 | MMT | 67 | MMT | 26.4 | GRM | 354.63 | CTQ
CAPRI | CAP736179 | CONDIT |  |  |  | 25 | CT
CAPRI | CAP736200 | ARTICLE
CAPRI | CAP736200 | CONDIT |  |  |  | 1 | EA | 3589357362001 | 80 | MMT | 145 | MMT | 55 | MMT |  |  | 638 | CTQ
CAPRI | CAP736200 | CONDIT |  |  |  | 25 | CT
CAPRI | CAP736419 | ARTICLE | [12 empty] | 16 | GRM
CAPRI | CAP736419 | CONDIT |  |  |  | 1 | EA | 3589357364197 | 45 | MMT | 45 | MMT | 40 | MMT | 16 | GRM | 81 | CTQ
CAPRI | CAP736419 | CONDIT |  |  |  | 50 | CT
CAPRI | CAP736819 | ARTICLE | [12 empty] | 22 | GRM
CAPRI | CAP736819 | CONDIT |  |  |  | 1 | EA | 3589357368195 | 70 | MMT | 70 | MMT | 40 | MMT | 27.6 | GRM | 196 | CTQ
CAPRI | CAP736819 | CONDIT |  |  |  | 50 | CT
CAPRI | CAP736859 | ARTICLE | [12 empty] | 38 | GRM
CAPRI | CAP736859 | CONDIT |  |  |  | 1 | EA | 3589357368591 | 55 | MMT | 67 | MMT | 67 | MMT | 38 | GRM | 246.9 | CTQ
CAPRI | CAP736859 | CONDIT |  |  |  | 50 | CT
CAPRI | CAP736869 | ARTICLE | [12 empty] | 33.1 | GRM
CAPRI | CAP736869 | CONDIT |  |  |  | 1 | EA | 3589357368690 | 55 | MMT | 67 | MMT | 67 | MMT | 42.5 | GRM | 246.9 | CTQ
CAPRI | CAP736869 | CONDIT |  |  |  | 25 | CT
CAPRI | CAP736999 | CONDIT |  |  |  | 1 | CT | 3589357369994 | 67 | MMT | 67 | MMT | 40 | MMT | 21.5 | GRM | 179.56 | CTQ
CAPRI | CAP737000 | ARTICLE | [12 empty] | 45.1 | GRM
CAPRI | CAP737000 | CONDIT |  |  |  | 1 | EA | 3589357370006 | 55 | MMT | 67 | MMT | 67 | MMT | 53.8 | GRM | 246.9 | CTQ
CAPRI | CAP737000 | CONDIT |  |  |  | 50 | CT
CAPRI | CAP737130 | ARTICLE | [12 empty] | 71.8 | GRM
CAPRI | CAP737130 | CONDIT |  |  |  | 1 | EA | 3589357371300 | 72 | MMT | 72 | MMT | 30 | MMT | 71.8 | GRM | 155.52 | CTQ
CAPRI | CAP737130 | CONDIT |  |  |  | 25 | CT
CAPRI | CAP737140 | ARTICLE | [12 empty] | 38 | GRM
CAPRI | CAP737140 | CONDIT |  |  |  | 1 | EA | 3589357371409 | 72 | MMT | 64 | MMT | 38 | MMT | 47.4 | GRM | 175.1 | CTQ
CAPRI | CAP737140 | CONDIT |  |  |  | 50 | CT
CAPRI | CAP737150 | ARTICLE | [12 empty] | 42.3 | GRM
CAPRI | CAP737150 | CONDIT |  |  |  | 1 | EA | 3589357371508 | 67 | MMT | 67 | MMT | 50 | MMT | 42.3 | GRM | 224.45 | CTQ
CAPRI | CAP737150 | CONDIT |  |  |  | 25 | CT
CAPRI | CAP737240 | ARTICLE | [12 empty] | 354 | GRM
CAPRI | CAP737240 | CONDIT |  |  |  | 1 | EA | 3589357372406 | 38 | MMT | 135 | MMT | 71 | MMT | 354 | GRM | 364.23 | CTQ
CAPRI | CAP737240 | CONDIT |  |  |  | 25 | CT
CAPRI | CAP737340 | ARTICLE | [12 empty] | 105.6 | GRM
CAPRI | CAP737340 | CONDIT |  |  |  | 1 | EA | 3589357373403 | 38 | MMT | 57 | MMT | 77 | MMT | 105.6 | GRM | 166.78 | CTQ
CAPRI | CAP737340 | CONDIT |  |  |  | 25 | CT
CAPRI | CAP737400 | ARTICLE | [12 empty] | 18.8 | GRM
CAPRI | CAP737400 | CONDIT |  |  |  | 1 | EA | 3589357374004 | 29 | MMT | 72 | MMT | 42 | MMT | 26 | GRM | 87.7 | CTQ
CAPRI | CAP737400 | CONDIT |  |  |  | 25 | CT
CAPRI | CAP737410 | ARTICLE | [12 empty] | 73 | GRM
CAPRI | CAP737410 | CONDIT |  |  |  | 1 | EA | 3589357374103 | 205 | MMT | 200 | MMT | 300 | MMT | 73 | GRM | 12300 | CTQ
CAPRI | CAP737410 | CONDIT |  |  |  | 25 | CT
CAPRI | CAP737420 | ARTICLE | [12 empty] | 328.4 | GRM
CAPRI | CAP737420 | CONDIT |  |  |  | 1 | EA | 3589357374202 | 38 | MMT | 72 | MMT | 122 | MMT | 328.4 | GRM | 333.79 | CTQ
CAPRI | CAP737420 | CONDIT |  |  |  | 25 | CT
CAPRI | CAP750015 | CONDIT |  |  |  | 1 | EA | 3589357500151 | 27 | MMT | 24.1 | MMT | 12.1 | MMT | 5 | GRM | 7.87 | CTQ
CAPRI | CAP750015 | CONDIT |  |  |  | 10 | SA | 3589350108132 | 27 | MMT | 110 | MMT | 140 | MMT | 40.2 | GRM | 416 | CTQ
CAPRI | CAP750015 | CONDIT |  |  |  | 50 | CT | 3589350111798 | 100 | MMT | 100 | MMT | 170 | MMT | 248 | GRM | 1700 | CTQ
CAPRI | CAP750024 | CONDIT |  |  |  | 1 | EA | 3589357500243 | 24.2 | MMT | 22 | MMT | 9 | MMT | 10.8 | GRM | 4.79 | CTQ
CAPRI | CAP750024 | CONDIT |  |  |  | 10 | SA | 3589350107579 | 24.5 | MMT | 140 | MMT | 140 | MMT | 104 | GRM | 480 | CTQ
CAPRI | CAP750024 | CONDIT |  |  |  | 100 | CT | 3589350111118 | 100 | MMT | 100 | MMT | 170 | MMT | 1082.4 | GRM | 1700 | CTQ
CAPRI | CAP750025 | CONDIT |  |  |  | 1 | EA | 3589357500250 | 26.8 | MMT | 24 | MMT | 12.2 | MMT | 3.7 | GRM | 7.85 | CTQ
CAPRI | CAP750025 | CONDIT |  |  |  | 10 | SA | 3589350108149 | 27 | MMT | 135 | MMT | 140 | MMT | 27.8 | GRM | 510 | CTQ
CAPRI | CAP750025 | CONDIT |  |  |  | 50 | CT | 3589350111804 | 100 | MMT | 100 | MMT | 170 | MMT | 186 | GRM | 1700 | CTQ
CAPRI | CAP750029 | CONDIT |  |  |  | 1 | EA | 3589357500298 | 24.2 | MMT | 22 | MMT | 9 | MMT | 10.6 | GRM | 4.79 | CTQ
CAPRI | CAP750034 | CONDIT |  |  |  | 1 | EA | 3589357500342 | 31 | MMT | 28 | MMT | 10 | MMT | 23 | GRM | 8.68 | CTQ
CAPRI | CAP750034 | CONDIT |  |  |  | 10 | SA | 3589350107586 | 30.8 | MMT | 140 | MMT | 140 | MMT | 221.6 | GRM | 604 | CTQ
CAPRI | CAP750034 | CONDIT |  |  |  | 100 | CT | 3589350111125 | 130 | MMT | 130 | MMT | 170 | MMT | 2264.8 | GRM | 2873 | CTQ
CAPRI | CAP750039 | CONDIT |  |  |  | 1 | EA | 3589350115048 | 10 | MMT | 31.9 | MMT | 31.9 | MMT | 21.8 | GRM | 10.18 | CTQ
CAPRI | CAP750044 | CONDIT |  |  |  | 1 | EA | 3589357500441 | 24 | MMT | 22 | MMT | 9 | MMT | 17.8 | GRM | 4.75 | CTQ
CAPRI | CAP750044 | CONDIT |  |  |  | 5 | SA | 3589350107593 | 24.5 | MMT | 140 | MMT | 140 | MMT | 86 | GRM | 480 | CTQ
CAPRI | CAP750044 | CONDIT |  |  |  | 50 | CT | 3589350111132 | 80 | MMT | 90 | MMT | 130 | MMT | 888.2 | GRM | 936 | CTQ
CAPRI | CAP750049 | CONDIT |  |  |  | 1 | EA | 3589357500496 | [6 empty] | 18 | GRM
CAPRI | CAP750094 | CONDIT |  |  |  | 1 | EA | 3589357500946 | 20.9 | MMT | 19 | MMT | 18 | MMT | 10.5 | GRM | 7.15 | CTQ
CAPRI | CAP750094 | CONDIT |  |  |  | 10 | SA | 3589350107609 | 19 | MMT | 140 | MMT | 140 | MMT | 98.6 | GRM | 372 | CTQ
CAPRI | CAP750094 | CONDIT |  |  |  | 50 | CT | 3589350111149 | 80 | MMT | 90 | MMT | 130 | MMT | 523.6 | GRM | 936 | CTQ
CAPRI | CAP750104 | CONDIT |  |  |  | 1 | EA | 3589357501042 | 19 | MMT | 19 | MMT | 15 | MMT | 10.8 | GRM | 5.42 | CTQ
CAPRI | CAP750104 | CONDIT |  |  |  | 10 | SA | 3589350107616 | 19.2 | MMT | 140 | MMT | 140 | MMT | 104 | GRM | 376 | CTQ
CAPRI | CAP750104 | CONDIT |  |  |  | 100 | CT | 3589350111156 | 100 | MMT | 100 | MMT | 170 | MMT | 1081.8 | GRM | 1700 | CTQ
CAPRI | CAP750114 | CONDIT |  |  |  | 1 | EA | 3589357501141 | 21 | MMT | 18 | MMT | 15 | MMT | 15.4 | GRM | 5.67 | CTQ
CAPRI | CAP750114 | CONDIT |  |  |  | 10 | SA | 3589350107623 | 21.2 | MMT | 140 | MMT | 140 | MMT | 149.6 | GRM | 416 | CTQ
CAPRI | CAP750114 | CONDIT |  |  |  | 100 | CT | 3589350111163 | 100 | MMT | 100 | MMT | 170 | MMT | 1539.8 | GRM | 1700 | CTQ
CAPRI | CAP750124 | CONDIT |  |  |  | 1 | EA | 3589357501240 | 23 | MMT | 20 | MMT | 10 | MMT | 15.3 | GRM | 4.6 | CTQ
CAPRI | CAP750124 | CONDIT |  |  |  | 10 | SA | 3589350107630 | 23.2 | MMT | 140 | MMT | 140 | MMT | 126.2 | GRM | 455 | CTQ
CAPRI | CAP750124 | CONDIT |  |  |  | 100 | CT | 3589350111170 | 100 | MMT | 100 | MMT | 170 | MMT | 1305.4 | GRM | 1700 | CTQ
CAPRI | CAP750134 | CONDIT |  |  |  | 1 | EA | 3589357501349 | 27 | MMT | 27 | MMT | 11 | MMT | 22.5 | GRM | 8.02 | CTQ
CAPRI | CAP750134 | CONDIT |  |  |  | 10 | SA | 3589350107647 | 27 | MMT | 140 | MMT | 140 | MMT | 220.6 | GRM | 529 | CTQ
CAPRI | CAP750134 | CONDIT |  |  |  | 100 | CT | 3589350111187 | 130 | MMT | 130 | MMT | 170 | MMT | 2254 | GRM | 2873 | CTQ
CAPRI | CAP750245 | CONDIT |  |  |  | 1 | EA | 3589357502452 | 32 | MMT | 29 | MMT | 24 | MMT | 59.5 | GRM | 22.27 | CTQ
CAPRI | CAP750245 | CONDIT |  |  |  | 10 | SA | 3589350108156 | 32 | MMT | 150 | MMT | 180 | MMT | 59.5 | GRM | 864 | CTQ
CAPRI | CAP750245 | CONDIT |  |  |  | 50 | CT | 3589350111811 | 130 | MMT | 130 | MMT | 170 | MMT | 350 | GRM | 2873 | CTQ
CAPRI | CAP750265 | CONDIT |  |  |  | 1 | EA | 3589357502650 | 26.6 | MMT | 24 | MMT | 21.5 | MMT | 41.1 | GRM | 13.73 | CTQ
CAPRI | CAP750265 | CONDIT |  |  |  | 10 | SA | 3589350108163 | 27 | MMT | 100 | MMT | 135 | MMT | 41.5 | GRM | 365 | CTQ
CAPRI | CAP750265 | CONDIT |  |  |  | 50 | CT | 3589350111828 | 100 | MMT | 100 | MMT | 170 | MMT | 260 | GRM | 1700 | CTQ
CAPRI | CAP750274 | CONDIT |  |  |  | 1 | EA | 3589357502742 | 24 | MMT | 22 | MMT | 14 | MMT | 10.6 | GRM | 7.39 | CTQ
CAPRI | CAP750274 | CONDIT |  |  |  | 10 | SA | 3589350107654 | 23.8 | MMT | 140 | MMT | 140 | MMT | 101.6 | GRM | 466 | CTQ
CAPRI | CAP750274 | CONDIT |  |  |  | 100 | CT | 3589350111194 | 130 | MMT | 130 | MMT | 170 | MMT | 1064.8 | GRM | 2873 | CTQ
CAPRI | CAP750275 | CONDIT |  |  |  | 1 | EA | 3589357502759 | 31.9 | MMT | 29 | MMT | 17 | MMT | 8 | GRM | 15.73 | CTQ
CAPRI | CAP750275 | CONDIT |  |  |  | 10 | SA | 3589350108170 | 32 | MMT | 150 | MMT | 150 | MMT | 72 | GRM | 720 | CTQ
CAPRI | CAP750275 | CONDIT |  |  |  | 50 | CT | 3589350111835 | 100 | MMT | 100 | MMT | 170 | MMT | 400 | GRM | 1700 | CTQ
CAPRI | CAP750285 | CONDIT |  |  |  | 1 | EA | 3589357502858 | 32.3 | MMT | 29.3 | MMT | 14.1 | MMT | 7.8 | GRM | 13.34 | CTQ
CAPRI | CAP750285 | CONDIT |  |  |  | 10 | SA | 3589350108187 | 32 | MMT | 105 | MMT | 140 | MMT | 70 | GRM | 470 | CTQ
CAPRI | CAP750285 | CONDIT |  |  |  | 50 | CT | 3589350111842 | 130 | MMT | 130 | MMT | 170 | MMT | 390 | GRM | 2873 | CTQ
CAPRI | CAP750294 | CONDIT |  |  |  | 1 | EA | 3589357502940 | 31 | MMT | 28 | MMT | 10 | MMT | 18.7 | GRM | 8.68 | CTQ
CAPRI | CAP750294 | CONDIT |  |  |  | 10 | SA | 3589350107661 | 29.5 | MMT | 140 | MMT | 140 | MMT | 182.4 | GRM | 578 | CTQ
CAPRI | CAP750294 | CONDIT |  |  |  | 100 | CT | 3589350111200 | 130 | MMT | 130 | MMT | 170 | MMT | 1871.2 | GRM | 2873 | CTQ
CAPRI | CAP750295 | CONDIT |  |  |  | 1 | EA | 3589357502957 | 32 | MMT | 29 | MMT | 14 | MMT | 5.8 | GRM | 12.97 | CTQ
CAPRI | CAP750295 | CONDIT |  |  |  | 10 | SA | 3589350108194 | 32 | MMT | 130 | MMT | 140 | MMT | 51 | GRM | 582 | CTQ
CAPRI | CAP750295 | CONDIT |  |  |  | 50 | CT | 3589350111859 | 100 | MMT | 100 | MMT | 170 | MMT | 292 | GRM | 1700 | CTQ
CAPRI | CAP750299 | CONDIT |  |  |  | 1 | EA | 3589357502995 | [6 empty] | 20 | GRM
CAPRI | CAP750304 | CONDIT |  |  |  | 1 | EA | 3589357503046 | 36 | MMT | 36 | MMT | 11 | MMT | 41.1 | GRM | 14.26 | CTQ
CAPRI | CAP750304 | CONDIT |  |  |  | 10 | SA | 3589350107678 | 40 | MMT | 140 | MMT | 140 | MMT | 404.6 | GRM | 784 | CTQ
CAPRI | CAP750304 | CONDIT |  |  |  | 100 | CT | 3589350111217 | 125 | MMT | 160 | MMT | 200 | MMT | 4112.5 | GRM | 4000 | CTQ
CAPRI | CAP750309 | CONDIT |  |  |  | 1 | EA | 3589357503091 | 39 | MMT | 36 | MMT | 12 | MMT | 37 | GRM | 16.85 | CTQ
CAPRI | CAP750364 | CONDIT |  |  |  | 1 | EA | 3589357503640 | 24.2 | MMT | 22 | MMT | 15 | MMT | 11.1 | GRM | 7.99 | CTQ
CAPRI | CAP750364 | CONDIT |  |  |  | 10 | SA | 3589350107685 | 22 | MMT | 140 | MMT | 140 | MMT | 106.9 | GRM | 431 | CTQ
CAPRI | CAP750364 | CONDIT |  |  |  | 100 | CT | 3589350111224 | 100 | MMT | 100 | MMT | 170 | MMT | 1111.6 | GRM | 1700 | CTQ
CAPRI | CAP750369 | CONDIT |  |  |  | 1 | EA | 3589350114751 | 24.2 | MMT | 22 | MMT | 15 | MMT | 10.5 | GRM | 7.99 | CTQ
CAPRI | CAP750369 | CONDIT |  |  |  | 10 | SA
CAPRI | CAP750374 | CONDIT |  |  |  | 1 | EA | 3589357503749 | 22 | MMT | 22 | MMT | 15.5 | MMT | 12 | GRM | 7.5 | CTQ
CAPRI | CAP750374 | CONDIT |  |  |  | 10 | SA | 3589350107692 | 25.2 | MMT | 140 | MMT | 140 | MMT | 114.8 | GRM | 494 | CTQ
CAPRI | CAP750374 | CONDIT |  |  |  | 100 | CT | 3589350111231 | 130 | MMT | 130 | MMT | 170 | MMT | 1196 | GRM | 2873 | CTQ
CAPRI | CAP750379 | CONDIT |  |  |  | 1 | EA | 3589350116403 | 15.5 | CMT | 22 | CMT | 22 | CMT |  |  | 7502 | CTQ
CAPRI | CAP750384 | CONDIT |  |  |  | 1 | EA | 3589357503848 | 24 | MMT | 24 | MMT | 15.5 | MMT | 17.3 | GRM | 8.93 | CTQ
CAPRI | CAP750384 | CONDIT |  |  |  | 10 | SA | 3589350107708 | 24 | MMT | 140 | MMT | 140 | MMT | 168 | GRM | 470 | CTQ
CAPRI | CAP750384 | CONDIT |  |  |  | 100 | CT | 3589350111248 | 130 | MMT | 130 | MMT | 170 | MMT | 1730.1 | GRM | 2873 | CTQ
CAPRI | CAP750389 | CONDIT |  |  |  | 1 | EA | 3589357503893 | [6 empty] | 12.8 | GRM
CAPRI | CAP750394 | CONDIT |  |  |  | 1 | EA | 3589357503947 | 27 | MMT | 22.3 | MMT | 15.5 | MMT | 24.8 | GRM | 9.33 | CTQ
CAPRI | CAP750394 | CONDIT |  |  |  | 10 | SA | 3589350107715 | 28 | MMT | 140 | MMT | 140 | MMT | 243.8 | GRM | 549 | CTQ
CAPRI | CAP750394 | CONDIT |  |  |  | 100 | CT | 3589350111255 | 130 | MMT | 130 | MMT | 170 | MMT | 2484.8 | GRM | 2873 | CTQ
CAPRI | CAP750399 | CONDIT |  |  |  | 1 | EA | 3589350114768 | 27 | MMT | 22.3 | MMT | 15.3 | MMT | 24 | GRM | 9.21 | CTQ
CAPRI | CAP750399 | CONDIT |  |  |  | 10 | SA
CAPRI | CAP750535 | CONDIT |  |  |  | 1 | EA | 3589357505354 | 39.6 | MMT | 36 | MMT | 14 | MMT | 12.6 | GRM | 19.96 | CTQ
CAPRI | CAP750535 | CONDIT |  |  |  | 10 | SA | 3589350108200 | 43.7 | MMT | 140 | MMT | 140 | MMT | 100.4 | GRM | 857 | CTQ
CAPRI | CAP750535 | CONDIT |  |  |  | 50 | CT | 3589350111866 | 130 | MMT | 130 | MMT | 170 | MMT | 552 | GRM | 2873 | CTQ
CAPRI | CAP750544 | CONDIT |  |  |  | 1 | EA | 3589357505446 | 29.7 | MMT | 27 | MMT | 15 | MMT | 15.1 | GRM | 12.03 | CTQ
CAPRI | CAP750544 | CONDIT |  |  |  | 10 | SA | 3589350107722 | 30 | MMT | 140 | MMT | 140 | MMT | 146.4 | GRM | 588 | CTQ
CAPRI | CAP750544 | CONDIT |  |  |  | 100 | CT | 3589350111262 | 130 | MMT | 130 | MMT | 170 | MMT | 1513 | GRM | 2873 | CTQ
CAPRI | CAP750545 | CONDIT |  |  |  | 1 | EA | 3589357505453 | 39.6 | MMT | 36 | MMT | 16 | MMT | 12.3 | GRM | 22.81 | CTQ
CAPRI | CAP750545 | CONDIT |  |  |  | 10 | SA | 3589350108217 | 40.6 | MMT | 140 | MMT | 140 | MMT | 102 | GRM | 796 | CTQ
CAPRI | CAP750545 | CONDIT |  |  |  | 50 | CT | 3589350111873 | 130 | MMT | 130 | MMT | 170 | MMT | 560.8 | GRM | 2873 | CTQ
CAPRI | CAP750555 | CONDIT |  |  |  | 1 | EA | 3589357505552 | 40.2 | MMT | 36 | MMT | 16 | MMT | 11.4 | GRM | 23.16 | CTQ
CAPRI | CAP750555 | CONDIT |  |  |  | 10 | SA | 3589350108224 | 40 | MMT | 140 | MMT | 140 | MMT | 104 | GRM | 784 | CTQ
CAPRI | CAP750555 | CONDIT |  |  |  | 50 | CT | 3589350111880 | 130 | MMT | 130 | MMT | 170 | MMT | 571.4 | GRM | 2873 | CTQ
CAPRI | CAP750564 | CONDIT |  |  |  | 1 | EA | 3589357505644 | 39.7 | MMT | 36 | MMT | 11.5 | MMT | 32.3 | GRM | 16.44 | CTQ
CAPRI | CAP750564 | CONDIT |  |  |  | 10 | SA | 3589350107739 | 40 | MMT | 140 | MMT | 140 | MMT | 316.1 | GRM | 784 | CTQ
CAPRI | CAP750564 | CONDIT |  |  |  | 100 | CT | 3589350111279 | 125 | MMT | 160 | MMT | 200 | MMT | 3227.4 | GRM | 4000 | CTQ
CAPRI | CAP750565 | CONDIT |  |  |  | 1 | EA | 3589357505651 | 40 | MMT | 36 | MMT | 15.9 | MMT | 9.1 | GRM | 22.87 | CTQ
CAPRI | CAP750565 | CONDIT |  |  |  | 10 | SA | 3589350108231 | 40 | MMT | 140 | MMT | 140 | MMT | 81.4 | GRM | 784 | CTQ
CAPRI | CAP750565 | CONDIT |  |  |  | 50 | CT | 3589350111897 | 130 | MMT | 130 | MMT | 170 | MMT | 457.4 | GRM | 2873 | CTQ
CAPRI | CAP750569 | CONDIT |  |  |  | 1 | EA | 3589357505699 | [6 empty] | 31 | GRM
CAPRI | CAP750574 | CONDIT |  |  |  | 1 | EA | 3589357505743 | 48.4 | MMT | 44 | MMT | 12.2 | MMT | 68.2 | GRM | 25.98 | CTQ
CAPRI | CAP750574 | CONDIT |  |  |  | 5 | SA | 3589350107746 | 48.6 | MMT | 140 | MMT | 140 | MMT | 336 | GRM | 953 | CTQ
CAPRI | CAP750574 | CONDIT |  |  |  | 50 | CT | 3589350111286 | 130 | MMT | 130 | MMT | 170 | MMT | 3403 | GRM | 2873 | CTQ
CAPRI | CAP750644 | CONDIT |  |  |  | 1 | EA | 3589357506443 | 20 | MMT | 27 | MMT | 16.5 | MMT | 17.7 | GRM | 8.91 | CTQ
CAPRI | CAP750644 | CONDIT |  |  |  | 5 | SA | 3589350107753 | 27 | MMT | 140 | MMT | 140 | MMT | 79.8 | GRM | 529 | CTQ
CAPRI | CAP750644 | CONDIT |  |  |  | 25 | CT | 3589350111293 | 100 | MMT | 100 | MMT | 170 | MMT | 442.8 | GRM | 1700 | CTQ
CAPRI | CAP750654 | CONDIT |  |  |  | 1 | EA | 3589357506542 | 27 | MMT | 27 | MMT | 17 | MMT | 16.8 | GRM | 12.39 | CTQ
CAPRI | CAP750654 | CONDIT |  |  |  | 10 | SA | 3589350107760 | 27.5 | MMT | 140 | MMT | 140 | MMT | 162.8 | GRM | 539 | CTQ
CAPRI | CAP750654 | CONDIT |  |  |  | 100 | CT | 3589350111309 | 130 | MMT | 130 | MMT | 170 | MMT | 1680.4 | GRM | 2873 | CTQ
CAPRI | CAP750659 | CONDIT |  |  |  | 1 | EA | 3589357506597 | [6 empty] | 15 | GRM
CAPRI | CAP750705 | CONDIT |  |  |  | 1 | EA | 3589357507051 | 40.3 | MMT | 36.7 | MMT | 27 | MMT | 84.8 | GRM | 39.93 | CTQ
CAPRI | CAP750705 | CONDIT |  |  |  | 10 | SA | 3589350108248 | 40 | MMT | 150 | MMT | 190 | MMT | 82.8 | GRM | 1140 | CTQ
CAPRI | CAP750705 | CONDIT |  |  |  | 50 | CT | 3589350111903 | 125 | MMT | 160 | MMT | 200 | MMT | 479.6 | GRM | 4000 | CTQ
CAPRI | CAP750805 | CONDIT |  |  |  | 1 | EA | 3589357508058 | 39.6 | MMT | 36 | MMT | 16 | MMT | 19.4 | GRM | 22.81 | CTQ
CAPRI | CAP750805 | CONDIT |  |  |  | 5 | SA | 3589350108255 | 17 | MMT | 140 | MMT | 140 | MMT | 78.6 | GRM | 333 | CTQ
CAPRI | CAP750805 | CONDIT |  |  |  | 25 | CT | 3589350111910 | 100 | MMT | 100 | MMT | 170 | MMT | 435.6 | GRM | 1700 | CTQ
CAPRI | CAP750814 | CONDIT |  |  |  | 1 | EA | 3589357508140 | 39 | MMT | 36 | MMT | 17 | MMT | 36.7 | GRM | 23.87 | CTQ
CAPRI | CAP750814 | CONDIT |  |  |  | 5 | SA | 3589350107777 | 39 | MMT | 140 | MMT | 140 | MMT | 174.6 | GRM | 764 | CTQ
CAPRI | CAP750814 | CONDIT |  |  |  | 25 | CT | 3589350111316 | 100 | MMT | 100 | MMT | 170 | MMT | 917.4 | GRM | 1700 | CTQ
CAPRI | CAP750815 | CONDIT |  |  |  | 1 | EA | 3589357508157 | 51 | MMT | 46 | MMT | 16 | MMT | 17 | GRM | 37.54 | CTQ
CAPRI | CAP750815 | CONDIT |  |  |  | 5 | SA | 3589350108262 | 16 | MMT | 140 | MMT | 140 | MMT | 76.2 | GRM | 314 | CTQ
CAPRI | CAP750815 | CONDIT |  |  |  | 25 | CT | 3589350111927 | 100 | MMT | 100 | MMT | 170 | MMT | 424.2 | GRM | 1700 | CTQ
CAPRI | CAP750825 | CONDIT |  |  |  | 1 | EA | 3589357508256 | 50.5 | MMT | 45.9 | MMT | 15.9 | MMT | 16.9 | GRM | 36.86 | CTQ
CAPRI | CAP750825 | CONDIT |  |  |  | 5 | SA | 3589350108279 | 17 | MMT | 140 | MMT | 140 | MMT | 74.6 | GRM | 333 | CTQ
CAPRI | CAP750825 | CONDIT |  |  |  | 25 | CT | 3589350111934 | 130 | MMT | 130 | MMT | 170 | MMT | 423.4 | GRM | 2873 | CTQ
CAPRI | CAP750834 | CONDIT |  |  |  | 1 | EA | 3589357508348 | 48 | MMT | 44 | MMT | 12 | MMT | 51 | GRM | 25.34 | CTQ
CAPRI | CAP750834 | CONDIT |  |  |  | 5 | SA | 3589350107784 | 28 | MMT | 140 | MMT | 140 | MMT | 250.2 | GRM | 549 | CTQ
CAPRI | CAP750834 | CONDIT |  |  |  | 50 | CT | 3589350111323 | 130 | MMT | 130 | MMT | 170 | MMT | 2552.4 | GRM | 2873 | CTQ
CAPRI | CAP750835 | CONDIT |  |  |  | 1 | EA | 3589357508355 | 50 | MMT | 45.7 | MMT | 16 | MMT | 14.6 | GRM | 36.56 | CTQ
CAPRI | CAP750835 | CONDIT |  |  |  | 5 | SA | 3589350108286 | 50.8 | MMT | 140 | MMT | 140 | MMT | 64.2 | GRM | 996 | CTQ
CAPRI | CAP750835 | CONDIT |  |  |  | 25 | CT | 3589350111941 | 100 | MMT | 100 | MMT | 170 | MMT | 364.4 | GRM | 1700 | CTQ
CAPRI | CAP750839 | CONDIT |  |  |  | 1 | EA | 3589357508393 | [6 empty] | 51 | GRM
CAPRI | CAP750864 | CONDIT |  |  |  | 1 | EA | 3589357508645 | 32 | MMT | 32 | MMT | 11 | MMT | 18.1 | GRM | 11.26 | CTQ
CAPRI | CAP750864 | CONDIT |  |  |  | 10 | SA | 3589350107791 | 32.2 | MMT | 140 | MMT | 140 | MMT | 175.8 | GRM | 631 | CTQ
CAPRI | CAP750864 | CONDIT |  |  |  | 100 | CT | 3589350111330 | 130 | MMT | 130 | MMT | 170 | MMT | 1806.6 | GRM | 2873 | CTQ
CAPRI | CAP750869 | CONDIT |  |  |  | 1 | EA | 3589350114775 | 32 | MMT | 32 | MMT | 11 | MMT | 17 | GRM | 11.26 | CTQ
CAPRI | CAP750869 | CONDIT |  |  |  | 10 | SA
CAPRI | CAP750907 | CONDIT |  |  |  | 1 | EA | 3589357509079 | 75.5 | MMT | 47 | MMT | 24.5 | MMT | 8.4 | GRM | 86.94 | CTQ
CAPRI | CAP750907 | CONDIT |  |  |  | 10 | SA
CAPRI | CAP750924 | CONDIT |  |  |  | 1 | EA | 3589357509246 | 34 | MMT | 28 | MMT | 18.4 | MMT | 23.7 | GRM | 17.52 | CTQ
CAPRI | CAP750924 | CONDIT |  |  |  | 10 | SA | 3589350107807 | 34 | MMT | 140 | MMT | 140 | MMT | 228.8 | GRM | 666 | CTQ
CAPRI | CAP750924 | CONDIT |  |  |  | 50 | CT | 3589350111347 | 130 | MMT | 130 | MMT | 170 | MMT | 1145 | GRM | 2873 | CTQ
CAPRI | CAP750929 | CONDIT |  |  |  | 1 | EA | 3589350116410 | 18.5 | MMT | 34 | MMT | 34 | MMT | 21.3 | GRM | 21.39 | CTQ
CAPRI | CAP750934 | CONDIT |  |  |  | 1 | EA | 3589357509345 | 42 | MMT | 42 | MMT | 12.5 | MMT | 38.7 | GRM | 22.05 | CTQ
CAPRI | CAP750934 | CONDIT |  |  |  | 10 | SA | 3589350107814 | 42.2 | MMT | 140 | MMT | 140 | MMT | 380.1 | GRM | 827 | CTQ
CAPRI | CAP750934 | CONDIT |  |  |  | 100 | CT | 3589350111354 | 125 | MMT | 160 | MMT | 200 | MMT | 3871.5 | GRM | 4000 | CTQ
CAPRI | CAP750939 | CONDIT |  |  |  | 1 | EA | 3589350116427 | 12.5 | MMT | 42 | MMT | 42 | MMT | 34.8 | GRM | 22.05 | CTQ
CAPRI | CAP750939 | CONDIT |  |  |  | 5 | CT
CAPRI | CAP750967 | CONDIT |  |  |  | 1 | EA | 3589357509673 | 77.4 | MMT | 24.1 | MMT | 24.1 | MMT | 8.4 | GRM | 44.96 | CTQ
CAPRI | CAP750967 | CONDIT |  |  |  | 10 | SA | 3589350110722 | 50 | MMT | 150 | MMT | 220 | MMT | 371.8 | GRM | 1650 | CTQ
CAPRI | CAP751075 | CONDIT |  |  |  | 1 | EA | 3589357510754 | 60 | MMT | 55 | MMT | 18 | MMT | 30.3 | GRM | 59.4 | CTQ
CAPRI | CAP751075 | CONDIT |  |  |  | 10 | CT | 3589350111958 | 130 | MMT | 130 | MMT | 170 | MMT | 303 | GRM | 2873 | CTQ
CAPRI | CAP751084 | CONDIT |  |  |  | 1 | EA | 3589357510846 | 46.2 | MMT | 42 | MMT | 18.6 | MMT | 36 | GRM | 36.09 | CTQ
CAPRI | CAP751084 | CONDIT |  |  |  | 5 | SA | 3589350107821 | 46.5 | MMT | 140 | MMT | 140 | MMT | 171 | GRM | 911 | CTQ
CAPRI | CAP751084 | CONDIT |  |  |  | 25 | CT | 3589350111361 | 100 | MMT | 100 | MMT | 170 | MMT | 900.8 | GRM | 1700 | CTQ
CAPRI | CAP751085 | CONDIT |  |  |  | 1 | EA | 3589357510853 | 60 | MMT | 55 | MMT | 18 | MMT | 39.2 | GRM | 59.4 | CTQ
CAPRI | CAP751085 | CONDIT |  |  |  | 10 | CT | 3589350111965 | 130 | MMT | 130 | MMT | 170 | MMT | 300.6 | GRM | 2873 | CTQ
CAPRI | CAP751095 | CONDIT |  |  |  | 1 | EA | 3589357510952 | 60 | MMT | 55 | MMT | 18.1 | MMT | 29.1 | GRM | 59.57 | CTQ
CAPRI | CAP751095 | CONDIT |  |  |  | 10 | CT | 3589350111972 | 130 | MMT | 130 | MMT | 170 | MMT | 290.8 | GRM | 2873 | CTQ
CAPRI | CAP751105 | CONDIT |  |  |  | 1 | EA | 3589357511058 | 60 | MMT | 55.3 | MMT | 18 | MMT | 21.9 | GRM | 59.72 | CTQ
CAPRI | CAP751105 | CONDIT |  |  |  | 5 | SA | 3589350108293 | 37 | MMT | 140 | MMT | 140 | MMT | 96.2 | GRM | 725 | CTQ
CAPRI | CAP751105 | CONDIT |  |  |  | 25 | CT | 3589350111989 | 130 | MMT | 130 | MMT | 170 | MMT | 547 | GRM | 2873 | CTQ
CAPRI | CAP751107 | CONDIT |  |  |  | 1 | EA | 3589357511072 | 6.2 | MMT | 62 | MMT | 96 | MMT |  |  | 36.9 | CTQ
CAPRI | CAP751107 | CONDIT |  |  |  | 3 | SA
CAPRI | CAP751167 | CONDIT |  |  |  | 1 | EA | 3589357511676 | 15.8 | MMT | 15.8 | MMT | 70 | MMT | 8.4 | GRM | 17.48 | CTQ
CAPRI | CAP751167 | CONDIT |  |  |  | 10 | SA | 3589350110739 | 50 | MMT | 150 | MMT | 220 | MMT | 232.5 | GRM | 1650 | CTQ
CAPRI | CAP751194 | CONDIT |  |  |  | 1 | EA | 3589357511942 | 42 | MMT | 37 | MMT | 19 | MMT | 32.9 | GRM | 29.53 | CTQ
CAPRI | CAP751194 | CONDIT |  |  |  | 5 | SA | 3589350107838 | 42 | MMT | 140 | MMT | 140 | MMT | 157.8 | GRM | 823 | CTQ
CAPRI | CAP751194 | CONDIT |  |  |  | 25 | CT | 3589350111378 | 100 | MMT | 100 | MMT | 170 | MMT | 823.2 | GRM | 1700 | CTQ
CAPRI | CAP751199 | CONDIT |  |  |  | 1 | EA | 3589350114782 | 42 | MMT | 37 | MMT | 19 | MMT | 30 | GRM | 29.53 | CTQ
CAPRI | CAP751199 | CONDIT |  |  |  | 5 | SA
CAPRI | CAP751204 | CONDIT |  |  |  | 1 | EA | 3589357512048 | 59.4 | MMT | 54 | MMT | 13.5 | MMT | 99.5 | GRM | 43.3 | CTQ
CAPRI | CAP751204 | CONDIT |  |  |  | 5 | SA | 3589350107845 | 59.7 | MMT | 180 | MMT | 210 | MMT | 484.8 | GRM | 2256.66 | CTQ
CAPRI | CAP751204 | CONDIT |  |  |  | 50 | CT | 3589350111385 | 175 | MMT | 160 | MMT | 200 | MMT | 4923.8 | GRM | 5600 | CTQ
CAPRI | CAP751294 | CONDIT |  |  |  | 1 | EA | 3589357512949 | 56.1 | MMT | 51 | MMT | 13 | MMT | 64.5 | GRM | 37.19 | CTQ
CAPRI | CAP751294 | CONDIT |  |  |  | 5 | SA | 3589350107852 | 51 | MMT | 140 | MMT | 140 | MMT | 313.9 | GRM | 1000 | CTQ
CAPRI | CAP751294 | CONDIT |  |  |  | 25 | CT | 3589350111392 | 100 | MMT | 100 | MMT | 170 | MMT | 1611.8 | GRM | 1700 | CTQ
CAPRI | CAP751299 | CONDIT |  |  |  | 1 | EA | 3589350114799 | 56.1 | MMT | 51 | MMT | 13 | MMT | 62 | GRM | 37.19 | CTQ
CAPRI | CAP751299 | CONDIT |  |  |  | 5 | SA
CAPRI | CAP751345 | CONDIT |  |  |  | 1 | EA | 3589357513458 | 75 | MMT | 68 | MMT | 18 | MMT | 38.9 | GRM | 91.8 | CTQ
CAPRI | CAP751345 | CONDIT |  |  |  | 10 | CT | 3589350111996 | 130 | MMT | 130 | MMT | 170 | MMT | 388.6 | GRM | 2873 | CTQ
CAPRI | CAP751354 | CONDIT |  |  |  | 1 | EA | 3589357513540 | 57 | MMT | 52 | MMT | 20 | MMT | 57.4 | GRM | 59.28 | CTQ
CAPRI | CAP751354 | CONDIT |  |  |  | 5 | CT | 3589350111408 | 80 | MMT | 90 | MMT | 130 | MMT | 287.2 | GRM | 936 | CTQ
CAPRI | CAP751355 | CONDIT |  |  |  | 1 | EA | 3589357513557 | 74.8 | MMT | 68 | MMT | 18 | MMT | 38.1 | GRM | 91.56 | CTQ
CAPRI | CAP751355 | CONDIT |  |  |  | 10 | CT | 3589350112009 | 130 | MMT | 130 | MMT | 170 | MMT | 381.2 | GRM | 2873 | CTQ
CAPRI | CAP751365 | CONDIT |  |  |  | 1 | EA | 3589357513656 | 75 | MMT | 68 | MMT | 18 | MMT | 36.7 | GRM | 91.8 | CTQ
CAPRI | CAP751365 | CONDIT |  |  |  | 10 | CT | 3589350112016 | 130 | MMT | 130 | MMT | 170 | MMT | 367.4 | GRM | 2873 | CTQ
CAPRI | CAP751374 | CONDIT |  |  |  | 1 | EA | 3589357513748 | 73 | MMT | 67 | MMT | 15 | MMT | 177.2 | GRM | 73.37 | CTQ
CAPRI | CAP751374 | CONDIT |  |  |  | 10 | CT | 3589350111415 | 130 | MMT | 130 | MMT | 170 | MMT | 1771.7 | GRM | 2873 | CTQ
CAPRI | CAP751375 | CONDIT |  |  |  | 1 | EA | 3589357513755 | 75 | MMT | 67.6 | MMT | 18 | MMT | 37.9 | GRM | 91.26 | CTQ
CAPRI | CAP751375 | CONDIT |  |  |  | 10 | CT | 3589350112023 | 130 | MMT | 130 | MMT | 170 | MMT | 379.2 | GRM | 2873 | CTQ
CAPRI | CAP751379 | CONDIT |  |  |  | 1 | EA | 3589357513793 | [6 empty] | 175 | GRM
CAPRI | CAP751464 | CONDIT |  |  |  | 1 | EA | 3589357514646 | 58.3 | MMT | 53 | MMT | 20 | MMT | 56.8 | GRM | 61.8 | CTQ
CAPRI | CAP751464 | CONDIT |  |  |  | 10 | CT | 3589350111422 | 100 | MMT | 100 | MMT | 170 | MMT | 567.8 | GRM | 1700 | CTQ
CAPRI | CAP751469 | CONDIT |  |  |  | 1 | EA | 3589350114805 | 58.3 | MMT | 53 | MMT | 20 | MMT | 61.8 | GRM | 61.8 | CTQ
CAPRI | CAP751474 | CONDIT |  |  |  | 1 | EA | 3589357514745 | 63.8 | MMT | 58 | MMT | 14.5 | MMT | 59.7 | GRM | 53.66 | CTQ
CAPRI | CAP751474 | CONDIT |  |  |  | 10 | CT | 3589350111439 | 100 | MMT | 100 | MMT | 170 | MMT | 584.4 | GRM | 1700 | CTQ
CAPRI | CAP751484 | CONDIT |  |  |  | 1 | EA | 3589357514844 | 70.4 | MMT | 64 | MMT | 16 | MMT | 133.2 | GRM | 72.09 | CTQ
CAPRI | CAP751484 | CONDIT |  |  |  | 5 | CT | 3589350111446 | 80 | MMT | 90 | MMT | 130 | MMT | 665.8 | GRM | 936 | CTQ
CAPRI | CAP751607 | CONDIT |  |  |  | 1 | EA | 3589357516077 | 61.5 | MMT | 97.5 | MMT | 34.6 | MMT | 8.4 | GRM | 207.47 | CTQ
CAPRI | CAP751607 | CONDIT |  |  |  | 3 | SA
CAPRI | CAP751624 | CONDIT |  |  |  | 1 | EA | 3589357516244 | 73.6 | MMT | 67 | MMT | 21.6 | MMT | 97.3 | GRM | 106.51 | CTQ
CAPRI | CAP751624 | CONDIT |  |  |  | 5 | CT | 3589350111453 | 80 | MMT | 90 | MMT | 130 | MMT | 486.6 | GRM | 936 | CTQ
CAPRI | CAP751667 | CONDIT |  |  |  | 1 | EA | 3589357516671 | 70.5 | MMT | 32.2 | MMT | 32.2 | MMT | 8.4 | GRM | 73.1 | CTQ
CAPRI | CAP751667 | CONDIT |  |  |  | 10 | SA | 3589350110746 | 40 | MMT | 170 | MMT | 280 | MMT | 246.8 | GRM | 1904 | CTQ
CAPRI | CAP751734 | CONDIT |  |  |  | 1 | EA | 3589357517340 | 73.7 | MMT | 67 | MMT | 23 | MMT | 96.2 | GRM | 113.57 | CTQ
CAPRI | CAP751734 | CONDIT |  |  |  | 10 | CT | 3589350111460 | 130 | MMT | 130 | MMT | 170 | MMT | 962 | GRM | 2873 | CTQ
CAPRI | CAP751739 | CONDIT |  |  |  | 1 | EA | 3589350114812 | 73.7 | MMT | 67 | MMT | 23 | MMT | 90.7 | GRM | 113.57 | CTQ
CAPRI | CAP751744 | CONDIT |  |  |  | 1 | EA | 3589357517449 | 73.7 | MMT | 67 | MMT | 24 | MMT | 102.7 | GRM | 118.51 | CTQ
CAPRI | CAP751744 | CONDIT |  |  |  | 5 | CT | 3589350111477 | 100 | MMT | 100 | MMT | 170 | MMT | 513.6 | GRM | 1700 | CTQ
CAPRI | CAP751749 | CONDIT |  |  |  | 1 | EA | 3589350114829 | 73.7 | CMT | 67 | CMT | 24 | CMT | 94 | GRM | 118.51 | DMQ
CAPRI | CAP751774 | CONDIT |  |  |  | 1 | EA | 3589357517746 | 15.4 | MMT | 14 | MMT | 13.5 | MMT | 11.1 | GRM | 2.91 | CTQ
CAPRI | CAP751774 | CONDIT |  |  |  | 10 | SA | 3589350107869 | 13 | MMT | 140 | MMT | 140 | MMT | 52.6 | GRM | 255 | CTQ
CAPRI | CAP751774 | CONDIT |  |  |  | 50 | CT | 3589350111484 | 80 | MMT | 90 | MMT | 130 | MMT | 556.6 | GRM | 936 | CTQ
CAPRI | CAP751844 | CONDIT |  |  |  | 1 | EA | 3589357518446 | 20.9 | MMT | 19 | MMT | 9 | MMT | 7.9 | GRM | 3.57 | CTQ
CAPRI | CAP751844 | CONDIT |  |  |  | 10 | SA | 3589350107876 | 27 | MMT | 140 | MMT | 140 | MMT | 73 | GRM | 529 | CTQ
CAPRI | CAP751844 | CONDIT |  |  |  | 50 | CT | 3589350111491 | 80 | MMT | 90 | MMT | 130 | MMT | 394.2 | GRM | 936 | CTQ
CAPRI | CAP751874 | CONDIT |  |  |  | 1 | EA | 3589357518743 | 21 | MMT | 18 | MMT | 10 | MMT | 15.1 | GRM | 3.78 | CTQ
CAPRI | CAP751874 | CONDIT |  |  |  | 10 | SA | 3589350107883 | 10 | MMT | 140 | MMT | 140 | MMT | 134 | GRM | 196 | CTQ
CAPRI | CAP751874 | CONDIT |  |  |  | 50 | CT | 3589350111507 | 80 | MMT | 90 | MMT | 130 | MMT | 754 | GRM | 936 | CTQ
CAPRI | CAP752067 | CONDIT |  |  |  | 1 | EA | 3589357520678 | 44 | MMT | 42 | MMT | 81 | MMT | 8.4 | GRM | 149.69 | CTQ
CAPRI | CAP752067 | CONDIT |  |  |  | 10 | SA | 3589350110753 | 60 | MMT | 240 | MMT | 300 | MMT | 509.8 | GRM | 4320 | CTQ
CAPRI | CAP752094 | CONDIT |  |  |  | 1 | EA | 3589357520944 | 22 | MMT | 19.1 | MMT | 36 | MMT | 7.7 | GRM | 15.09 | CTQ
CAPRI | CAP752094 | CONDIT |  |  |  | 10 | SA | 3589350107890 | 19 | MMT | 140 | MMT | 140 | MMT | 73.1 | GRM | 372 | CTQ
CAPRI | CAP752094 | CONDIT |  |  |  | 100 | CT | 3589350111514 | 100 | MMT | 100 | MMT | 170 | MMT | 773.6 | GRM | 1700 | CTQ
CAPRI | CAP752107 | CONDIT |  |  |  | 1 | EA | 3589357521071 | 90 | MMT | 130 | MMT | 50 | MMT | 8.4 | GRM | 585 | CTQ
CAPRI | CAP752107 | CONDIT |  |  |  | 3 | SA
CAPRI | CAP752354 | CONDIT |  |  |  | 1 | EA | 3589357523549 | 19 | MMT | 19 | MMT | 14.6 | MMT | 11.6 | GRM | 5.27 | CTQ
CAPRI | CAP752354 | CONDIT |  |  |  | 10 | SA | 3589350107906 | 19 | MMT | 140 | MMT | 140 | MMT | 111.6 | GRM | 372 | CTQ
CAPRI | CAP752354 | CONDIT |  |  |  | 100 | CT | 3589350111521 | 100 | MMT | 100 | MMT | 170 | MMT | 1162 | GRM | 1700 | CTQ
CAPRI | CAP752364 | CONDIT |  |  |  | 1 | EA | 3589357523648 | 23 | MMT | 20 | MMT | 9 | MMT | 12.2 | GRM | 4.14 | CTQ
CAPRI | CAP752364 | CONDIT |  |  |  | 10 | SA | 3589350107913 | 23.2 | MMT | 140 | MMT | 140 | MMT | 117.6 | GRM | 455 | CTQ
CAPRI | CAP752364 | CONDIT |  |  |  | 100 | CT | 3589350111538 | 100 | MMT | 100 | MMT | 170 | MMT | 1222.8 | GRM | 1700 | CTQ
CAPRI | CAP752614 | CONDIT |  |  |  | 1 | EA | 3589357526144 | 20 | MMT | 15.8 | MMT | 15 | MMT | 8.7 | GRM | 4.74 | CTQ
CAPRI | CAP752614 | CONDIT |  |  |  | 10 | SA | 3589350107920 | 35 | MMT | 140 | MMT | 140 | MMT | 81.6 | GRM | 686 | CTQ
CAPRI | CAP752614 | CONDIT |  |  |  | 100 | CT | 3589350111545 | 130 | MMT | 130 | MMT | 170 | MMT | 865 | GRM | 2873 | CTQ
CAPRI | CAP752624 | CONDIT |  |  |  | 1 | EA | 3589357526243 | 23 | MMT | 23 | MMT | 15 | MMT | 16.7 | GRM | 7.94 | CTQ
CAPRI | CAP752624 | CONDIT |  |  |  | 10 | SA | 3589350107937 | 23.3 | MMT | 140 | MMT | 140 | MMT | 162.4 | GRM | 457 | CTQ
CAPRI | CAP752624 | CONDIT |  |  |  | 100 | CT | 3589350111552 | 130 | MMT | 130 | MMT | 170 | MMT | 1673.2 | GRM | 2873 | CTQ
CAPRI | CAP752884 | CONDIT |  |  |  | 1 | EA | 3589357528841 | 23 | MMT | 23 | MMT | 15 | MMT | 13.2 | GRM | 7.94 | CTQ
CAPRI | CAP752884 | CONDIT |  |  |  | 10 | SA | 3589350107944 | 23.2 | MMT | 140 | MMT | 140 | MMT | 127 | GRM | 455 | CTQ
CAPRI | CAP752884 | CONDIT |  |  |  | 100 | CT | 3589350111569 | 130 | MMT | 130 | MMT | 170 | MMT | 1320 | GRM | 2873 | CTQ
CAPRI | CAP752894 | CONDIT |  |  |  | 1 | EA | 3589357528940 | 28 | MMT | 28 | MMT | 10 | MMT | 15.9 | GRM | 7.84 | CTQ
CAPRI | CAP752894 | CONDIT |  |  |  | 10 | SA | 3589350107951 | 28.2 | MMT | 140 | MMT | 140 | MMT | 153.6 | GRM | 553 | CTQ
CAPRI | CAP752894 | CONDIT |  |  |  | 100 | CT | 3589350111576 | 130 | MMT | 130 | MMT | 170 | MMT | 1589.2 | GRM | 2873 | CTQ
CAPRI | CAP752907 | CONDIT |  |  |  | 1 | EA | 3589357529077 | 85 | MMT | 130 | MMT | 50 | MMT | 84 | GRM | 552.5 | CTQ
CAPRI | CAP752907 | CONDIT |  |  |  | 3 | SA
CAPRI | CAP752967 | CONDIT |  |  |  | 1 | EA | 3589357529671 | 34.5 | MMT | 34.5 | MMT | 80 | MMT | 8.4 | GRM | 95.22 | CTQ
CAPRI | CAP752967 | CONDIT |  |  |  | 10 | SA | 3589350110760 | 60 | MMT | 240 | MMT | 300 | MMT | 676.3 | GRM | 4320 | CTQ
CAPRI | CAP753144 | CONDIT |  |  |  | 1 | EA | 3589357531445 | 25.1 | MMT | 25.1 | MMT | 16.5 | MMT | 16.2 | GRM | 10.4 | CTQ
CAPRI | CAP753144 | CONDIT |  |  |  | 10 | SA | 3589350107968 | 25.2 | MMT | 140 | MMT | 140 | MMT | 156.6 | GRM | 494 | CTQ
CAPRI | CAP753144 | CONDIT |  |  |  | 100 | CT | 3589350111583 | 130 | MMT | 130 | MMT | 170 | MMT | 1617.2 | GRM | 2873 | CTQ
CAPRI | CAP753154 | CONDIT |  |  |  | 1 | EA | 3589357531544 | 28 | MMT | 28 | MMT | 16.5 | MMT | 24.6 | GRM | 12.94 | CTQ
CAPRI | CAP753154 | CONDIT |  |  |  | 10 | SA | 3589350107975 | 28.2 | MMT | 140 | MMT | 140 | MMT | 241.4 | GRM | 553 | CTQ
CAPRI | CAP753154 | CONDIT |  |  |  | 100 | CT | 3589350111590 | 130 | MMT | 130 | MMT | 170 | MMT | 2462 | GRM | 2873 | CTQ
CAPRI | CAP753414 | CONDIT |  |  |  | 1 | EA | 3589357534149 | 32 | MMT | 32 | MMT | 17.5 | MMT | 26.6 | GRM | 17.92 | CTQ
CAPRI | CAP753414 | CONDIT |  |  |  | 10 | SA | 3589350107982 | 32.2 | MMT | 140 | MMT | 140 | MMT | 261.2 | GRM | 631 | CTQ
CAPRI | CAP753414 | CONDIT |  |  |  | 100 | CT | 3589350111606 | 125 | MMT | 160 | MMT | 200 | MMT | 2663.4 | GRM | 4000 | CTQ
CAPRI | CAP753424 | CONDIT |  |  |  | 1 | EA | 3589357534248 | 36 | MMT | 36 | MMT | 11.6 | MMT | 21.7 | GRM | 15.03 | CTQ
CAPRI | CAP753424 | CONDIT |  |  |  | 10 | SA | 3589350107999 | 36.2 | MMT | 140 | MMT | 140 | MMT | 212.4 | GRM | 710 | CTQ
CAPRI | CAP753424 | CONDIT |  |  |  | 100 | CT | 3589350111613 | 130 | MMT | 130 | MMT | 170 | MMT | 2173.6 | GRM | 2873 | CTQ
CAPRI | CAP753434 | CONDIT |  |  |  | 1 | EA | 3589357534347 | 54.6 | MMT | 47.2 | MMT | 20 | MMT | 71.7 | GRM | 51.54 | CTQ
CAPRI | CAP753434 | CONDIT |  |  |  | 5 | SA | 3589350108002 | 34 | MMT | 140 | MMT | 140 | MMT | 350.2 | GRM | 666 | CTQ
CAPRI | CAP753434 | CONDIT |  |  |  | 25 | CT | 3589350111620 | 100 | MMT | 100 | MMT | 170 | MMT | 1793.2 | GRM | 1700 | CTQ
CAPRI | CAP753667 | CONDIT |  |  |  | 1 | EA | 3589357536679 | 44 | MMT | 44 | MMT | 100 | MMT | 75 | GRM | 193.6 | CTQ
CAPRI | CAP753667 | CONDIT |  |  |  | 2 | SA | 3589350110777 | 40 | MMT | 170 | MMT | 280 | MMT | 153.9 | GRM | 1904 | CTQ
CAPRI | CAP753684 | CONDIT |  |  |  | 1 | EA | 3589357536846 | 39 | MMT | 31.8 | MMT | 19.2 | MMT | 29.9 | GRM | 23.81 | CTQ
CAPRI | CAP753684 | CONDIT |  |  |  | 5 | SA | 3589350108019 | 40 | MMT | 140 | MMT | 140 | MMT | 140.6 | GRM | 784 | CTQ
CAPRI | CAP753684 | CONDIT |  |  |  | 25 | CT | 3589350111637 | 100 | MMT | 100 | MMT | 170 | MMT | 748.4 | GRM | 1700 | CTQ
CAPRI | CAP753694 | CONDIT |  |  |  | 1 | EA | 3589357536945 | 49 | MMT | 42.4 | MMT | 37 | MMT | 54.6 | GRM | 76.84 | CTQ
CAPRI | CAP753694 | CONDIT |  |  |  | 5 | SA | 3589350108026 | 44 | MMT | 140 | MMT | 140 | MMT | 264.2 | GRM | 862 | CTQ
CAPRI | CAP753694 | CONDIT |  |  |  | 25 | CT | 3589350111644 | 100 | MMT | 100 | MMT | 170 | MMT | 1364.4 | GRM | 1700 | CTQ
CAPRI | CAP753704 | CONDIT |  |  |  | 1 | EA | 3589357537041 | 64.5 | MMT | 55.9 | MMT | 21 | MMT | 112.6 | GRM | 75.71 | CTQ
CAPRI | CAP753704 | CONDIT |  |  |  | 5 | SA | 3589350108033 | 54.3 | MMT | 180 | MMT | 210 | MMT | 553.6 | GRM | 2052.54 | CTQ
CAPRI | CAP753704 | CONDIT |  |  |  | 25 | CT | 3589350111651 | 130 | MMT | 130 | MMT | 170 | MMT | 2815.8 | GRM | 2873 | CTQ
CAPRI | CAP753954 | CONDIT |  |  |  | 1 | EA | 3589357539540 | 64.5 | MMT | 55.9 | MMT | 22.5 | MMT | 39 | GRM | 81.12 | CTQ
CAPRI | CAP753954 | CONDIT |  |  |  | 5 | SA | 3589350108040 | 31 | MMT | 140 | MMT | 140 | MMT | 185 | GRM | 608 | CTQ
CAPRI | CAP753954 | CONDIT |  |  |  | 25 | CT | 3589350111668 | 130 | MMT | 130 | MMT | 170 | MMT | 976 | GRM | 2873 | CTQ
CAPRI | CAP753964 | CONDIT |  |  |  | 1 | EA | 3589357539649 | 64.5 | MMT | 55.9 | MMT | 39 | MMT | 71.6 | GRM | 140.61 | CTQ
CAPRI | CAP753964 | CONDIT |  |  |  | 5 | SA | 3589350108057 | 54.2 | MMT | 140 | MMT | 140 | MMT | 346.7 | GRM | 1062.32 | CTQ
CAPRI | CAP753964 | CONDIT |  |  |  | 25 | CT | 3589350111675 | 130 | MMT | 130 | MMT | 170 | MMT | 1781.8 | GRM | 2873 | CTQ
CAPRI | CAP753974 | CONDIT |  |  |  | 1 | EA | 3589357539748 | 80.9 | MMT | 70.1 | MMT | 22 | MMT | 196 | GRM | 124.83 | CTQ
CAPRI | CAP753974 | CONDIT |  |  |  | 5 | CT | 3589350111682 | 80 | MMT | 90 | MMT | 130 | MMT | 980 | GRM | 936 | CTQ
CAPRI | CAP754114 | CONDIT |  |  |  | 1 | EA | 3589357541147 | 15.4 | MMT | 14 | MMT | 13.5 | MMT | 5 | GRM | 2.91 | CTQ
CAPRI | CAP754114 | CONDIT |  |  |  | 10 | SA | 3589350108064 | 14.1 | MMT | 140 | MMT | 140 | MMT | 47 | GRM | 276 | CTQ
CAPRI | CAP754114 | CONDIT |  |  |  | 100 | CT | 3589350111699 | 80 | MMT | 90 | MMT | 130 | MMT | 498.7 | GRM | 936 | CTQ
CAPRI | CAP754174 | CONDIT |  |  |  | 1 | EA | 3589357541741 | 20.9 | MMT | 19 | MMT | 9 | MMT | 7.3 | GRM | 3.57 | CTQ
CAPRI | CAP754174 | CONDIT |  |  |  | 10 | SA | 3589350108071 | 17.1 | MMT | 140 | MMT | 140 | MMT | 68.6 | GRM | 335 | CTQ
CAPRI | CAP754174 | CONDIT |  |  |  | 100 | CT | 3589350111705 | 100 | MMT | 100 | MMT | 170 | MMT | 726.6 | GRM | 1700 | CTQ
CAPRI | CAP754224 | CONDIT |  |  |  | 1 | EA | 3589357542243 | 80.9 | MMT | 70.1 | MMT | 37 | MMT | 58.5 | GRM | 209.93 | CTQ
CAPRI | CAP754224 | CONDIT |  |  |  | 5 | CT | 3589350111712 | 100 | MMT | 100 | MMT | 170 | MMT | 292.4 | GRM | 1700 | CTQ
CAPRI | CAP754234 | CONDIT |  |  |  | 1 | EA | 3589357542342 | 67 | MMT | 67 | MMT | 15 | MMT | 126.3 | GRM | 67.34 | CTQ
CAPRI | CAP754234 | CONDIT |  |  |  | 5 | CT | 3589350111729 | 80 | MMT | 90 | MMT | 130 | MMT | 631.6 | GRM | 936 | CTQ
CAPRI | CAP754494 | CONDIT |  |  |  | 1 | EA | 3589357544940 | 73.7 | MMT | 67 | MMT | 24 | MMT | 128.6 | GRM | 118.51 | CTQ
CAPRI | CAP754494 | CONDIT |  |  |  | 5 | CT | 3589350111736 | 100 | MMT | 100 | MMT | 170 | MMT | 643.2 | GRM | 1700 | CTQ
CAPRI | CAP754867 | CONDIT |  |  |  | 1 | EA | 3589357548672 | 54.5 | MMT | 54.5 | MMT | 90 | MMT | 8.4 | GRM | 267.32 | CTQ
CAPRI | CAP754867 | CONDIT |  |  |  | 2 | SA | 3589350110784 | 40 | MMT | 170 | MMT | 280 | MMT | 341.7 | GRM | 1904 | CTQ
CAPRI | CAP755334 | ARTICLE | [6 empty] | 20 | MMT | 18 | MMT | 13 | MMT | 7.6 | GRM | 4.68 | CTQ
CAPRI | CAP755334 | CONDIT |  |  |  | 10 | SA | 3589350108088 | 19 | MMT | 140 | MMT | 140 | MMT | 71.6 | GRM | 372 | CTQ
CAPRI | CAP755334 | CONDIT |  |  |  | 100 | CT | 3589350111743 | 100 | MMT | 100 | MMT | 170 | MMT | 759 | GRM | 1700 | CTQ
CAPRI | CAP755834 | ARTICLE | [6 empty] | 19.6 | MMT | 18 | MMT | 8.6 | MMT | 7.7 | GRM | 3.03 | CTQ
CAPRI | CAP755834 | CONDIT |  |  |  | 10 | SA | 3589350108095 | 19 | MMT | 140 | MMT | 140 | MMT | 72.8 | GRM | 372 | CTQ
CAPRI | CAP755834 | CONDIT |  |  |  | 100 | CT | 3589350111750 | 100 | MMT | 100 | MMT | 170 | MMT | 769 | GRM | 1700 | CTQ
CAPRI | CAP755859 | ARTICLE | [12 empty] | 1155 | GRM
CAPRI | CAP755859 | CONDIT |  |  |  | 1 | EA | 3589357558596 | 55 | MMT | 67 | MMT | 67 | MMT | 1155 | GRM | 246.9 | CTQ
CAPRI | CAP755859 | CONDIT |  |  |  | 25 | CT
CAPRI | CAP759104 | ARTICLE | [6 empty] | 40 | MMT | 36 | MMT | 12 | MMT | 47.5 | GRM | 17.28 | CTQ
CAPRI | CAP759104 | CONDIT |  |  |  | 5 | SA | 3589350108101 | 40 | MMT | 140 | MMT | 140 | MMT | 232 | GRM | 784 | CTQ
CAPRI | CAP759104 | CONDIT |  |  |  | 50 | CT | 3589350111767 | 130 | MMT | 130 | MMT | 170 | MMT | 2373.2 | GRM | 2873 | CTQ
CAPRI | CAP759109 | CONDIT |  |  |  | 1 | EA | 3589357591098 | [6 empty] | 42.5 | GRM
CAPRI | CAP759164 | ARTICLE | [6 empty] | 48.4 | MMT | 44 | MMT | 12 | MMT | 82.3 | GRM | 25.56 | CTQ
CAPRI | CAP759164 | CONDIT |  |  |  | 5 | SA | 3589350108118 | 48.6 | MMT | 140 | MMT | 140 | MMT | 401.2 | GRM | 953 | CTQ
CAPRI | CAP759164 | CONDIT |  |  |  | 50 | CT | 3589350111774 | 130 | MMT | 130 | MMT | 170 | MMT | 4051.2 | GRM | 2873 | CTQ
CAPRI | CAP759204 | ARTICLE | [6 empty] | 48 | MMT | 44 | MMT | 12 | MMT | 76.5 | GRM | 25.34 | CTQ
CAPRI | CAP759204 | CONDIT |  |  |  | 5 | SA | 3589350108125 | 49 | MMT | 140 | MMT | 140 | MMT | 371.2 | GRM | 960 | CTQ
CAPRI | CAP759204 | CONDIT |  |  |  | 50 | CT | 3589350111781 | 130 | MMT | 130 | MMT | 170 | MMT | 3728.7 | GRM | 2873 | CTQ
CAPRI | CAP759910 | ARTICLE | [12 empty] | 30.5 | GRM
CAPRI | CAP759910 | CONDIT |  |  |  | 1 | EA | 3589350107357 | [6 empty] | 30.5 | GRM | 284.81 | CTQ
CAPRI | CAP759910 | CONDIT |  |  |  | 50 | CT | 3589350114454 | 210 | MMT | 300 | MMT | 400 | MMT | 2.3 | GRM | 25200 | CTQ
CAPRI | CAP759912 | ARTICLE | [12 empty] | 205 | GRM
CAPRI | CAP759912 | CONDIT |  |  |  | 1 | EA | 3589350107401 | [6 empty] | 205 | GRM | 284.81 | CTQ
CAPRI | CAP759912 | CONDIT |  |  |  | 10 | SA | 3589350114508 | 410 | MMT | 400 | MMT | 600 | MMT | 3.3 | GRM | 98400 | CTQ
CAPRI | CAP759915 | ARTICLE | [12 empty] | 30.5 | GRM
CAPRI | CAP759915 | CONDIT |  |  |  | 1 | EA | 3589350107364 | [6 empty] | 30.5 | GRM | 284.81 | CTQ
CAPRI | CAP759915 | CONDIT |  |  |  | 50 | CT | 3589350114461 | 210 | MMT | 300 | MMT | 400 | MMT | 2.3 | GRM | 25200 | CTQ
CAPRI | CAP759917 | ARTICLE | [12 empty] | 270.5 | GRM
CAPRI | CAP759917 | CONDIT |  |  |  | 1 | EA | 3589350107418 | [6 empty] | 270.5 | GRM | 284.81 | CTQ
CAPRI | CAP759917 | CONDIT |  |  |  | 10 | SA | 3589350114515 | 410 | MMT | 400 | MMT | 600 | MMT | 4 | GRM | 98400 | CTQ
CAPRI | CAP759920 | ARTICLE | [12 empty] | 28.3 | GRM
CAPRI | CAP759920 | CONDIT |  |  |  | 1 | EA | 3589350107371 | [6 empty] | 28.3 | GRM | 284.81 | CTQ
CAPRI | CAP759920 | CONDIT |  |  |  | 50 | CT | 3589350114478 | 210 | MMT | 300 | MMT | 400 | MMT | 2.2 | GRM | 25200 | CTQ
CAPRI | CAP785859 | ARTICLE | [12 empty] | 120 | GRM
CAPRI | CAP785859 | CONDIT |  |  |  | 1 | EA | 3589357858597 | [6 empty] | 120 | GRM
CAPRI | CAP785859 | CONDIT |  |  |  | 100 | CT
CAPRI | CAP806404V1 | CONDIT |  |  |  | 1 | EA | 3589350032277 | 18.8 | MMT | 17 | MMT | 39 | MMT | 30.5 | GRM | 12.43 | CTQ
CAPRI | CAP806404V1K1 | CONDIT |  |  |  | 1 | EA | 3589350050240 | 18.7 | MMT | 17 | MMT | 40 | MMT | 32.1 | GRM | 12.72 | CTQ
CAPRI | CAP806404V1K2 | CONDIT |  |  |  | 1 | EA | 3589350046731 | 18.7 | CMT | 18.7 | CMT | 40 | CMT | 29.2 | GRM | 13987.6 | CTQ
CAPRI | CAP806404V1K3 | CONDIT |  |  |  | 1 | EA | 3589350052978 | 18.7 | CMT | 18.7 | CMT | 40 | CMT | 35.1 | GRM | 13987.6 | CTQ
CAPRI | CAP806404V1K4 | CONDIT |  |  |  | 1 | EA | 3589350115895 | 40 | MMT | 18.7 | MMT | 17 | MMT | 39.3 | GRM | 12.72 | CTQ
CAPRI | CAP806409V1 | CONDIT |  |  |  | 1 | EA | 3589350032291 | 18.7 | MMT | 17 | MMT | 40 | MMT | 29.2 | GRM | 12.72 | CTQ
CAPRI | CAP806409V1K1 | CONDIT |  |  |  | 1 | EA | 3589350050271 | 18.7 | MMT | 17 | MMT | 40 | MMT | 32.1 | GRM | 12.72 | CTQ
CAPRI | CAP806409V1K2 | CONDIT |  |  |  | 1 | EA | 3589350051605 | 18.7 | MMT | 17 | MMT | 40 | MMT | 33.6 | GRM | 12.72 | CTQ
CAPRI | CAP806409V1K3 | CONDIT |  |  |  | 1 | EA | 3589350053005 | 18.7 | MMT | 17 | MMT | 40 | MMT | 35.1 | GRM | 12.72 | CTQ
CAPRI | CAP806504V1 | CONDIT |  |  |  | 1 | EA | 3589350032307 | 21 | MMT | 19 | MMT | 42.5 | MMT | 31.6 | GRM | 16.96 | CTQ
CAPRI | CAP806504V1K1 | CONDIT |  |  |  | 1 | EA | 3589350050288 | 20.9 | MMT | 19 | MMT | 42.5 | MMT | 34.7 | GRM | 16.88 | CTQ
CAPRI | CAP806504V1K2 | CONDIT |  |  |  | 1 | EA | 3589350051612 | 20.9 | MMT | 19 | MMT | 42.5 | MMT | 36.3 | GRM | 16.88 | CTQ
CAPRI | CAP806504V1K3 | CONDIT |  |  |  | 1 | EA | 3589350053012 | 20.9 | MMT | 19 | MMT | 42.5 | MMT | 37.9 | GRM | 16.88 | CTQ
CAPRI | CAP806504V1K4 | CONDIT |  |  |  | 1 | EA | 3589350115901 | 42.5 | MMT | 20.9 | MMT | 19 | MMT | 41 | GRM | 16.88 | CTQ
CAPRI | CAP806509V1 | CONDIT |  |  |  | 1 | EA | 3589350032321 | 20.9 | MMT | 19 | MMT | 42.5 | MMT | 31.6 | GRM | 16.88 | CTQ
CAPRI | CAP806509V1K1 | CONDIT |  |  |  | 1 | EA | 3589350047189 | 20.9 | MMT | 19 | MMT | 42.5 | MMT | 113 | GRM | 16.88 | CTQ
CAPRI | CAP806509V1K2 | CONDIT |  |  |  | 1 | EA | 3589350051636 | 20.9 | MMT | 19 | MMT | 42.5 | MMT | 36.3 | GRM | 16.88 | CTQ
CAPRI | CAP806509V1K3 | CONDIT |  |  |  | 1 | EA | 3589350053036 | 20.9 | MMT | 19 | MMT | 42.5 | MMT | 37.9 | GRM | 16.88 | CTQ
CAPRI | CAP806594V1 | CONDIT |  |  |  | 1 | EA | 3589350032338 | 21 | MMT | 19 | MMT | 40 | MMT | 38.7 | GRM | 15.96 | CTQ
CAPRI | CAP806594V1 | CONDIT |  |  |  | 40 | CT
CAPRI | CAP806594V1K1 | CONDIT |  |  |  | 1 | EA | 3589350050301 | 20.9 | MMT | 19 | MMT | 40 | MMT | 41 | GRM | 15.88 | CTQ
CAPRI | CAP806594V1K2 | CONDIT |  |  |  | 1 | EA | 3589350051643 | 21 | MMT | 19 | MMT | 40 | MMT | 42.9 | GRM | 15.96 | CTQ
CAPRI | CAP806594V1K3 | CONDIT |  |  |  | 1 | EA | 3589350053043 | 20.9 | MMT | 19 | MMT | 40 | MMT | 44.7 | GRM | 15.88 | CTQ
CAPRI | CAP806594V1K4 | CONDIT |  |  |  | 1 | EA | 3589350115918 | 40 | MMT | 20.9 | MMT | 19 | MMT | 48.9 | GRM | 15.88 | CTQ
CAPRI | CAP806599V1 | CONDIT |  |  |  | 1 | EA | 3589350032352 | 21 | MMT | 19 | MMT | 39.2 | MMT | 39.8 | GRM | 15.64 | CTQ
CAPRI | CAP806599V1K1 | CONDIT |  |  |  | 1 | EA | 3589350050325 | 20.9 | MMT | 19 | MMT | 40 | MMT | 41 | GRM | 15.88 | CTQ
CAPRI | CAP806599V1K2 | CONDIT |  |  |  | 1 | EA | 3589350051667 | 20.9 | MMT | 19 | MMT | 40 | MMT | 42.9 | GRM | 15.88 | CTQ
CAPRI | CAP806599V1K3 | CONDIT |  |  |  | 1 | EA | 3589350053067 | 20.9 | MMT | 19 | MMT | 40 | MMT | 44.7 | GRM | 15.88 | CTQ
CAPRI | CAP806604V1 | CONDIT |  |  |  | 1 | EA | 3589350032369 | 26.4 | MMT | 24 | MMT | 47 | MMT | 51.9 | GRM | 29.78 | CTQ
CAPRI | CAP806604V1K1 | CONDIT |  |  |  | 1 | EA | 3589350046762 | 26.4 | MMT | 24 | MMT | 47 | MMT | 137.1 | GRM | 29.78 | CTQ
CAPRI | CAP806604V1K2 | CONDIT |  |  |  | 1 | EA | 3589350046748 | 26.4 | MMT | 24 | MMT | 47 | MMT | 336.1 | GRM | 29.78 | CTQ
CAPRI | CAP806604V1K3 | CONDIT |  |  |  | 1 | EA | 3589350053074 | 26.4 | MMT | 24 | MMT | 47 | MMT | 449.9 | GRM | 29.779 | CTQ
CAPRI | CAP806604V1K4 | CONDIT |  |  |  | 1 | EA | 3589350115925 | 47 | MMT | 26.4 | MMT | 24 | MMT | 70.7 | GRM | 29.78 | CTQ
CAPRI | CAP806609V1 | CONDIT |  |  |  | 1 | EA | 3589350032383 | 26.4 | MMT | 24 | MMT | 46.6 | MMT | 2232.4 | GRM | 29.526 | CTQ
CAPRI | CAP806609V1K1 | CONDIT |  |  |  | 1 | EA | 3589350047196 | 26.4 | MMT | 24 | MMT | 47 | MMT | 3366.5 | GRM | 29.779 | CTQ
CAPRI | CAP806609V1K2 | CONDIT |  |  |  | 1 | EA | 3589350051681 | 26.4 | MMT | 24 | MMT | 47 | MMT | 4120 | GRM | 29.779 | CTQ
CAPRI | CAP806609V1K3 | CONDIT |  |  |  | 1 | EA | 3589350053098 | 26.4 | MMT | 24 | MMT | 47 | MMT | 5519.8 | GRM | 29.779 | CTQ
CAPRI | CAP806664V1 | CONDIT |  |  |  | 1 | EA | 3589350032390 | 26.4 | MMT | 24 | MMT | 39 | MMT | 51 | GRM | 24.71 | CTQ
CAPRI | CAP806664V1K1 | CONDIT |  |  |  | 1 | EA | 3589350050349 | 26.4 | MMT | 24 | MMT | 39 | MMT | 55.1 | GRM | 24.71 | CTQ
CAPRI | CAP806664V1K2 | CONDIT |  |  |  | 1 | EA | 3589350051698 | 26.4 | MMT | 24 | MMT | 39 | MMT | 57.6 | GRM | 24.71 | CTQ
CAPRI | CAP806664V1K3 | CONDIT |  |  |  | 1 | EA | 3589350053104 | 26.4 | MMT | 24 | MMT | 39 | MMT | 60.1 | GRM | 24.71 | CTQ
CAPRI | CAP806664V1K4 | CONDIT |  |  |  | 1 | EA | 3589350115932 | 39 | MMT | 26.4 | MMT | 24 | MMT | 110.3 | GRM | 24.71 | CTQ
CAPRI | CAP806669V1 | CONDIT |  |  |  | 1 | EA | 3589350032413 | 26.4 | MMT | 24 | MMT | 39 | MMT | 50.1 | GRM | 24.71 | CTQ
CAPRI | CAP806669V1K1 | CONDIT |  |  |  | 1 | EA | 3589350050363 | 26.4 | MMT | 24 | MMT | 39 | MMT | 55.1 | GRM | 24.71 | CTQ
CAPRI | CAP806669V1K2 | CONDIT |  |  |  | 1 | EA | 3589350051711 | 26.4 | MMT | 24 | MMT | 39 | MMT | 57.6 | GRM | 24.71 | CTQ
CAPRI | CAP806669V1K3 | CONDIT |  |  |  | 1 | EA | 3589350053128 | 26.4 | MMT | 24 | MMT | 39 | MMT | 60.1 | GRM | 24.71 | CTQ
CAPRI | CAP806674V1 | CONDIT |  |  |  | 1 | EA | 3589350032420 | 26.4 | MMT | 24 | MMT | 40 | MMT | 90.7 | GRM | 25.34 | CTQ
CAPRI | CAP806674V1K1 | CONDIT |  |  |  | 1 | EA | 3589350050370 | 26.4 | MMT | 24 | MMT | 40 | MMT | 53.3 | GRM | 25.34 | CTQ
CAPRI | CAP806674V1K2 | CONDIT |  |  |  | 1 | EA | 3589350051728 | 26.4 | MMT | 24 | MMT | 40 | MMT | 55.7 | GRM | 25.34 | CTQ
CAPRI | CAP806674V1K3 | CONDIT |  |  |  | 1 | EA | 3589350053135 | 26.4 | MMT | 24 | MMT | 40 | MMT | 83.6 | GRM | 25.34 | CTQ
CAPRI | CAP806674V1K4 | CONDIT |  |  |  | 1 | EA | 3589350116359 | 40 | MMT | 26.4 | MMT | 24 | MMT | 63.5 | GRM | 25.34 | CTQ
CAPRI | CAP806679V1 | CONDIT |  |  |  | 1 | EA | 3589350032444 | 26.4 | MMT | 24 | MMT | 40 | MMT | 58.9 | GRM | 25.34 | CTQ
CAPRI | CAP806679V1K1 | CONDIT |  |  |  | 1 | EA | 3589350050394 | 26.4 | MMT | 24 | MMT | 40 | MMT | 53.3 | GRM | 25.34 | CTQ
CAPRI | CAP806679V1K2 | CONDIT |  |  |  | 1 | EA | 3589350051742 | 26.4 | MMT | 24 | MMT | 40 | MMT | 55.7 | GRM | 25.34 | CTQ
CAPRI | CAP806679V1K3 | CONDIT |  |  |  | 1 | EA | 3589350053159 | 26.4 | MMT | 24 | MMT | 40 | MMT | 58.2 | GRM | 25.34 | CTQ
CAPRI | CAP806694V1 | CONDIT |  |  |  | 1 | EA | 3589350032451 | 26 | MMT | 24 | MMT | 42 | MMT | 45.8 | GRM | 26.21 | CTQ
CAPRI | CAP806694V1K1 | CONDIT |  |  |  | 1 | EA | 3589350050400 | 26.4 | MMT | 24 | MMT | 42.5 | MMT | 45.8 | GRM | 26.93 | CTQ
CAPRI | CAP806694V1K2 | CONDIT |  |  |  | 1 | EA | 3589350047059 | 26.4 | MMT | 24 | MMT | 42.5 | MMT | 52 | GRM | 26.93 | CTQ
CAPRI | CAP806694V1K3 | CONDIT |  |  |  | 1 | EA | 3589350053166 | 26.4 | MMT | 24 | MMT | 42.5 | MMT | 54.9 | GRM | 26.93 | CTQ
CAPRI | CAP806694V1K4 | CONDIT |  |  |  | 1 | EA | 3589350115956 | 42.5 | MMT | 26.4 | MMT | 24 | MMT | 58.5 | GRM | 26.93 | CTQ
CAPRI | CAP806699V1 | CONDIT |  |  |  | 1 | EA | 3589350032475 | 26.4 | MMT | 24 | MMT | 42 | MMT | 51.2 | GRM | 26.61 | CTQ
CAPRI | CAP806699V1K1 | CONDIT |  |  |  | 1 | EA | 3589350050431 | 26.4 | MMT | 24 | MMT | 42.5 | MMT | 61.5 | GRM | 26.93 | CTQ
CAPRI | CAP806699V1K2 | CONDIT |  |  |  | 1 | EA | 3589350051773 | 26.4 | MMT | 24 | MMT | 42.5 | MMT | 52.1 | GRM | 26.93 | CTQ
CAPRI | CAP806699V1K3 | CONDIT |  |  |  | 1 | EA | 3589350053197 | 26.4 | MMT | 24 | MMT | 42.5 | MMT | 82.6 | GRM | 26.93 | CTQ
CAPRI | CAP806704V1 | CONDIT |  |  |  | 1 | EA | 3589350032482 | 33 | MMT | 30 | MMT | 51 | MMT | 2232.4 | GRM | 50.49 | CTQ
CAPRI | CAP806704V1K1 | CONDIT |  |  |  | 1 | EA | 3589350050448 | 34 | MMT | 34 | MMT | 50 | MMT | 3366.5 | GRM | 57.8 | CTQ
CAPRI | CAP806704V1K2 | CONDIT |  |  |  | 1 | EA | 3589350047066 | 33 | MMT | 30 | MMT | 51.5 | MMT | 4120 | GRM | 50.985 | CTQ
CAPRI | CAP806704V1K3 | CONDIT |  |  |  | 1 | EA | 3589350053203 | 33 | MMT | 30 | MMT | 51.5 | MMT | 5519.8 | GRM | 50.985 | CTQ
CAPRI | CAP806704V1K4 | CONDIT |  |  |  | 1 | EA | 3589350115963 | 51.5 | MMT | 33 | MMT | 30 | MMT | 119.5 | GRM | 50.99 | CTQ
CAPRI | CAP806709V1 | CONDIT |  |  |  | 1 | EA | 3589350032505 | 34 | MMT | 31 | MMT | 51 | MMT | 80 | GRM | 53.75 | CTQ
CAPRI | CAP806709V1K1 | CONDIT |  |  |  | 1 | EA | 3589350050462 | 26.4 | MMT | 26.4 | MMT | 76 | MMT | 75.5 | GRM | 52.97 | CTQ
CAPRI | CAP806709V1K2 | CONDIT |  |  |  | 1 | EA | 3589350051797 | 33 | MMT | 30 | MMT | 51.5 | MMT | 85.9 | GRM | 50.99 | CTQ
CAPRI | CAP806709V1K3 | CONDIT |  |  |  | 1 | EA | 3589350053227 | 33 | MMT | 30 | MMT | 51.5 | MMT | 103.2 | GRM | 50.99 | CTQ
CAPRI | CAP806774V1 | CONDIT |  |  |  | 1 | EA | 3589350032512 | 31 | MMT | 28 | MMT | 42 | MMT | 80 | GRM | 36.46 | CTQ
CAPRI | CAP806774V1K1 | CONDIT |  |  |  | 1 | EA | 3589350050479 | 33 | MMT | 30 | MMT | 42.5 | MMT | 75.5 | GRM | 42.08 | CTQ
CAPRI | CAP806774V1K2 | CONDIT |  |  |  | 1 | EA | 3589350051803 | 33 | MMT | 30 | MMT | 42.5 | MMT | 85.9 | GRM | 42.08 | CTQ
CAPRI | CAP806774V1K3 | CONDIT |  |  |  | 1 | EA | 3589350053234 | 33 | MMT | 30 | MMT | 42.5 | MMT | 103.2 | GRM | 42.08 | CTQ
CAPRI | CAP806774V1K4 | CONDIT |  |  |  | 1 | EA | 3589350115970 | 42.5 | MMT | 33 | MMT | 30 | MMT | 79.2 | GRM | 42.08 | CTQ
CAPRI | CAP806779V1 | CONDIT |  |  |  | 1 | EA | 3589350032536 | 32 | MMT | 29 | MMT | 42 | MMT | 607.1 | GRM | 38.976 | CTQ
CAPRI | CAP806779V1K1 | CONDIT |  |  |  | 1 | EA | 3589350050493 | 33 | MMT | 30 | MMT | 42.5 | MMT | 790.7 | GRM | 42.075 | CTQ
CAPRI | CAP806779V1K2 | CONDIT |  |  |  | 1 | EA | 3589350051827 | 33 | MMT | 30 | MMT | 42.5 | MMT | 989.8 | GRM | 42.075 | CTQ
CAPRI | CAP806779V1K3 | CONDIT |  |  |  | 1 | EA | 3589350053258 | 33 | MMT | 30 | MMT | 42.5 | MMT | 1676.5 | GRM | 42.075 | CTQ
CAPRI | CAP806794V1 | CONDIT |  |  |  | 1 | EA | 3589350032543 | 26.4 | MMT | 24 | MMT | 48 | MMT | 70.7 | GRM | 30.41 | CTQ
CAPRI | CAP806794V1K1 | CONDIT |  |  |  | 1 | EA | 3589350050509 | 33 | MMT | 30 | MMT | 47 | MMT | 61.5 | GRM | 46.53 | CTQ
CAPRI | CAP806794V1K2 | CONDIT |  |  |  | 1 | EA | 3589350051834 | 33 | MMT | 30 | MMT | 47 | MMT | 52.1 | GRM | 46.53 | CTQ
CAPRI | CAP806794V1K3 | CONDIT |  |  |  | 1 | EA | 3589350053265 | 33 | MMT | 30 | MMT | 47 | MMT | 82.6 | GRM | 46.53 | CTQ
CAPRI | CAP806794V1K4 | CONDIT |  |  |  | 1 | EA | 3589350115987 | 47 | MMT | 33 | MMT | 30 | MMT | 93.3 | GRM | 46.53 | CTQ
CAPRI | CAP806799V1 | CONDIT |  |  |  | 1 | EA | 3589350032567 | 32 | MMT | 29 | MMT | 46 | MMT | 116.9 | GRM | 42.69 | CTQ
CAPRI | CAP806799V1K1 | CONDIT |  |  |  | 1 | EA | 3589350046892 | 33 | MMT | 30 | MMT | 47 | MMT | 137.1 | GRM | 46.53 | CTQ
CAPRI | CAP806799V1K2 | CONDIT |  |  |  | 1 | EA | 3589350051858 | 33 | MMT | 30 | MMT | 47 | MMT | 336.1 | GRM | 46.53 | CTQ
CAPRI | CAP806799V1K3 | CONDIT |  |  |  | 1 | EA | 3589350053289 | 33 | MMT | 30 | MMT | 46 | MMT | 449.9 | GRM | 45.54 | CTQ
CAPRI | CAP806804V1 | CONDIT |  |  |  | 1 | EA | 3589350032574 | 45 | MMT | 41 | MMT | 60 | MMT | 226.8 | GRM | 110.7 | CTQ
CAPRI | CAP806804V1K1 | CONDIT |  |  |  | 1 | EA | 3589350050523 | 70.4 | MMT | 70.4 | MMT | 130.5 | MMT | 790.7 | GRM | 646.78 | CTQ
CAPRI | CAP806804V1K2 | CONDIT |  |  |  | 1 | EA | 3589350046755 | 45 | MMT | 41 | MMT | 60 | MMT | 989.8 | GRM | 110.7 | CTQ
CAPRI | CAP806804V1K3 | CONDIT |  |  |  | 1 | EA | 3589350053296 | 45.1 | MMT | 41 | MMT | 61 | MMT | 1676.5 | GRM | 112.795 | CTQ
CAPRI | CAP806804V1K4 | CONDIT |  |  |  | 1 | EA | 3589350116366 | 61 | MMT | 45.1 | MMT | 41 | MMT | 259 | GRM | 112.8 | CTQ
CAPRI | CAP806809V1 | CONDIT |  |  |  | 1 | EA | 3589350032598 | 45 | MMT | 41 | MMT | 60 | MMT | 187.7 | GRM | 110.7 | CTQ
CAPRI | CAP806809V1K1 | CONDIT |  |  |  | 1 | EA | 3589350046908 | 45 | MMT | 41 | MMT | 60 | MMT | 191.3 | GRM | 110.7 | CTQ
CAPRI | CAP806809V1K2 | CONDIT |  |  |  | 1 | EA | 3589350051872 | 45.1 | MMT | 41 | MMT | 61 | MMT | 123.5 | GRM | 112.8 | CTQ
CAPRI | CAP806809V1K3 | CONDIT |  |  |  | 1 | EA | 3589350053319 | 45.1 | MMT | 41 | MMT | 61 | MMT | 89.8 | GRM | 112.8 | CTQ
CAPRI | CAP806894V1 | CONDIT |  |  |  | 1 | EA | 3589350040715 | 40 | MMT | 36 | MMT | 52 | MMT | 117.1 | GRM | 74.88 | CTQ
CAPRI | CAP806894V1K1 | CONDIT |  |  |  | 1 | EA | 3589350054811 | 45.1 | MMT | 41 | MMT | 61 | MMT | 224.1 | GRM | 112.8 | CTQ
CAPRI | CAP806894V1K2 | CONDIT |  |  |  | 1 | EA | 3589350055214 | 45.1 | MMT | 41 | MMT | 61 | MMT | 234.2 | GRM | 112.8 | CTQ
CAPRI | CAP806894V1K3 | CONDIT |  |  |  | 1 | EA | 3589350055610 | 45.1 | MMT | 41 | MMT | 61 | MMT | 244.4 | GRM | 112.8 | CTQ
CAPRI | CAP806894V1K4 | CONDIT |  |  |  | 1 | EA | 3589350116007 | 51.5 | MMT | 39.6 | MMT | 36 | MMT | 158 | GRM | 73.42 | CTQ
CAPRI | CAP806899V1 | CONDIT |  |  |  | 1 | EA | 3589350054507 | 45.1 | MMT | 41 | MMT | 61 | MMT | 203.7 | GRM | 112.8 | CTQ
CAPRI | CAP806899V1K1 | CONDIT |  |  |  | 1 | EA | 3589350054897 | 45.1 | MMT | 41 | MMT | 61 | MMT | 224.1 | GRM | 112.8 | CTQ
CAPRI | CAP806899V1K2 | CONDIT |  |  |  | 1 | EA | 3589350055290 | 45.1 | MMT | 41 | MMT | 61 | MMT | 234.2 | GRM | 112.8 | CTQ
CAPRI | CAP806899V1K3 | CONDIT |  |  |  | 1 | EA | 3589350055696 | 45.1 | MMT | 41 | MMT | 61 | MMT | 244.4 | GRM | 112.8 | CTQ
CAPRI | CAP806904V1 | CONDIT |  |  |  | 1 | EA | 3589350032604 | 53 | MMT | 48 | MMT | 64 | MMT | 271.2 | GRM | 162.82 | CTQ
CAPRI | CAP806904V1K1 | CONDIT |  |  |  | 1 | EA | 3589350050547 | 52.8 | MMT | 48 | MMT | 65 | MMT | 528 | GRM | 164.74 | CTQ
CAPRI | CAP806904V1K2 | CONDIT |  |  |  | 1 | EA | 3589350051889 | 53 | MMT | 48 | MMT | 64 | MMT | 808.5 | GRM | 162.82 | CTQ
CAPRI | CAP806904V1K3 | CONDIT |  |  |  | 1 | EA | 3589350053326 | 52.8 | MMT | 48 | MMT | 65 | MMT | 610.5 | GRM | 164.74 | CTQ
CAPRI | CAP806904V1K4 | CONDIT |  |  |  | 1 | EA | 3589350116014 | 65 | MMT | 52.8 | MMT | 48 | MMT | 355 | GRM | 164.74 | CTQ
CAPRI | CAP806909V1 | CONDIT |  |  |  | 1 | EA | 3589350032628 | 53 | MMT | 48 | MMT | 64.5 | MMT | 5610 | GRM | 164.088 | CTQ
CAPRI | CAP806909V1K1 | CONDIT |  |  |  | 1 | EA | 3589350047158 | 60.5 | MMT | 60.5 | MMT | 144.9 | MMT | 97.8 | GRM | 530.37 | CTQ
CAPRI | CAP806909V1K2 | CONDIT |  |  |  | 1 | EA | 3589350051902 | 52.8 | MMT | 48 | MMT | 65 | MMT | 99 | GRM | 164.74 | CTQ
CAPRI | CAP806909V1K3 | CONDIT |  |  |  | 1 | EA | 3589350053340 | 52.8 | MMT | 48 | MMT | 65 | MMT | 123.5 | GRM | 164.74 | CTQ
CAPRI | CAP806994V1 | CONDIT |  |  |  | 1 | EA | 3589350054453 | 48.5 | MMT | 44 | MMT | 60 | MMT | 238 | GRM | 128.04 | CTQ
CAPRI | CAP806994V1K1 | CONDIT |  |  |  | 1 | EA | 3589350054828 | 52.8 | MMT | 48 | MMT | 65 | MMT | 299.9 | GRM | 164.74 | CTQ
CAPRI | CAP806994V1K2 | CONDIT |  |  |  | 1 | EA | 3589350055221 | 52.8 | MMT | 48 | MMT | 65 | MMT | 313.5 | GRM | 164.74 | CTQ
CAPRI | CAP806994V1K3 | CONDIT |  |  |  | 1 | EA | 3589350055627 | 52.8 | MMT | 48 | MMT | 65 | MMT | 327.2 | GRM | 164.74 | CTQ
CAPRI | CAP806994V1K4 | CONDIT |  |  |  | 1 | EA | 3589350116021 | 61 | MMT | 52.8 | MMT | 48 | MMT | 303.2 | GRM | 154.6 | CTQ
CAPRI | CAP806999V1 | CONDIT |  |  |  | 1 | EA | 3589350054514 | 52.8 | MMT | 48 | MMT | 65 | MMT | 272.6 | GRM | 164.74 | CTQ
CAPRI | CAP806999V1K1 | CONDIT |  |  |  | 1 | EA | 3589350054903 | 52.8 | MMT | 48 | MMT | 65 | MMT | 299.9 | GRM | 164.74 | CTQ
CAPRI | CAP806999V1K2 | CONDIT |  |  |  | 1 | EA | 3589350055306 | 52.8 | MMT | 48 | MMT | 65 | MMT | 313.5 | GRM | 164.74 | CTQ
CAPRI | CAP806999V1K3 | CONDIT |  |  |  | 1 | EA | 3589350055702 | 52.8 | MMT | 48 | MMT | 65 | MMT | 327.2 | GRM | 164.74 | CTQ
CAPRI | CAP807004V1 | CONDIT |  |  |  | 1 | EA | 3589350032635 | 60 | MMT | 55 | MMT | 67.2 | MMT | 771.1 | GRM | 221.76 | CTQ
CAPRI | CAP807004V1K1 | CONDIT |  |  |  | 1 | EA | 3589350046779 | 60.5 | MMT | 55 | MMT | 68 | MMT | 462 | GRM | 226.27 | CTQ
CAPRI | CAP807004V1K2 | CONDIT |  |  |  | 1 | EA | 3589350051919 | 60.5 | MMT | 55 | MMT | 68 | MMT | 528 | GRM | 226.27 | CTQ
CAPRI | CAP807004V1K3 | CONDIT |  |  |  | 1 | EA | 3589350053357 | 60.5 | MMT | 55 | MMT | 68 | MMT | 808.5 | GRM | 226.27 | CTQ
CAPRI | CAP807004V1K4 | CONDIT |  |  |  | 1 | EA | 3589350116038 | 68 | MMT | 60.5 | MMT | 55 | MMT | 506.7 | GRM | 226.27 | CTQ
CAPRI | CAP807009V1 | CONDIT |  |  |  | 1 | EA | 3589350032659 | 60.5 | MMT | 55 | MMT | 68 | MMT | 4125 | GRM | 226.27 | CTQ
CAPRI | CAP807009V1K1 | CONDIT |  |  |  | 1 | EA | 3589350047202 | 60.5 | MMT | 55 | MMT | 68 | MMT | 5610 | GRM | 226.27 | CTQ
CAPRI | CAP807009V1K2 | CONDIT |  |  |  | 1 | EA | 3589350051933 | 60.5 | MMT | 55 | MMT | 68 | MMT | 97.8 | GRM | 226.27 | CTQ
CAPRI | CAP807009V1K3 | CONDIT |  |  |  | 1 | EA | 3589350053371 | 60.5 | MMT | 55 | MMT | 68 | MMT | 99 | GRM | 226.27 | CTQ
CAPRI | CAP807084V1 | CONDIT |  |  |  | 1 | EA | 3589350032666 | 70 | MMT | 64 | MMT | 72 | MMT | 469.6 | GRM | 322.56 | CTQ
CAPRI | CAP807084V1K1 | CONDIT |  |  |  | 1 | EA | 3589350050578 | 70.4 | MMT | 64 | MMT | 72.5 | MMT | 338.3 | GRM | 326.66 | CTQ
CAPRI | CAP807084V1K2 | CONDIT |  |  |  | 1 | EA | 3589350051940 | 70.4 | MMT | 64 | MMT | 72.5 | MMT | 462 | GRM | 326.66 | CTQ
CAPRI | CAP807084V1K3 | CONDIT |  |  |  | 1 | EA | 3589350053388 | 70.4 | MMT | 64 | MMT | 72.5 | MMT | 528 | GRM | 326.66 | CTQ
CAPRI | CAP807084V1K4 | CONDIT |  |  |  | 1 | EA | 3589350116373 | 72.5 | MMT | 70.4 | MMT | 64 | MMT | 675.5 | GRM | 326.66 | CTQ
CAPRI | CAP807089V1 | CONDIT |  |  |  | 1 | EA | 3589350032680 | 70 | MMT | 64 | MMT | 72 | MMT | 2232.4 | GRM | 322.56 | CTQ
CAPRI | CAP807089V1K1 | CONDIT |  |  |  | 1 | EA | 3589350050592 | 70.4 | MMT | 64 | MMT | 72.5 | MMT | 4125 | GRM | 326.66 | CTQ
CAPRI | CAP807089V1K2 | CONDIT |  |  |  | 1 | EA | 3589350051964 | 70.4 | MMT | 64 | MMT | 72.5 | MMT | 5610 | GRM | 326.656 | CTQ
CAPRI | CAP807089V1K3 | CONDIT |  |  |  | 1 | EA | 3589350053401 | 70.4 | MMT | 64 | MMT | 72.5 | MMT | 575 | GRM | 326.66 | CTQ
CAPRI | CAP807094V1 | CONDIT |  |  |  | 1 | EA | 3589350047226 | 60 | MMT | 55 | MMT | 65 | MMT | 418 | GRM | 214.5 | CTQ
CAPRI | CAP807094V1K1 | CONDIT |  |  |  | 1 | EA | 3589350054835 | 52.8 | MMT | 48 | MMT | 66 | MMT | 404.7 | GRM | 167.27 | CTQ
CAPRI | CAP807094V1K2 | CONDIT |  |  |  | 1 | EA | 3589350055238 | 52.8 | MMT | 48 | MMT | 66 | MMT | 423.1 | GRM | 167.27 | CTQ
CAPRI | CAP807094V1K3 | CONDIT |  |  |  | 1 | EA | 3589350055634 | 52.8 | MMT | 48 | MMT | 66 | MMT | 441.5 | GRM | 167.27 | CTQ
CAPRI | CAP807094V1K4 | CONDIT |  |  |  | 1 | EA | 3589350116052 | 66 | MMT | 60.5 | MMT | 55 | MMT | 546.4 | GRM | 219.62 | CTQ
CAPRI | CAP807099V1 | CONDIT |  |  |  | 1 | EA | 3589350054521 | 52.8 | MMT | 48 | MMT | 66 | MMT | 367.9 | GRM | 167.27 | CTQ
CAPRI | CAP807099V1K1 | CONDIT |  |  |  | 1 | EA | 3589350054910 | 52.8 | MMT | 48 | MMT | 66 | MMT | 404.7 | GRM | 167.27 | CTQ
CAPRI | CAP807099V1K2 | CONDIT |  |  |  | 1 | EA | 3589350055313 | 52.8 | MMT | 48 | MMT | 66 | MMT | 423.1 | GRM | 167.27 | CTQ
CAPRI | CAP807099V1K3 | CONDIT |  |  |  | 1 | EA | 3589350055719 | 52.8 | MMT | 48 | MMT | 66 | MMT | 441.5 | GRM | 167.27 | CTQ
CAPRI | CAP807204V1 | CONDIT |  |  |  | 1 | EA | 3589350032697 | 79 | MMT | 72 | MMT | 76 | MMT | 601.3 | GRM | 432.29 | CTQ
CAPRI | CAP807204V1K1 | CONDIT |  |  |  | 1 | EA | 3589350050608 | 79.2 | MMT | 72 | MMT | 77 | MMT | 659.9 | GRM | 439.09 | CTQ
CAPRI | CAP807204V1K2 | CONDIT |  |  |  | 1 | EA | 3589350051971 | 79.2 | MMT | 72 | MMT | 77 | MMT | 689.9 | GRM | 439.09 | CTQ
CAPRI | CAP807204V1K3 | CONDIT |  |  |  | 1 | EA | 3589350053418 | 79.2 | MMT | 72 | MMT | 77 | MMT | 719.9 | GRM | 439.09 | CTQ
CAPRI | CAP807204V1K4 | CONDIT |  |  |  | 1 | EA | 3589350116380 | 77 | MMT | 79.2 | MMT | 72 | MMT | 889.7 | GRM | 439.09 | CTQ
CAPRI | CAP807209V1 | CONDIT |  |  |  | 1 | EA | 3589350032710 | 79.2 | MMT | 72 | MMT | 77 | MMT | 599.9 | GRM | 439.09 | CTQ
CAPRI | CAP807209V1K1 | CONDIT |  |  |  | 1 | EA | 3589350050622 | 79.2 | MMT | 72 | MMT | 77 | MMT | 659.9 | GRM | 439.09 | CTQ
CAPRI | CAP807209V1K2 | CONDIT |  |  |  | 1 | EA | 3589350051995 | 79.2 | MMT | 72 | MMT | 77 | MMT | 689.9 | GRM | 439.09 | CTQ
CAPRI | CAP807209V1K3 | CONDIT |  |  |  | 1 | EA | 3589350053432 | 79.2 | MMT | 72 | MMT | 77 | MMT | 719.9 | GRM | 439.09 | CTQ
CAPRI | CAP807294V1 | CONDIT |  |  |  | 1 | EA | 3589350047141 | 79.2 | MMT | 79.2 | MMT | 77 | MMT | 647 | GRM | 482.99 | CTQ
CAPRI | CAP807294V1K1 | CONDIT |  |  |  | 1 | EA | 3589350054842 | 70.4 | MMT | 64 | MMT | 73.5 | MMT | 659.9 | GRM | 331.16 | CTQ
CAPRI | CAP807294V1K2 | CONDIT |  |  |  | 1 | EA | 3589350055245 | 70.4 | MMT | 64 | MMT | 73.5 | MMT | 689.9 | GRM | 331.16 | CTQ
CAPRI | CAP807294V1K3 | CONDIT |  |  |  | 1 | EA | 3589350055641 | 70.4 | MMT | 64 | MMT | 73.5 | MMT | 719.9 | GRM | 331.16 | CTQ
CAPRI | CAP807294V1K4 | CONDIT |  |  |  | 1 | EA | 3589350116076 | 73.5 | MMT | 73.7 | MMT | 67 | MMT | 902.9 | GRM | 362.94 | CTQ
CAPRI | CAP807299V1 | CONDIT |  |  |  | 1 | EA | 3589350054538 | 70.4 | MMT | 64 | MMT | 73.5 | MMT | 599.9 | GRM | 331.16 | CTQ
CAPRI | CAP807299V1K1 | CONDIT |  |  |  | 1 | EA | 3589350054927 | 70.4 | MMT | 64 | MMT | 73.5 | MMT | 659.9 | GRM | 331.16 | CTQ
CAPRI | CAP807299V1K2 | CONDIT |  |  |  | 1 | EA | 3589350055320 | 70.4 | MMT | 64 | MMT | 73.5 | MMT | 689.9 | GRM | 331.16 | CTQ
CAPRI | CAP807299V1K3 | CONDIT |  |  |  | 1 | EA | 3589350055726 | 70.4 | MMT | 64 | MMT | 73.5 | MMT | 719.9 | GRM | 331.16 | CTQ
CAPRI | CAP807304V1 | CONDIT |  |  |  | 1 | EA | 3589350032727 | 92 | MMT | 85 | MMT | 85 | MMT | 1016.1 | GRM | 664.7 | CTQ
CAPRI | CAP807304V1K1 | CONDIT |  |  |  | 1 | EA | 3589350050639 | 93.5 | MMT | 85 | MMT | 85.5 | MMT | 1117.7 | GRM | 679.51 | CTQ
CAPRI | CAP807304V1K2 | CONDIT |  |  |  | 1 | EA | 3589350052008 | 93.5 | MMT | 85 | MMT | 85.5 | MMT | 1168.5 | GRM | 679.51 | CTQ
CAPRI | CAP807304V1K3 | CONDIT |  |  |  | 1 | EA | 3589350053449 | 93.5 | MMT | 85 | MMT | 85.5 | MMT | 1219.3 | GRM | 679.51 | CTQ
CAPRI | CAP807304V1K4 | CONDIT |  |  |  | 1 | EA | 3589350116083 | 85.5 | MMT | 91.8 | MMT | 85 | MMT | 1508.4 | GRM | 667.16 | CTQ
CAPRI | CAP807309V1 | CONDIT |  |  |  | 1 | EA | 3589350032741 | 93.5 | MMT | 85 | MMT | 85.5 | MMT | 1016.1 | GRM | 679.51 | CTQ
CAPRI | CAP807309V1K1 | CONDIT |  |  |  | 1 | EA | 3589350047110 | 93.5 | MMT | 85 | MMT | 85.5 | MMT | 1016.1 | GRM | 679.51 | CTQ
CAPRI | CAP807309V1K2 | CONDIT |  |  |  | 1 | EA | 3589350052022 | 93.5 | MMT | 85 | MMT | 85.5 | MMT | 1168.5 | GRM | 679.51 | CTQ
CAPRI | CAP807309V1K3 | CONDIT |  |  |  | 1 | EA | 3589350053463 | 93.5 | MMT | 85 | MMT | 85.5 | MMT | 1219.3 | GRM | 679.51 | CTQ
CAPRI | CAP807504V1 | CONDIT |  |  |  | 1 | EA | 3589350032758 | 121 | MMT | 110 | MMT | 102 | MMT | 2040.3 | GRM | 1358 | CTQ
CAPRI | CAP807504V1K1 | CONDIT |  |  |  | 1 | EA | 3589350050653 | 121 | MMT | 110 | MMT | 102 | MMT | 2244.3 | GRM | 1358 | CTQ
CAPRI | CAP807504V1K2 | CONDIT |  |  |  | 1 | EA | 3589350052039 | 121 | MMT | 110 | MMT | 102 | MMT | 2346.3 | GRM | 1358 | CTQ
CAPRI | CAP807504V1K3 | CONDIT |  |  |  | 1 | EA | 3589350053470 | 121 | MMT | 110 | MMT | 102 | MMT | 2448.3 | GRM | 1358 | CTQ
CAPRI | CAP807504V1K4 | CONDIT |  |  |  | 1 | EA | 3589350116397 | 102 | MMT | 118.8 | MMT | 110 | MMT | 2880.5 | GRM | 1333 | CTQ
CAPRI | CAP807509V1 | CONDIT |  |  |  | 1 | EA | 3589350032772 | 121 | MMT | 110 | MMT | 102 | MMT | 2040.3 | GRM | 1358 | CTQ
CAPRI | CAP807509V1K1 | CONDIT |  |  |  | 1 | EA | 3589350050677 | 121 | MMT | 110 | MMT | 102 | MMT | 2244.3 | GRM | 1358 | CTQ
CAPRI | CAP807509V1K2 | CONDIT |  |  |  | 1 | EA | 3589350052053 | 121 | MMT | 110 | MMT | 102 | MMT | 2346.3 | GRM | 1358 | CTQ
CAPRI | CAP807509V1K3 | CONDIT |  |  |  | 1 | EA | 3589350053494 | 121 | MMT | 110 | MMT | 102 | MMT | 2448.3 | GRM | 1358 | CTQ
CAPRI | CAP807594V1 | CONDIT |  |  |  | 1 | EA | 3589350032789 | 104.5 | MMT | 95 | MMT | 91 | MMT | 1353 | GRM | 903.4 | CTQ
CAPRI | CAP807594V1K1 | CONDIT |  |  |  | 1 | EA | 3589350050684 | 104.5 | MMT | 95 | MMT | 91 | MMT | 1488.3 | GRM | 903.4 | CTQ
CAPRI | CAP807594V1K2 | CONDIT |  |  |  | 1 | EA | 3589350052060 | 104.5 | MMT | 95 | MMT | 91 | MMT | 1555.9 | GRM | 903.4 | CTQ
CAPRI | CAP807594V1K3 | CONDIT |  |  |  | 1 | EA | 3589350053500 | 104.5 | MMT | 95 | MMT | 91 | MMT | 1623.6 | GRM | 903.4 | CTQ
CAPRI | CAP807594V1K4 | CONDIT |  |  |  | 1 | EA | 3589350116106 | 91.5 | MMT | 102.6 | MMT | 95 | MMT | 2021.9 | GRM | 891.85 | CTQ
CAPRI | CAP807599V1 | CONDIT |  |  |  | 1 | EA | 3589350032802 | 104.5 | MMT | 95 | MMT | 91 | MMT | 1353 | GRM | 903.4 | CTQ
CAPRI | CAP807599V1K1 | CONDIT |  |  |  | 1 | EA | 3589350050707 | 104.5 | MMT | 95 | MMT | 91 | MMT | 1488.3 | GRM | 903.4 | CTQ
CAPRI | CAP807599V1K2 | CONDIT |  |  |  | 1 | EA | 3589350052084 | 104.5 | MMT | 95 | MMT | 91 | MMT | 1555.9 | GRM | 903.4 | CTQ
CAPRI | CAP807599V1K3 | CONDIT |  |  |  | 1 | EA | 3589350053524 | 104.5 | MMT | 95 | MMT | 91 | MMT | 1623.6 | GRM | 903.4 | CTQ
CAPRI | CAP807604V1 | CONDIT |  |  |  | 1 | EA | 3589350032819 | 132 | MMT | 120 | MMT | 102 | MMT | 2497 | GRM | 1616 | CTQ
CAPRI | CAP807604V1K1 | CONDIT |  |  |  | 1 | EA | 3589350050714 | 132 | MMT | 120 | MMT | 102 | MMT | 2746.7 | GRM | 1616 | CTQ
CAPRI | CAP807604V1K2 | CONDIT |  |  |  | 1 | EA | 3589350052091 | 132 | MMT | 120 | MMT | 102 | MMT | 2871.5 | GRM | 1616 | CTQ
CAPRI | CAP807604V1K3 | CONDIT |  |  |  | 1 | EA | 3589350053531 | 132 | MMT | 120 | MMT | 102 | MMT | 2996.4 | GRM | 1616 | CTQ
CAPRI | CAP807604V1K4 | CONDIT |  |  |  | 1 | EA | 3589350116113 | 101.5 | MMT | 129.6 | MMT | 120 | MMT | 3620.5 | GRM | 1579 | CTQ
CAPRI | CAP807609V1 | CONDIT |  |  |  | 1 | EA | 3589350032833 | 132 | MMT | 120 | MMT | 102 | MMT | 2497 | GRM | 1616 | CTQ
CAPRI | CAP807609V1K1 | CONDIT |  |  |  | 1 | EA | 3589350050738 | 132 | CMT | 132 | CMT | 102 | CMT |  |  | 1777.248 | DMQ
CAPRI | CAP807609V1K2 | CONDIT |  |  |  | 1 | EA | 3589350052114 | 132 | CMT | 132 | CMT | 102 | CMT |  |  | 1777.248 | DMQ
CAPRI | CAP807609V1K3 | CONDIT |  |  |  | 1 | EA | 3589350053555 | 132 | CMT | 132 | CMT | 102 | CMT |  |  | 1777.248 | DMQ
CAPRI | CAP807704V1 | CONDIT |  |  |  | 1 | EA | 3589350032840 | 148.5 | MMT | 135 | MMT | 112 | MMT | 3345.3 | GRM | 2245 | CTQ
CAPRI | CAP807704V1K1 | CONDIT |  |  |  | 1 | EA | 3589350050745 | 148.5 | MMT | 135 | MMT | 112 | MMT | 3679.9 | GRM | 2245 | CTQ
CAPRI | CAP807704V1K2 | CONDIT |  |  |  | 1 | EA | 3589350052121 | 148.5 | MMT | 135 | MMT | 112 | MMT | 3847.1 | GRM | 2245 | CTQ
CAPRI | CAP807704V1K3 | CONDIT |  |  |  | 1 | EA | 3589350053562 | 148.5 | MMT | 135 | MMT | 112 | MMT | 4014.4 | GRM | 2245 | CTQ
CAPRI | CAP807709V1 | CONDIT |  |  |  | 1 | EA | 3589350032864 | 148.5 | MMT | 135 | MMT | 112 | MMT | 3345.3 | GRM | 2245 | CTQ
CAPRI | CAP807709V1K1 | CONDIT |  |  |  | 1 | EA | 3589350050769 | 148.5 | MMT | 135 | MMT | 112 | MMT | 3679.9 | GRM | 2245 | CTQ
CAPRI | CAP807709V1K2 | CONDIT |  |  |  | 1 | EA | 3589350052145 | 148.5 | MMT | 135 | MMT | 112 | MMT | 3847.1 | GRM | 2245 | CTQ
CAPRI | CAP807709V1K3 | CONDIT |  |  |  | 1 | EA | 3589350053586 | 148.5 | MMT | 135 | MMT | 112 | MMT | 4014.4 | GRM | 2245 | CTQ
CAPRI | CAP808404V1 | CONDIT |  |  |  | 1 | EA | 3589350077056 | 20.9 | MMT | 17 | MMT | 41.4 | MMT | 31.6 | GRM | 14.71 | CTQ
CAPRI | CAP808404V1K1 | CONDIT |  |  |  | 1 | EA | 3589350055092 | 18.7 | MMT | 17 | MMT | 41.4 | MMT | 34.7 | GRM | 13.16 | CTQ
CAPRI | CAP808404V1K2 | CONDIT |  |  |  | 1 | EA | 3589350046427 | 18.7 | MMT | 17 | MMT | 41.4 | MMT | 36.3 | GRM | 13.16 | CTQ
CAPRI | CAP808404V1K3 | CONDIT |  |  |  | 1 | EA | 3589350055894 | 18.7 | MMT | 17 | MMT | 41.4 | MMT | 37.9 | GRM | 13.16 | CTQ
CAPRI | CAP808404V1K4 | CONDIT |  |  |  | 1 | EA | 3589350116120 | 40.4 | MMT | 18.7 | MMT | 17 | MMT | 43.2 | GRM | 12.84 | CTQ
CAPRI | CAP808409V1 | CONDIT |  |  |  | 1 | EA | 3589350054750 | 18.7 | MMT | 17 | MMT | 41.4 | MMT | 31.6 | GRM | 13.16 | CTQ
CAPRI | CAP808409V1K1 | CONDIT |  |  |  | 1 | EA | 3589350055153 | 18.7 | MMT | 17 | MMT | 41.4 | MMT | 34.7 | GRM | 13.16 | CTQ
CAPRI | CAP808409V1K2 | CONDIT |  |  |  | 1 | EA | 3589350055559 | 18.7 | MMT | 17 | MMT | 41.4 | MMT | 36.3 | GRM | 13.16 | CTQ
CAPRI | CAP808409V1K3 | CONDIT |  |  |  | 1 | EA | 3589350055955 | 18.7 | MMT | 17 | MMT | 41.4 | MMT | 37.9 | GRM | 13.16 | CTQ
CAPRI | CAP808504V1 | CONDIT |  |  |  | 1 | EA | 3589350054712 | 21 | MMT | 19 | MMT | 42 | MMT | 34.2 | GRM | 16.76 | CTQ
CAPRI | CAP808504V1K1 | CONDIT |  |  |  | 1 | EA | 3589350055115 | 20.9 | MMT | 19 | MMT | 44.1 | MMT | 34.7 | GRM | 17.51 | CTQ
CAPRI | CAP808504V1K2 | CONDIT |  |  |  | 1 | EA | 3589350055511 | 20.9 | MMT | 19 | MMT | 44.1 | MMT | 36.3 | GRM | 17.51 | CTQ
CAPRI | CAP808504V1K3 | CONDIT |  |  |  | 1 | EA | 3589350055917 | 20.9 | MMT | 19 | MMT | 44.1 | MMT | 37.9 | GRM | 17.51 | CTQ
CAPRI | CAP808504V1K4 | CONDIT |  |  |  | 1 | EA | 3589350116137 | 44.1 | MMT | 20.9 | MMT | 19 | MMT | 53.4 | GRM | 17.51 | CTQ
CAPRI | CAP808509V1 | CONDIT |  |  |  | 1 | EA | 3589350054774 | 20.9 | MMT | 19 | MMT | 44.1 | MMT | 31.6 | GRM | 17.51 | CTQ
CAPRI | CAP808509V1K1 | CONDIT |  |  |  | 1 | EA | 3589350055177 | 20.9 | MMT | 19 | MMT | 44.1 | MMT | 34.7 | GRM | 17.51 | CTQ
CAPRI | CAP808509V1K2 | CONDIT |  |  |  | 1 | EA | 3589350055573 | 20.9 | MMT | 19 | MMT | 44.1 | MMT | 36.3 | GRM | 17.51 | CTQ
CAPRI | CAP808509V1K3 | CONDIT |  |  |  | 1 | EA | 3589350055979 | 20.9 | MMT | 19 | MMT | 44.1 | MMT | 37.9 | GRM | 17.51 | CTQ
CAPRI | CAP808594V1 | CONDIT |  |  |  | 1 | EA | 3589350054705 | 20.9 | MMT | 17 | MMT | 41.4 | MMT | 31.6 | GRM | 14.71 | CTQ
CAPRI | CAP808594V1K1 | CONDIT |  |  |  | 1 | EA | 3589350055108 | 20.9 | MMT | 19 | MMT | 41.6 | MMT | 34.7 | GRM | 16.52 | CTQ
CAPRI | CAP808594V1K2 | CONDIT |  |  |  | 1 | EA | 3589350055504 | 20.9 | MMT | 19 | MMT | 41.6 | MMT | 36.3 | GRM | 16.52 | CTQ
CAPRI | CAP808594V1K3 | CONDIT |  |  |  | 1 | EA | 3589350055900 | 20.9 | MMT | 19 | MMT | 41.6 | MMT | 37.9 | GRM | 16.52 | CTQ
CAPRI | CAP808594V1K4 | CONDIT |  |  |  | 1 | EA | 3589350116144 | 40.6 | MMT | 20.9 | MMT | 19 | MMT | 54.6 | GRM | 16.12 | CTQ
CAPRI | CAP808599V1 | CONDIT |  |  |  | 1 | EA | 3589350054767 | 18.7 | MMT | 17 | MMT | 41.6 | MMT | 31.6 | GRM | 13.23 | CTQ
CAPRI | CAP808599V1K1 | CONDIT |  |  |  | 1 | EA | 3589350055160 | 20.9 | MMT | 19 | MMT | 41.6 | MMT | 34.7 | GRM | 16.52 | CTQ
CAPRI | CAP808599V1K2 | CONDIT |  |  |  | 1 | EA | 3589350055566 | 20.9 | MMT | 19 | MMT | 41.6 | MMT | 36.3 | GRM | 16.52 | CTQ
CAPRI | CAP808599V1K3 | CONDIT |  |  |  | 1 | EA | 3589350055962 | 20.9 | MMT | 19 | MMT | 41.6 | MMT | 37.9 | GRM | 16.52 | CTQ
CAPRI | CAP808604V1 | CONDIT |  |  |  | 1 | EA | 3589350032871 | 26.4 | MMT | 24 | MMT | 53.5 | MMT | 63.1 | GRM | 33.9 | CTQ
CAPRI | CAP808604V1K1 | CONDIT |  |  |  | 1 | EA | 3589350047035 | 26.4 | MMT | 24 | MMT | 54.2 | MMT |  |  | 34.34 | CTQ
CAPRI | CAP808604V1K2 | CONDIT |  |  |  | 1 | EA | 3589350052152 | 26.4 | MMT | 24 | MMT | 54.2 | MMT | 68.2 | GRM | 34.34 | CTQ
CAPRI | CAP808604V1K3 | CONDIT |  |  |  | 1 | EA | 3589350053593 | 26.4 | MMT | 24 | MMT | 54.2 | MMT | 71.1 | GRM | 34.34 | CTQ
CAPRI | CAP808604V1K4 | CONDIT |  |  |  | 1 | EA | 3589350116151 | 54.2 | MMT | 26.4 | MMT | 24 | MMT | 84.8 | GRM | 34.34 | CTQ
CAPRI | CAP808609V1 | CONDIT |  |  |  | 1 | EA | 3589350032895 | 26.4 | MMT | 24 | MMT | 54 | MMT | 61.4 | GRM | 34.21 | CTQ
CAPRI | CAP808609V1K1 | CONDIT |  |  |  | 1 | EA | 3589350050783 | 26.4 | MMT | 24 | MMT | 54.2 | MMT | 65.2 | GRM | 34.34 | CTQ
CAPRI | CAP808609V1K2 | CONDIT |  |  |  | 1 | EA | 3589350052176 | 26.4 | MMT | 24 | MMT | 54.2 | MMT | 68.2 | GRM | 34.34 | CTQ
CAPRI | CAP808609V1K3 | CONDIT |  |  |  | 1 | EA | 3589350053616 | 26.4 | MMT | 24 | MMT | 54.2 | MMT | 71.1 | GRM | 34.34 | CTQ
CAPRI | CAP808664V1 | CONDIT |  |  |  | 1 | EA | 3589350032901 | 26.4 | MMT | 24 | MMT | 46 | MMT | 62.4 | GRM | 29.15 | CTQ
CAPRI | CAP808664V1K1 | CONDIT |  |  |  | 1 | EA | 3589350050790 | 26.4 | MMT | 24 | MMT | 46.2 | MMT | 66 | GRM | 29.27 | CTQ
CAPRI | CAP808664V1K2 | CONDIT |  |  |  | 1 | EA | 3589350052183 | 26.4 | MMT | 24 | MMT | 46.2 | MMT | 69 | GRM | 29.27 | CTQ
CAPRI | CAP808664V1K3 | CONDIT |  |  |  | 1 | EA | 3589350053623 | 26.4 | MMT | 24 | MMT | 46.2 | MMT | 72 | GRM | 29.27 | CTQ
CAPRI | CAP808664V1K4 | CONDIT |  |  |  | 1 | EA | 3589350116168 | 46.2 | MMT | 26.4 | MMT | 24 | MMT | 76.9 | GRM | 29.27 | CTQ
CAPRI | CAP808669V1 | CONDIT |  |  |  | 1 | EA | 3589350032925 | 16.5 | MMT | 15 | MMT | 46.2 | MMT | 60 | GRM | 11.44 | CTQ
CAPRI | CAP808669V1K1 | CONDIT |  |  |  | 1 | EA | 3589350050813 | 26.4 | MMT | 24 | MMT | 46.2 | MMT | 66 | GRM | 29.27 | CTQ
CAPRI | CAP808669V1K2 | CONDIT |  |  |  | 1 | EA | 3589350052206 | 26.4 | MMT | 24 | MMT | 46.2 | MMT | 69 | GRM | 29.27 | CTQ
CAPRI | CAP808669V1K3 | CONDIT |  |  |  | 1 | EA | 3589350053647 | 26.4 | MMT | 24 | MMT | 46.2 | MMT | 72 | GRM | 29.27 | CTQ
CAPRI | CAP808674V1 | CONDIT |  |  |  | 1 | EA | 3589350032932 | 26.4 | MMT | 24 | MMT | 46 | MMT | 68 | GRM | 29.15 | CTQ
CAPRI | CAP808674V1 | CONDIT |  |  |  | 20 | CT |  | 8.6 | CMT | 15.5 | CMT | 24.9 | CMT | 1360.8 | GRM | 3326.56 | CTQ
CAPRI | CAP808674V1K1 | CONDIT |  |  |  | 1 | EA | 3589350050820 | 26.4 | MMT | 24 | MMT | 47.2 | MMT | 82.3 | GRM | 29.91 | CTQ
CAPRI | CAP808674V1K2 | CONDIT |  |  |  | 1 | EA | 3589350052213 | 26.4 | MMT | 24 | MMT | 47.2 | MMT | 86.1 | GRM | 29.91 | CTQ
CAPRI | CAP808674V1K3 | CONDIT |  |  |  | 1 | EA | 3589350053654 | 26.4 | MMT | 24 | MMT | 47.2 | MMT | 89.8 | GRM | 29.91 | CTQ
CAPRI | CAP808674V1K4 | CONDIT |  |  |  | 1 | EA | 3589350116175 | 46.2 | MMT | 20.9 | MMT | 19 | MMT | 72.3 | GRM | 18.35 | CTQ
CAPRI | CAP808679V1 | CONDIT |  |  |  | 1 | EA | 3589350032956 | 26 | MMT | 24 | MMT | 45 | MMT | 74.8 | GRM | 28.08 | CTQ
CAPRI | CAP808679V1K1 | CONDIT |  |  |  | 1 | EA | 3589350050844 | 26.4 | MMT | 24 | MMT | 47.2 | MMT | 82.3 | GRM | 29.91 | CTQ
CAPRI | CAP808679V1K2 | CONDIT |  |  |  | 1 | EA | 3589350052237 | 26.4 | MMT | 24 | MMT | 47.2 | MMT | 86.1 | GRM | 29.91 | CTQ
CAPRI | CAP808679V1K3 | CONDIT |  |  |  | 1 | EA | 3589350053678 | 26.4 | MMT | 24 | MMT | 47.2 | MMT | 89.8 | GRM | 29.91 | CTQ
CAPRI | CAP808694V1 | CONDIT |  |  |  | 1 | EA | 3589350032963 | 26.4 | MMT | 24 | MMT | 48 | MMT | 55.6 | GRM | 30.41 | CTQ
CAPRI | CAP808694V1K1 | CONDIT |  |  |  | 1 | EA | 3589350050851 | 26.4 | MMT | 24 | MMT | 49.7 | MMT | 59.8 | GRM | 31.49 | CTQ
CAPRI | CAP808694V1K2 | CONDIT |  |  |  | 1 | EA | 3589350052244 | 26.4 | MMT | 24 | MMT | 49.7 | MMT | 62.6 | GRM | 31.49 | CTQ
CAPRI | CAP808694V1K3 | CONDIT |  |  |  | 1 | EA | 3589350053685 | 26.4 | MMT | 24 | MMT | 49.7 | MMT | 65.3 | GRM | 31.49 | CTQ
CAPRI | CAP808694V1K4 | CONDIT |  |  |  | 1 | EA | 3589350116182 | 49.7 | MMT | 26.4 | MMT | 24 | MMT | 66.9 | GRM | 31.49 | CTQ
CAPRI | CAP808699V1 | CONDIT |  |  |  | 1 | EA | 3589350032987 | 26.4 | MMT | 24 | MMT | 48 | MMT | 65.5 | GRM | 30.41 | CTQ
CAPRI | CAP808699V1K1 | CONDIT |  |  |  | 1 | EA | 3589350050868 | 26.4 | MMT | 24 | MMT | 49.7 | MMT | 59.8 | GRM | 31.49 | CTQ
CAPRI | CAP808699V1K2 | CONDIT |  |  |  | 1 | EA | 3589350052268 | 26.4 | MMT | 24 | MMT | 49.7 | MMT | 62.6 | GRM | 31.49 | CTQ
CAPRI | CAP808699V1K3 | CONDIT |  |  |  | 1 | EA | 3589350053708 | 26.4 | MMT | 24 | MMT | 49.7 | MMT | 65.3 | GRM | 31.49 | CTQ
CAPRI | CAP808704V1 | CONDIT |  |  |  | 1 | EA | 3589350032994 | 33 | MMT | 33 | MMT | 61 | MMT | 1632.9 | GRM | 66.429 | CTQ
CAPRI | CAP808704V1K1 | CONDIT |  |  |  | 1 | EA | 3589350050875 | 33 | MMT | 30 | MMT | 59 | MMT | 96.1 | GRM | 58.41 | CTQ
CAPRI | CAP808704V1K2 | CONDIT |  |  |  | 1 | EA | 3589350046380 | 33 | MMT | 30 | MMT | 59 | MMT | 158.2 | GRM | 58.41 | CTQ
CAPRI | CAP808704V1K3 | CONDIT |  |  |  | 1 | EA | 3589350053715 | 33 | MMT | 30 | MMT | 59 | MMT | 104.8 | GRM | 58.41 | CTQ
CAPRI | CAP808704V1K4 | CONDIT |  |  |  | 1 | EA | 3589350116199 | 59 | MMT | 33 | MMT | 30 | MMT | 139.6 | GRM | 58.41 | CTQ
CAPRI | CAP808709V1 | CONDIT |  |  |  | 1 | EA | 3589350033014 | 33 | MMT | 30 | MMT | 58 | MMT | 94.4 | GRM | 57.42 | CTQ
CAPRI | CAP808709V1K1 | CONDIT |  |  |  | 1 | EA | 3589350050882 | 33 | MMT | 30 | MMT | 59 | MMT | 96.1 | GRM | 58.41 | CTQ
CAPRI | CAP808709V1K2 | CONDIT |  |  |  | 1 | EA | 3589350052282 | 33 | MMT | 30 | MMT | 59 | MMT | 100.5 | GRM | 58.41 | CTQ
CAPRI | CAP808709V1K3 | CONDIT |  |  |  | 1 | EA | 3589350053739 | 33 | MMT | 30 | MMT | 59 | MMT | 104.8 | GRM | 58.41 | CTQ
CAPRI | CAP808774V1 | CONDIT |  |  |  | 1 | EA | 3589350033021 | 33 | MMT | 30 | MMT | 48 | MMT | 136.1 | GRM | 47.52 | CTQ
CAPRI | CAP808774V1K1 | CONDIT |  |  |  | 1 | EA | 3589350050899 | 33 | MMT | 30 | MMT | 50 | MMT | 91.3 | GRM | 49.5 | CTQ
CAPRI | CAP808774V1K2 | CONDIT |  |  |  | 1 | EA | 3589350046410 | 33 | MMT | 30 | MMT | 50 | MMT |  |  | 49.5 | CTQ
CAPRI | CAP808774V1K3 | CONDIT |  |  |  | 1 | EA | 3589350053746 | 33 | MMT | 30 | MMT | 50 | MMT | 99.6 | GRM | 49.5 | CTQ
CAPRI | CAP808774V1K4 | CONDIT |  |  |  | 1 | EA | 3589350116205 | 50 | MMT | 33 | MMT | 30 | MMT | 99.7 | GRM | 49.5 | CTQ
CAPRI | CAP808779V1 | CONDIT |  |  |  | 1 | EA | 3589350033045 | 33 | MMT | 30 | MMT | 48 | MMT | 111.5 | GRM | 47.52 | CTQ
CAPRI | CAP808779V1K1 | CONDIT |  |  |  | 1 | EA | 3589350050912 | 33 | MMT | 30 | MMT | 50 | MMT | 91.3 | GRM | 49.5 | CTQ
CAPRI | CAP808779V1K2 | CONDIT |  |  |  | 1 | EA | 3589350052305 | 33 | MMT | 30 | MMT | 50 | MMT | 95.4 | GRM | 49.5 | CTQ
CAPRI | CAP808779V1K3 | CONDIT |  |  |  | 1 | EA | 3589350053760 | 33 | MMT | 30 | MMT | 50 | MMT | 99.6 | GRM | 49.5 | CTQ
CAPRI | CAP808794V1 | CONDIT |  |  |  | 1 | EA | 3589350033052 | 36 | MMT | 33 | MMT | 54.5 | MMT | 84 | GRM | 64.75 | CTQ
CAPRI | CAP808794V1K1 | CONDIT |  |  |  | 1 | EA | 3589350047042 | 33 | MMT | 30 | MMT | 54.5 | MMT |  |  | 53.96 | CTQ
CAPRI | CAP808794V1K2 | CONDIT |  |  |  | 1 | EA | 3589350046403 | 33 | MMT | 30 | MMT | 54.5 | MMT |  |  | 53.96 | CTQ
CAPRI | CAP808794V1K3 | CONDIT |  |  |  | 1 | EA | 3589350053777 | 33 | MMT | 30 | MMT | 54.5 | MMT | 100.8 | GRM | 53.96 | CTQ
CAPRI | CAP808794V1K4 | CONDIT |  |  |  | 1 | EA | 3589350116212 | 54 | MMT | 33 | MMT | 30 | MMT | 115.4 | GRM | 53.46 | CTQ
CAPRI | CAP808799V1 | CONDIT |  |  |  | 1 | EA | 3589350033076 | 33 | MMT | 30 | MMT | 54 | MMT | 108.2 | GRM | 53.46 | CTQ
CAPRI | CAP808799V1K1 | CONDIT |  |  |  | 1 | EA | 3589350050929 | 33 | MMT | 30 | MMT | 54.5 | MMT | 92.4 | GRM | 53.96 | CTQ
CAPRI | CAP808799V1K2 | CONDIT |  |  |  | 1 | EA | 3589350052329 | 33 | MMT | 30 | MMT | 54.5 | MMT | 96.6 | GRM | 53.96 | CTQ
CAPRI | CAP808799V1K3 | CONDIT |  |  |  | 1 | EA | 3589350053791 | 33 | MMT | 30 | MMT | 54.5 | MMT | 100.8 | GRM | 53.96 | CTQ
CAPRI | CAP808804V1 | CONDIT |  |  |  | 1 | EA | 3589350033083 | 45 | MMT | 41 | MMT | 72 | MMT | 272.2 | GRM | 132.84 | CTQ
CAPRI | CAP808804V1K1 | CONDIT |  |  |  | 1 | EA | 3589350050936 | 45.1 | MMT | 41 | MMT | 73.3 | MMT | 225.5 | GRM | 135.54 | CTQ
CAPRI | CAP808804V1K2 | CONDIT |  |  |  | 1 | EA | 3589350052336 | 45.1 | MMT | 41 | MMT | 73.3 | MMT | 235.8 | GRM | 135.54 | CTQ
CAPRI | CAP808804V1K3 | CONDIT |  |  |  | 1 | EA | 3589350053807 | 45.1 | MMT | 41 | MMT | 73.3 | MMT | 246 | GRM | 135.54 | CTQ
CAPRI | CAP808804V1K4 | CONDIT |  |  |  | 1 | EA | 3589350116229 | 73.3 | MMT | 45.1 | MMT | 41 | MMT | 312.9 | GRM | 135.54 | CTQ
CAPRI | CAP808809V1 | CONDIT |  |  |  | 1 | EA | 3589350033106 | 45.1 | MMT | 41 | MMT | 73.3 | MMT | 205 | GRM | 135.54 | CTQ
CAPRI | CAP808809V1K1 | CONDIT |  |  |  | 1 | EA | 3589350050950 | 45.1 | MMT | 41 | MMT | 73.3 | MMT | 225.5 | GRM | 135.54 | CTQ
CAPRI | CAP808809V1K2 | CONDIT |  |  |  | 1 | EA | 3589350052350 | 45.1 | MMT | 41 | MMT | 73.3 | MMT | 235.8 | GRM | 135.54 | CTQ
CAPRI | CAP808809V1K3 | CONDIT |  |  |  | 1 | EA | 3589350053821 | 45.1 | MMT | 41 | MMT | 73.3 | MMT | 246 | GRM | 135.54 | CTQ
CAPRI | CAP808894V1 | CONDIT |  |  |  | 1 | EA | 3589350054583 | 33 | MMT | 30 | MMT | 63.8 | MMT | 205 | GRM | 63.16 | CTQ
CAPRI | CAP808894V1K1 | CONDIT |  |  |  | 1 | EA | 3589350054972 | 45.1 | MMT | 45.1 | MMT | 73.3 | MMT | 225.5 | GRM | 149.09 | CTQ
CAPRI | CAP808894V1K2 | CONDIT |  |  |  | 1 | EA | 3589350055375 | 45.1 | MMT | 45.1 | MMT | 73.3 | MMT | 235.8 | GRM | 149.09 | CTQ
CAPRI | CAP808894V1K3 | CONDIT |  |  |  | 1 | EA | 3589350055771 | 45.1 | MMT | 45.1 | MMT | 73.3 | MMT | 246 | GRM | 149.09 | CTQ
CAPRI | CAP808894V1K4 | CONDIT |  |  |  | 1 | EA | 3589350116236 | 63.8 | MMT | 39.6 | MMT | 36 | MMT | 206 | GRM | 90.95 | CTQ
CAPRI | CAP808899V1 | CONDIT |  |  |  | 1 | EA | 3589350054644 | 33 | MMT | 30 | MMT | 63.8 | MMT | 205 | GRM | 63.16 | CTQ
CAPRI | CAP808899V1K1 | CONDIT |  |  |  | 1 | EA | 3589350055030 | 45.1 | MMT | 45.1 | MMT | 73.3 | MMT | 225.5 | GRM | 149.09 | CTQ
CAPRI | CAP808899V1K2 | CONDIT |  |  |  | 1 | EA | 3589350055436 | 45.1 | MMT | 45.1 | MMT | 73.3 | MMT | 235.8 | GRM | 149.09 | CTQ
CAPRI | CAP808899V1K3 | CONDIT |  |  |  | 1 | EA | 3589350055832 | 45.1 | MMT | 45.1 | MMT | 73.3 | MMT | 246 | GRM | 149.09 | CTQ
CAPRI | CAP808904V1 | CONDIT |  |  |  | 1 | EA | 3589350033113 | 53 | MMT | 48 | MMT | 77 | MMT | 1587.6 | GRM | 195.89 | CTQ
CAPRI | CAP808904V1K1 | CONDIT |  |  |  | 1 | EA | 3589350050967 | 52.8 | MMT | 48 | MMT | 78 | MMT | 308 | GRM | 197.68 | CTQ
CAPRI | CAP808904V1K2 | CONDIT |  |  |  | 1 | EA | 3589350046397 | 52.8 | MMT | 48 | MMT | 78 | MMT |  |  | 197.68 | CTQ
CAPRI | CAP808904V1K3 | CONDIT |  |  |  | 1 | EA | 3589350053838 | 52.8 | MMT | 48 | MMT | 78 | MMT | 336 | GRM | 197.68 | CTQ
CAPRI | CAP808904V1K4 | CONDIT |  |  |  | 1 | EA | 3589350116243 | 78 | MMT | 52.8 | MMT | 48 | MMT | 418.6 | GRM | 197.68 | CTQ
CAPRI | CAP808909V1 | CONDIT |  |  |  | 1 | EA | 3589350033137 | 52.8 | MMT | 48 | MMT | 78 | MMT | 280 | GRM | 197.68 | CTQ
CAPRI | CAP808909V1K1 | CONDIT |  |  |  | 1 | EA | 3589350050981 | 52.8 | MMT | 48 | MMT | 78 | MMT | 308 | GRM | 197.68 | CTQ
CAPRI | CAP808909V1K2 | CONDIT |  |  |  | 1 | EA | 3589350052374 | 52.8 | MMT | 48 | MMT | 78 | MMT | 322 | GRM | 197.68 | CTQ
CAPRI | CAP808909V1K3 | CONDIT |  |  |  | 1 | EA | 3589350053852 | 52.8 | MMT | 48 | MMT | 78 | MMT | 336 | GRM | 197.68 | CTQ
CAPRI | CAP808994V1 | CONDIT |  |  |  | 1 | EA | 3589350054590 | 52.8 | MMT | 48 | MMT | 78 | MMT | 280 | GRM | 197.68 | CTQ
CAPRI | CAP808994V1K1 | CONDIT |  |  |  | 1 | EA | 3589350054989 | 52.8 | MMT | 48 | MMT | 78 | MMT | 381.7 | GRM | 197.68 | CTQ
CAPRI | CAP808994V1K2 | CONDIT |  |  |  | 1 | EA | 3589350055382 | 52.8 | MMT | 48 | MMT | 78 | MMT | 322 | GRM | 197.68 | CTQ
CAPRI | CAP808994V1K3 | CONDIT |  |  |  | 1 | EA | 3589350055788 | 52.8 | MMT | 48 | MMT | 78 | MMT | 336 | GRM | 197.68 | CTQ
CAPRI | CAP808994V1K4 | CONDIT |  |  |  | 1 | EA | 3589350116250 | 74 | MMT | 48.4 | MMT | 44 | MMT | 369.5 | GRM | 157.59 | CTQ
CAPRI | CAP808999V1 | CONDIT |  |  |  | 1 | EA | 3589350054651 | 52.8 | MMT | 48 | MMT | 78 | MMT | 280 | GRM | 197.68 | CTQ
CAPRI | CAP808999V1K1 | CONDIT |  |  |  | 1 | EA | 3589350055047 | 52.8 | MMT | 48 | MMT | 78 | MMT | 308 | GRM | 197.68 | CTQ
CAPRI | CAP808999V1K2 | CONDIT |  |  |  | 1 | EA | 3589350055443 | 52.8 | MMT | 48 | MMT | 78 | MMT | 322 | GRM | 197.68 | CTQ
CAPRI | CAP808999V1K3 | CONDIT |  |  |  | 1 | EA | 3589350055849 | 52.8 | MMT | 48 | MMT | 78 | MMT | 336 | GRM | 197.68 | CTQ
CAPRI | CAP809004V1 | CONDIT |  |  |  | 1 | EA | 3589350033144 | 60 | MMT | 55 | MMT | 80.5 | MMT | 816.5 | GRM | 265.65 | CTQ
CAPRI | CAP809004V1K1 | CONDIT |  |  |  | 1 | EA | 3589350050998 | 60.5 | MMT | 55 | MMT | 80.5 | MMT | 352 | GRM | 267.86 | CTQ
CAPRI | CAP809004V1K2 | CONDIT |  |  |  | 1 | EA | 3589350052381 | 60.5 | MMT | 55 | MMT | 80.5 | MMT | 368 | GRM | 267.86 | CTQ
CAPRI | CAP809004V1K3 | CONDIT |  |  |  | 1 | EA | 3589350053869 | 60.5 | MMT | 55 | MMT | 80.5 | MMT | 384 | GRM | 267.86 | CTQ
CAPRI | CAP809004V1K4 | CONDIT |  |  |  | 1 | EA | 3589350116267 | 81 | MMT | 60.5 | MMT | 55 | MMT | 505 | GRM | 269.53 | CTQ
CAPRI | CAP809009V1 | CONDIT |  |  |  | 1 | EA | 3589350033168 | 60.5 | MMT | 55 | MMT | 80.5 | MMT | 320 | GRM | 267.86 | CTQ
CAPRI | CAP809009V1K1 | CONDIT |  |  |  | 1 | EA | 3589350051018 | 60.5 | MMT | 55 | MMT | 80.5 | MMT | 352 | GRM | 267.86 | CTQ
CAPRI | CAP809009V1K2 | CONDIT |  |  |  | 1 | EA | 3589350052404 | 60.5 | MMT | 55 | MMT | 80.5 | MMT | 368 | GRM | 267.86 | CTQ
CAPRI | CAP809009V1K3 | CONDIT |  |  |  | 1 | EA | 3589350053883 | 60.5 | MMT | 55 | MMT | 80.5 | MMT | 384 | GRM | 267.86 | CTQ
CAPRI | CAP809094V1 | CONDIT |  |  |  | 1 | EA | 3589350054606 | 52.8 | MMT | 48 | MMT | 78.5 | MMT | 280 | GRM | 198.95 | CTQ
CAPRI | CAP809094V1K1 | CONDIT |  |  |  | 1 | EA | 3589350054996 | 52.8 | MMT | 48 | MMT | 78.5 | MMT | 308 | GRM | 198.95 | CTQ
CAPRI | CAP809094V1K2 | CONDIT |  |  |  | 1 | EA | 3589350055399 | 52.8 | MMT | 48 | MMT | 78.5 | MMT | 322 | GRM | 198.95 | CTQ
CAPRI | CAP809094V1K3 | CONDIT |  |  |  | 1 | EA | 3589350055795 | 52.8 | MMT | 48 | MMT | 78.5 | MMT | 336 | GRM | 198.95 | CTQ
CAPRI | CAP809094V1K4 | CONDIT |  |  |  | 1 | EA | 3589350116274 | 78.5 | MMT | 60.5 | MMT | 55 | MMT | 469.8 | GRM | 261.21 | CTQ
CAPRI | CAP809099V1 | CONDIT |  |  |  | 1 | EA | 3589350054668 | 52.8 | MMT | 48 | MMT | 78.5 | MMT | 280 | GRM | 198.95 | CTQ
CAPRI | CAP809099V1K1 | CONDIT |  |  |  | 1 | EA | 3589350055054 | 52.8 | MMT | 48 | MMT | 78.5 | MMT | 308 | GRM | 198.95 | CTQ
CAPRI | CAP809099V1K2 | CONDIT |  |  |  | 1 | EA | 3589350055450 | 52.8 | MMT | 48 | MMT | 78.5 | MMT | 322 | GRM | 198.95 | CTQ
CAPRI | CAP809099V1K3 | CONDIT |  |  |  | 1 | EA | 3589350055856 | 52.8 | MMT | 48 | MMT | 78.5 | MMT | 336 | GRM | 198.95 | CTQ
CAPRI | CAP809204V1 | CONDIT |  |  |  | 1 | EA | 3589350033175 | 79.2 | MMT | 72 | MMT | 89.2 | MMT | 680.4 | GRM | 508.65 | CTQ
CAPRI | CAP809204V1K1 | CONDIT |  |  |  | 1 | EA | 3589350051025 | 79.2 | MMT | 72 | MMT | 89.2 | MMT | 539 | GRM | 508.65 | CTQ
CAPRI | CAP809204V1K2 | CONDIT |  |  |  | 1 | EA | 3589350052411 | 79.2 | MMT | 72 | MMT | 89.2 | MMT | 563.5 | GRM | 508.65 | CTQ
CAPRI | CAP809204V1K3 | CONDIT |  |  |  | 1 | EA | 3589350053890 | 79.2 | MMT | 72 | MMT | 89.2 | MMT | 588 | GRM | 508.65 | CTQ
CAPRI | CAP809204V1K4 | CONDIT |  |  |  | 1 | EA | 3589350116281 | 89.2 | MMT | 79.2 | MMT | 72 | MMT | 878.5 | GRM | 508.65 | CTQ
CAPRI | CAP809209V1 | CONDIT |  |  |  | 1 | EA | 3589350033199 | 79.2 | MMT | 72 | MMT | 89.2 | MMT | 490 | GRM | 508.65 | CTQ
CAPRI | CAP809209V1K1 | CONDIT |  |  |  | 1 | EA | 3589350051049 | 79.2 | MMT | 72 | MMT | 89.2 | MMT | 539 | GRM | 508.65 | CTQ
CAPRI | CAP809209V1K2 | CONDIT |  |  |  | 1 | EA | 3589350052435 | 79.2 | MMT | 72 | MMT | 89.2 | MMT | 563.5 | GRM | 508.65 | CTQ
CAPRI | CAP809209V1K3 | CONDIT |  |  |  | 1 | EA | 3589350053913 | 79.2 | MMT | 72 | MMT | 89.2 | MMT | 588 | GRM | 508.65 | CTQ
CAPRI | CAP809294V1 | CONDIT |  |  |  | 1 | EA | 3589350033205 | 73 | MMT | 67 | MMT | 83 | MMT | 680.4 | GRM | 405.95 | CTQ
CAPRI | CAP809294V1K1 | CONDIT |  |  |  | 1 | EA | 3589350051056 | 70.4 | MMT | 64 | MMT | 85.7 | MMT | 407 | GRM | 386.13 | CTQ
CAPRI | CAP809294V1K2 | CONDIT |  |  |  | 1 | EA | 3589350052442 | 70.4 | MMT | 64 | MMT | 85.7 | MMT | 425.5 | GRM | 386.13 | CTQ
CAPRI | CAP809294V1K3 | CONDIT |  |  |  | 1 | EA | 3589350053920 | 70.4 | MMT | 64 | MMT | 85.7 | MMT | 444 | GRM | 386.13 | CTQ
CAPRI | CAP809294V1K4 | CONDIT |  |  |  | 1 | EA | 3589350116298 | 83.2 | MMT | 70.4 | MMT | 64 | MMT | 859.1 | GRM | 374.87 | CTQ
CAPRI | CAP809299V1 | CONDIT |  |  |  | 1 | EA | 3589350033229 | 70.4 | MMT | 64 | MMT | 85.7 | MMT | 370 | GRM | 386.13 | CTQ
CAPRI | CAP809299V1K1 | CONDIT |  |  |  | 1 | EA | 3589350051070 | 70.4 | MMT | 64 | MMT | 85.7 | MMT | 407 | GRM | 386.13 | CTQ
CAPRI | CAP809299V1K2 | CONDIT |  |  |  | 1 | EA | 3589350052466 | 70.4 | MMT | 64 | MMT | 85.7 | MMT | 425.5 | GRM | 386.13 | CTQ
CAPRI | CAP809299V1K3 | CONDIT |  |  |  | 1 | EA | 3589350053944 | 70.4 | MMT | 64 | MMT | 85.7 | MMT | 444 | GRM | 386.13 | CTQ
CAPRI | CAP809404V1 | CONDIT |  |  |  | 1 | EA | 3589350033236 | 93.5 | MMT | 85 | MMT | 110 | MMT | 620 | GRM | 874.23 | CTQ
CAPRI | CAP809404V1K1 | CONDIT |  |  |  | 1 | EA | 3589350051087 | 93.5 | MMT | 85 | MMT | 110 | MMT | 682 | GRM | 874.23 | CTQ
CAPRI | CAP809404V1K2 | CONDIT |  |  |  | 1 | EA | 3589350052473 | 93.5 | MMT | 85 | MMT | 110 | MMT | 713 | GRM | 874.23 | CTQ
CAPRI | CAP809404V1K3 | CONDIT |  |  |  | 1 | EA | 3589350053951 | 93.5 | MMT | 85 | MMT | 110 | MMT | 744 | GRM | 874.23 | CTQ
CAPRI | CAP809404V1K4 | CONDIT |  |  |  | 1 | EA | 3589350116304 | 110.5 | MMT | 91.8 | MMT | 85 | MMT | 1735.2 | GRM | 862.23 | CTQ
CAPRI | CAP809409V1 | CONDIT |  |  |  | 1 | EA | 3589350033250 | 93.5 | MMT | 85 | MMT | 110 | MMT | 620 | GRM | 874.23 | CTQ
CAPRI | CAP809409V1K1 | CONDIT |  |  |  | 1 | EA | 3589350051100 | 93.5 | MMT | 85 | MMT | 110 | MMT | 682 | GRM | 874.23 | CTQ
CAPRI | CAP809409V1K2 | CONDIT |  |  |  | 1 | EA | 3589350052497 | 93.5 | MMT | 85 | MMT | 110 | MMT | 713 | GRM | 874.23 | CTQ
CAPRI | CAP809409V1K3 | CONDIT |  |  |  | 1 | EA | 3589350053975 | 93.5 | MMT | 85 | MMT | 110 | MMT | 744 | GRM | 874.23 | CTQ
CAPRI | CAP809494V1 | CONDIT |  |  |  | 1 | EA | 3589350106022 | [6 empty] | 2604.9 | GRM | 1407.9 | CTQ
CAPRI | CAP809494V1K1 | CONDIT |  |  |  | 1 | EA | 3589350119497 | 102.1 | MMT | 80 | MMT | 88 | MMT | 1127 | GRM | 718.78 | CTQ
CAPRI | CAP809494V1K2 | CONDIT |  |  |  | 1 | EA | 3589350119503 | 102.1 | MMT | 80 | MMT | 88 | MMT | 1127 | GRM | 718.78 | CTQ
CAPRI | CAP809494V1K3 | CONDIT |  |  |  | 1 | EA | 3589350119510 | 102.1 | MMT | 80 | MMT | 88 | MMT | 1127 | GRM | 718.78 | CTQ
CAPRI | CAP809494V1K4 | CONDIT |  |  |  | 1 | EA | 3589350116311 | 102.5 | MMT | 86.4 | MMT | 80 | MMT | 1507.9 | GRM | 708.48 | CTQ
CAPRI | CAP809499V1 | CONDIT |  |  |  | 1 | EA | 3589350119527 | 102.1 | MMT | 80 | MMT | 88 | MMT | 1025 | GRM | 718.78 | CTQ
CAPRI | CAP809499V1K1 | CONDIT |  |  |  | 1 | EA | 3589350119534 | 102.1 | MMT | 80 | MMT | 88 | MMT | 1025 | GRM | 718.78 | CTQ
CAPRI | CAP809499V1K2 | CONDIT |  |  |  | 1 | EA | 3589350119541 | 102.1 | MMT | 80 | MMT | 88 | MMT | 1025 | GRM | 718.78 | CTQ
CAPRI | CAP809499V1K3 | CONDIT |  |  |  | 1 | EA | 3589350119558 | 102.1 | MMT | 80 | MMT | 88 | MMT | 1025 | GRM | 718.78 | CTQ
CAPRI | CAP809504V1 | CONDIT |  |  |  | 1 | EA | 3589350033267 | 121 | MMT | 110 | MMT | 124 | MMT | 2404 | GRM | 1650 | CTQ
CAPRI | CAP809504V1K1 | CONDIT |  |  |  | 1 | EA | 3589350051117 | 121 | MMT | 110 | MMT | 124 | MMT | 1210 | GRM | 1650 | CTQ
CAPRI | CAP809504V1K2 | CONDIT |  |  |  | 1 | EA | 3589350052503 | 121 | MMT | 110 | MMT | 124 | MMT | 1265 | GRM | 1650 | CTQ
CAPRI | CAP809504V1K3 | CONDIT |  |  |  | 1 | EA | 3589350053982 | 121 | MMT | 110 | MMT | 124 | MMT | 1320 | GRM | 1650 | CTQ
CAPRI | CAP809504V1K4 | CONDIT |  |  |  | 1 | EA | 3589350116328 | 124 | MMT | 118.8 | MMT | 110 | MMT | 3166.6 | GRM | 1620 | CTQ
CAPRI | CAP809509V1 | CONDIT |  |  |  | 1 | EA | 3589350033281 | 121 | MMT | 110 | MMT | 124 | MMT | 1100 | GRM | 1650 | CTQ
CAPRI | CAP809509V1K1 | CONDIT |  |  |  | 1 | EA | 3589350051131 | 121 | MMT | 110 | MMT | 124 | MMT | 1210 | GRM | 1650 | CTQ
CAPRI | CAP809509V1K2 | CONDIT |  |  |  | 1 | EA | 3589350052527 | 121 | MMT | 110 | MMT | 124 | MMT | 1265 | GRM | 1650 | CTQ
CAPRI | CAP809509V1K3 | CONDIT |  |  |  | 1 | EA | 3589350054002 | 121 | MMT | 110 | MMT | 124 | MMT | 1320 | GRM | 1650 | CTQ
CAPRI | CAP809594V1 | CONDIT |  |  |  | 1 | EA | 3589350033298 | 104.5 | MMT | 95 | MMT | 113 | MMT | 1100 | GRM | 1122 | CTQ
CAPRI | CAP809594V1K1 | CONDIT |  |  |  | 1 | EA | 3589350051148 | 104.5 | MMT | 95 | MMT | 113 | MMT | 1210 | GRM | 1122 | CTQ
CAPRI | CAP809594V1K2 | CONDIT |  |  |  | 1 | EA | 3589350052534 | 104.5 | MMT | 95 | MMT | 113 | MMT | 1265 | GRM | 1122 | CTQ
CAPRI | CAP809594V1K3 | CONDIT |  |  |  | 1 | EA | 3589350054019 | 104.5 | MMT | 95 | MMT | 113 | MMT | 1320 | GRM | 1122 | CTQ
CAPRI | CAP809594V1K4 | CONDIT |  |  |  | 1 | EA | 3589350116335 | 116 | MMT | 102.6 | MMT | 95 | MMT | 2299.7 | GRM | 1131 | CTQ
CAPRI | CAP809599V1 | CONDIT |  |  |  | 1 | EA | 3589350033311 | 104.5 | MMT | 95 | MMT | 113 | MMT | 1100 | GRM | 1122 | CTQ
CAPRI | CAP809599V1K1 | CONDIT |  |  |  | 1 | EA | 3589350051162 | 104.5 | MMT | 95 | MMT | 113 | MMT | 1210 | GRM | 1122 | CTQ
CAPRI | CAP809599V1K2 | CONDIT |  |  |  | 1 | EA | 3589350052558 | 104.5 | MMT | 95 | MMT | 113 | MMT | 1265 | GRM | 1122 | CTQ
CAPRI | CAP809599V1K3 | CONDIT |  |  |  | 1 | EA | 3589350054033 | 104.5 | MMT | 95 | MMT | 113 | MMT | 1320 | GRM | 1122 | CTQ
CAPRI | CAP809604V1 | CONDIT |  |  |  | 1 | EA | 3589350033328 | 132 | MMT | 120 | MMT | 125.2 | MMT | 2551 | GRM | 1983 | CTQ
CAPRI | CAP809604V1K1 | CONDIT |  |  |  | 1 | EA | 3589350051179 | 132 | MMT | 120 | MMT | 125.2 | MMT | 2750 | GRM | 1983 | CTQ
CAPRI | CAP809604V1K2 | CONDIT |  |  |  | 1 | EA | 3589350052565 | 132 | MMT | 120 | MMT | 125.2 | MMT | 2875 | GRM | 1983 | CTQ
CAPRI | CAP809604V1K3 | CONDIT |  |  |  | 1 | EA | 3589350054040 | 132 | MMT | 120 | MMT | 125.2 | MMT | 3000 | GRM | 1983 | CTQ
CAPRI | CAP809604V1K4 | CONDIT |  |  |  | 1 | EA | 3589350116342 | 128.2 | MMT | 129.6 | MMT | 120 | MMT | 3610.9 | GRM | 1994 | CTQ
CAPRI | CAP809609V1 | CONDIT |  |  |  | 1 | EA | 3589350033342 | 132 | MMT | 120 | MMT | 125.2 | MMT | 2500 | GRM | 1983 | CTQ
CAPRI | CAP809609V1K1 | CONDIT |  |  |  | 1 | EA | 3589350051193 | 132 | MMT | 120 | MMT | 125.2 | MMT | 2750 | GRM | 1983 | CTQ
CAPRI | CAP809609V1K2 | CONDIT |  |  |  | 1 | EA | 3589350052589 | 132 | MMT | 120 | MMT | 125.2 | MMT | 2875 | GRM | 1983 | CTQ
CAPRI | CAP809609V1K3 | CONDIT |  |  |  | 1 | EA | 3589350054064 | 132 | MMT | 120 | MMT | 125.2 | MMT | 3000 | GRM | 1983 | CTQ
CAPRI | CAP809704V1 | CONDIT |  |  |  | 1 | EA | 3589350033359 | 148.5 | MMT | 135 | MMT | 136.5 | MMT | 3583.4 | GRM | 2736 | CTQ
CAPRI | CAP809704V1K1 | CONDIT |  |  |  | 1 | EA | 3589350051209 | 148.5 | MMT | 135 | MMT | 136.5 | MMT | 3740 | GRM | 2736 | CTQ
CAPRI | CAP809704V1K2 | CONDIT |  |  |  | 1 | EA | 3589350052596 | 148.5 | MMT | 135 | MMT | 136.5 | MMT | 3910 | GRM | 2736 | CTQ
CAPRI | CAP809704V1K3 | CONDIT |  |  |  | 1 | EA | 3589350054071 | 148.5 | MMT | 135 | MMT | 136.5 | MMT | 4080 | GRM | 2736 | CTQ
CAPRI | CAP809709V1 | CONDIT |  |  |  | 1 | EA | 3589350033373 | 148.5 | MMT | 135 | MMT | 136.5 | MMT | 3400 | GRM | 2736 | CTQ
CAPRI | CAP809709V1K1 | CONDIT |  |  |  | 1 | EA | 3589350051223 | 148.5 | MMT | 135 | MMT | 136.5 | MMT | 3740 | GRM | 2736 | CTQ
CAPRI | CAP809709V1K2 | CONDIT |  |  |  | 1 | EA | 3589350052619 | 148.5 | MMT | 135 | MMT | 136.5 | MMT | 3910 | GRM | 2736 | CTQ
CAPRI | CAP809709V1K3 | CONDIT |  |  |  | 1 | EA | 3589350054095 | 148.5 | MMT | 135 | MMT | 136.5 | MMT | 4080 | GRM | 2736 | CTQ
CAPRI | CAP810334 | CONDIT |  |  |  | 1 | EA | 3589358103344 | 11 | MMT | 5 | MMT | 18 | MMT | 6.9 | GRM | 990 | MMQ
CAPRI | CAP810434 | CONDIT |  |  |  | 1 | EA | 3589358104341
CAPRI | CAP810444 | CONDIT |  |  |  | 1 | EA | 3589358104440 | 10.5 | MMT | 20 | MMT | 4.2 | MMT | 7.3 | GRM | 882 | MMQ
CAPRI | CAP810534 | CONDIT |  |  |  | 1 | EA | 3589358105348 | 11.2 | MMT | 22.2 | MMT | 2.6 | MMT | 6 | GRM | 652.6 | MMQ
CAPRI | CAP810634 | CONDIT |  |  |  | 1 | EA | 3589358106345 | 12.7 | MMT | 6.1 | MMT | 27.9 | MMT | 11.7 | GRM | 2.17 | CTQ
CAPRI | CAP810734 | CONDIT |  |  |  | 1 | EA | 3589358107342 | 14.8 | MMT | 33.7 | MMT | 6.4 | MMT | 25.6 | GRM | 3.17 | CTQ
CAPRI | CAP810834 | CONDIT |  |  |  | 1 | EA | 3589358108349 | 17.4 | MMT | 45.3 | MMT | 12.5 | MMT | 40.5 | GRM | 9.85 | CTQ
CAPRI | CAP810934 | CONDIT |  |  |  | 1 | EA | 3589358109346 | 18.6 | MMT | 53.3 | MMT | 8 | MMT | 57.3 | GRM | 7.93 | CTQ
CAPRI | CAP811034 | CONDIT |  |  |  | 1 | EA | 3589358110342 | 19.3 | MMT | 59.2 | MMT | 19 | MMT | 70.1 | GRM | 21.71 | CTQ
CAPRI | CAP811134 | CONDIT |  |  |  | 1 | EA | 3589358111349 | 22.2 | MMT | 69.2 | MMT | 12.2 | MMT | 126.2 | GRM | 18.74 | CTQ
CAPRI | CAP811234 | CONDIT |  |  |  | 1 | EA | 3589358112346 | 22 | MMT | 78 | MMT | 13 | MMT | 152.3 | GRM | 22.31 | CTQ
CAPRI | CAP811334 | CONDIT |  |  |  | 1 | EA | 3589358113343 | 25 | MMT | 92 | MMT | 16 | MMT | 341.7 | GRM | 36.8 | CTQ
CAPRI | CAP811434 | CONDIT |  |  |  | 1 | EA | 3589358114340 | 30 | MMT | 103 | MMT | 20 | MMT | 380.2 | GRM | 61.8 | CTQ
CAPRI | CAP811534 | CONDIT |  |  |  | 1 | EA | 3589358115347 | 22 | MMT | 118 | MMT | 35.5 | MMT | 563.1 | GRM | 92.16 | CTQ
CAPRI | CAP811634 | CONDIT |  |  |  | 1 | EA | 3589358116344 | 36 | MMT | 18 | MMT | 128 | MMT | 613.6 | GRM | 82.94 | CTQ
CAPRI | CAP826404V1 | CONDIT |  |  |  | 1 | EA | 3589350039238 | 18.7 | MMT | 17 | MMT | 57 | MMT | 48 | GRM | 18.12 | CTQ
CAPRI | CAP826409V1 | CONDIT |  |  |  | 1 | EA | 3589350039436 | 18.7 | MMT | 17 | MMT | 57 | MMT | 48 | GRM | 18.12 | CTQ
CAPRI | CAP826504V1 | CONDIT |  |  |  | 1 | EA | 3589350039252 | 20.9 | MMT | 19 | MMT | 62 | MMT | 52 | GRM | 24.62 | CTQ
CAPRI | CAP826509V1 | CONDIT |  |  |  | 1 | EA | 3589350039450 | 20.9 | MMT | 19 | MMT | 62 | MMT | 52 | GRM | 24.62 | CTQ
CAPRI | CAP826594V1 | CONDIT |  |  |  | 1 | EA | 3589350039245 | 18.7 | MMT | 17 | MMT | 57 | MMT | 62 | GRM | 18.12 | CTQ
CAPRI | CAP826599V1 | CONDIT |  |  |  | 1 | EA | 3589350039443 | 18.7 | MMT | 17 | MMT | 57 | MMT | 62 | GRM | 18.12 | CTQ
CAPRI | CAP826654V1 | CONDIT |  |  |  | 1 | EA | 3589350039269 | 16.5 | MMT | 15 | MMT | 57 | MMT | 83 | GRM | 14.11 | CTQ
CAPRI | CAP826659V1 | CONDIT |  |  |  | 1 | EA | 3589350039467 | 16.5 | MMT | 15 | MMT | 57 | MMT | 83 | GRM | 14.11 | CTQ
CAPRI | CAP826664V1 | CONDIT |  |  |  | 1 | EA | 3589350039276 | 26.4 | MMT | 24 | MMT | 56.5 | MMT | 80 | GRM | 35.8 | CTQ
CAPRI | CAP826669V1 | CONDIT |  |  |  | 1 | EA | 3589350039474 | 18.7 | MMT | 17 | MMT | 57 | MMT | 80 | GRM | 18.12 | CTQ
CAPRI | CAP826674V1 | CONDIT |  |  |  | 1 | EA | 3589350039283 | 20.9 | MMT | 19 | MMT | 62 | MMT | 76 | GRM | 24.62 | CTQ
CAPRI | CAP826679V1 | CONDIT |  |  |  | 1 | EA | 3589350039481 | 20.9 | MMT | 19 | MMT | 62 | MMT | 76 | GRM | 24.62 | CTQ
CAPRI | CAP826684V1 | CONDIT |  |  |  | 1 | EA | 3589350039290 | 26.4 | MMT | 24 | MMT | 69 | MMT | 86 | GRM | 43.72 | CTQ
CAPRI | CAP826689V1 | CONDIT |  |  |  | 1 | EA | 3589350039498 | 26.4 | MMT | 24 | MMT | 69 | MMT | 86 | GRM | 43.72 | CTQ
CAPRI | CAP826764V1 | CONDIT |  |  |  | 1 | EA | 3589350039306 | 20.9 | MMT | 19 | MMT | 62 | MMT | 103 | GRM | 24.62 | CTQ
CAPRI | CAP826769V1 | CONDIT |  |  |  | 1 | EA | 3589350039504 | 20.9 | MMT | 19 | MMT | 62 | MMT | 103 | GRM | 24.62 | CTQ
CAPRI | CAP826774V1 | CONDIT |  |  |  | 1 | EA | 3589350039313 | 26.4 | MMT | 24 | MMT | 69 | MMT | 117 | GRM | 43.72 | CTQ
CAPRI | CAP826779V1 | CONDIT |  |  |  | 1 | EA | 3589350039511 | 26.4 | MMT | 24 | MMT | 69 | MMT | 117 | GRM | 43.72 | CTQ
CAPRI | CAP826784V1 | CONDIT |  |  |  | 1 | EA | 3589350039320 | 33 | MMT | 30 | MMT | 78 | MMT | 137 | GRM | 77.22 | CTQ
CAPRI | CAP826789V1 | CONDIT |  |  |  | 1 | EA | 3589350039528 | 33 | MMT | 33 | MMT | 92.7 | MMT | 137 | GRM | 100.95 | CTQ
CAPRI | CAP826884V1 | CONDIT |  |  |  | 1 | EA | 3589350039337 | 45.1 | MMT | 41 | MMT | 94 | MMT | 336 | GRM | 173.82 | CTQ
CAPRI | CAP826889V1 | CONDIT |  |  |  | 1 | EA | 3589350039535 | 45.1 | MMT | 41 | MMT | 94 | MMT | 336 | GRM | 173.82 | CTQ
CAPRI | CAP826984V1 | CONDIT |  |  |  | 1 | EA | 3589350039344 | 52.8 | MMT | 48 | MMT | 101 | MMT | 450 | GRM | 255.97 | CTQ
CAPRI | CAP826989V1 | CONDIT |  |  |  | 1 | EA | 3589350039542 | 52.8 | MMT | 48 | MMT | 101 | MMT | 450 | GRM | 255.97 | CTQ
CAPRI | CAP827074V1 | CONDIT |  |  |  | 1 | EA | 3589350039351 | 60.5 | MMT | 55 | MMT | 106 | MMT | 607 | GRM | 352.72 | CTQ
CAPRI | CAP827079V1 | CONDIT |  |  |  | 1 | EA | 3589350039559 | 60.5 | MMT | 55 | MMT | 106 | MMT | 607 | GRM | 352.72 | CTQ
CAPRI | CAP827084V1 | CONDIT |  |  |  | 1 | EA | 3589350039368 | 70.4 | MMT | 64 | MMT | 115 | MMT | 791 | GRM | 518.14 | CTQ
CAPRI | CAP827089V1 | CONDIT |  |  |  | 1 | EA | 3589350039566 | 70.4 | MMT | 64 | MMT | 115 | MMT | 791 | GRM | 518.14 | CTQ
CAPRI | CAP827284V1 | CONDIT |  |  |  | 1 | EA | 3589350039375 | 79.2 | MMT | 72 | MMT | 123 | MMT | 990 | GRM | 701.4 | CTQ
CAPRI | CAP827289V1 | CONDIT |  |  |  | 1 | EA | 3589350039573 | 79.2 | MMT | 72 | MMT | 123 | MMT | 990 | GRM | 701.4 | CTQ
CAPRI | CAP827304V1 | CONDIT |  |  |  | 1 | EA | 3589350039382 | 93.5 | MMT | 85 | MMT | 137 | MMT | 1676 | GRM | 1089 | CTQ
CAPRI | CAP827309V1 | CONDIT |  |  |  | 1 | EA | 3589350039580 | 93.5 | MMT | 85 | MMT | 137 | MMT | 1676 | GRM | 1089 | CTQ
CAPRI | CAP827504V1 | CONDIT |  |  |  | 1 | EA | 3589350039405 | 121 | MMT | 110 | MMT | 161 | MMT | 3366 | GRM | 2143 | CTQ
CAPRI | CAP827509V1 | CONDIT |  |  |  | 1 | EA | 3589350039603 | 121 | MMT | 110 | MMT | 161 | MMT | 3366 | GRM | 2143 | CTQ
CAPRI | CAP827594V1 | CONDIT |  |  |  | 1 | EA | 3589350039399 | 104.5 | MMT | 95 | MMT | 145 | MMT | 2232 | GRM | 1439 | CTQ
CAPRI | CAP827599V1 | CONDIT |  |  |  | 1 | EA | 3589350039597 | 104.5 | MMT | 95 | MMT | 145 | MMT | 2232 | GRM | 1439 | CTQ
CAPRI | CAP827604V1 | CONDIT |  |  |  | 1 | EA | 3589350039412 | 132 | MMT | 120 | MMT | 161 | MMT | 4120 | GRM | 2550 | CTQ
CAPRI | CAP827609V1 | CONDIT |  |  |  | 1 | EA | 3589350039610 | 132 | MMT | 120 | MMT | 161 | MMT | 4120 | GRM | 2550 | CTQ
CAPRI | CAP827704V1 | CONDIT |  |  |  | 1 | EA | 3589350039429 | 148.5 | MMT | 135 | MMT | 178 | MMT | 5520 | GRM | 3568 | CTQ
CAPRI | CAP827709V1 | CONDIT |  |  |  | 1 | EA | 3589350039627 | 148.5 | MMT | 135 | MMT | 178 | MMT | 5520 | GRM | 3568 | CTQ
CAPRI | CAP828604V1 | CONDIT |  |  |  | 1 | EA | 3589350040036 | 26.4 | MMT | 24 | MMT | 76.2 | MMT | 98 | GRM | 48.28 | CTQ
CAPRI | CAP828609V1 | CONDIT |  |  |  | 1 | EA | 3589350040203 | 26.4 | MMT | 24 | MMT | 76.2 | MMT | 98 | GRM | 48.28 | CTQ
CAPRI | CAP828664V1 | CONDIT |  |  |  | 1 | EA | 3589350040043 | 16.5 | MMT | 15 | MMT | 64.2 | MMT | 99 | GRM | 15.89 | CTQ
CAPRI | CAP828669V1 | CONDIT |  |  |  | 1 | EA | 3589350040210 | 16.5 | MMT | 15 | MMT | 64.2 | MMT | 99 | GRM | 15.89 | CTQ
CAPRI | CAP828674V1 | CONDIT |  |  |  | 1 | EA | 3589350040050 | 26.4 | MMT | 24 | MMT | 61 | MMT |  |  | 38.65 | CTQ
CAPRI | CAP828679V1 | CONDIT |  |  |  | 1 | EA | 3589350040227 | 18.7 | MMT | 17 | MMT | 64.2 | MMT |  |  | 20.41 | CTQ
CAPRI | CAP828694V1 | CONDIT |  |  |  | 1 | EA | 3589350040067 | 20.9 | MMT | 19 | MMT | 69.2 | MMT | 90 | GRM | 27.48 | CTQ
CAPRI | CAP828699V1 | CONDIT |  |  |  | 1 | EA | 3589350040234 | 20.9 | MMT | 19 | MMT | 69.2 | MMT | 90 | GRM | 27.48 | CTQ
CAPRI | CAP828704V1 | CONDIT |  |  |  | 1 | EA | 3589350040074 | 33 | MMT | 30 | MMT | 85.5 | MMT | 144 | GRM | 84.65 | CTQ
CAPRI | CAP828709V1 | CONDIT |  |  |  | 1 | EA | 3589350040241 | 33 | MMT | 30 | MMT | 85.5 | MMT | 144 | GRM | 84.65 | CTQ
CAPRI | CAP828774V1 | CONDIT |  |  |  | 1 | EA | 3589350040081 | 20.9 | MMT | 19 | MMT | 69.5 | MMT | 137 | GRM | 27.6 | CTQ
CAPRI | CAP828779V1 | CONDIT |  |  |  | 1 | EA | 3589350040258 | 20.9 | MMT | 19 | MMT | 69.5 | MMT | 137 | GRM | 27.6 | CTQ
CAPRI | CAP828794V1 | CONDIT |  |  |  | 1 | EA | 3589350040098 | 26.4 | MMT | 24 | MMT | 76.5 | MMT | 139 | GRM | 48.47 | CTQ
CAPRI | CAP828799V1 | CONDIT |  |  |  | 1 | EA | 3589350040265 | 26.4 | MMT | 24 | MMT | 76.5 | MMT | 139 | GRM | 48.47 | CTQ
CAPRI | CAP828804V1 | CONDIT |  |  |  | 1 | EA | 3589350040104 | 45.1 | MMT | 41 | MMT | 106.3 | MMT | 338 | GRM | 196.56 | CTQ
CAPRI | CAP828809V1 | CONDIT |  |  |  | 1 | EA | 3589350040272 | 45.1 | MMT | 41 | MMT | 106.3 | MMT | 338 | GRM | 196.56 | CTQ
CAPRI | CAP828904V1 | CONDIT |  |  |  | 1 | EA | 3589350040111 | 52.8 | MMT | 48 | MMT | 114 | MMT | 462 | GRM | 288.92 | CTQ
CAPRI | CAP828909V1 | CONDIT |  |  |  | 1 | EA | 3589350040289 | 52.8 | MMT | 48 | MMT | 114 | MMT | 462 | GRM | 288.92 | CTQ
CAPRI | CAP829004V1 | CONDIT |  |  |  | 1 | EA | 3589350040128 | 60.5 | MMT | 55 | MMT | 118.5 | MMT | 528 | GRM | 394.31 | CTQ
CAPRI | CAP829009V1 | CONDIT |  |  |  | 1 | EA | 3589350040296 | 60.5 | MMT | 55 | MMT | 118.5 | MMT | 528 | GRM | 394.31 | CTQ
CAPRI | CAP829204V1 | CONDIT |  |  |  | 1 | EA | 3589350040135 | 79.2 | MMT | 72 | MMT | 135.2 | MMT | 809 | GRM | 770.96 | CTQ
CAPRI | CAP829209V1 | CONDIT |  |  |  | 1 | EA | 3589350040302 | 79.2 | MMT | 72 | MMT | 135.2 | MMT | 809 | GRM | 770.96 | CTQ
CAPRI | CAP829294V1 | CONDIT |  |  |  | 1 | EA | 3589350040142 | 70.4 | MMT | 64 | MMT | 119.2 | MMT | 611 | GRM | 537.07 | CTQ
CAPRI | CAP829299V1 | CONDIT |  |  |  | 1 | EA | 3589350040319 | 70.4 | MMT | 64 | MMT | 119.2 | MMT | 611 | GRM | 537.07 | CTQ
CAPRI | CAP829404V1 | CONDIT |  |  |  | 1 | EA | 3589350040159 | 93.5 | MMT | 85 | MMT | 161.5 | MMT | 1676 | GRM | 1284 | CTQ
CAPRI | CAP829409V1 | CONDIT |  |  |  | 1 | EA | 3589350040326 | 93.5 | MMT | 85 | MMT | 161.5 | MMT | 1676 | GRM | 1284 | CTQ
CAPRI | CAP829504V1 | CONDIT |  |  |  | 1 | EA | 3589350040166 | 121 | MMT | 110 | MMT | 183 | MMT | 3366 | GRM | 2436 | CTQ
CAPRI | CAP829509V1 | CONDIT |  |  |  | 1 | EA | 3589350040333 | 121 | MMT | 110 | MMT | 183 | MMT | 3366 | GRM | 2436 | CTQ
CAPRI | CAP829594V1 | CONDIT |  |  |  | 1 | EA | 3589350040173 | 104.5 | MMT | 95 | MMT | 167 | MMT | 2232 | GRM | 1658 | CTQ
CAPRI | CAP829599V1 | CONDIT |  |  |  | 1 | EA | 3589350040340 | 104.5 | MMT | 95 | MMT | 167 | MMT | 2232 | GRM | 1658 | CTQ
CAPRI | CAP829604V1 | CONDIT |  |  |  | 1 | EA | 3589350040180 | 132 | MMT | 120 | MMT | 184.2 | MMT | 4125 | GRM | 2918 | CTQ
CAPRI | CAP829609V1 | CONDIT |  |  |  | 1 | EA | 3589350040357 | 132 | MMT | 120 | MMT | 184.2 | MMT | 4125 | GRM | 2918 | CTQ
CAPRI | CAP829704V1 | CONDIT |  |  |  | 1 | EA | 3589350040197 | 148.5 | MMT | 135 | MMT | 202.5 | MMT | 5610 | GRM | 4060 | CTQ
CAPRI | CAP829709V1 | CONDIT |  |  |  | 1 | EA | 3589350040364 | 148.5 | MMT | 135 | MMT | 202.5 | MMT | 5610 | GRM | 4060 | CTQ
CAPRI | CAP836604V1 | CONDIT |  |  |  | 1 | EA | 3589350094381 | 31 | MMT | 28 | MMT | 46 | MMT | 61.1 | GRM | 39.93 | CTQ
CAPRI | CAP836609V1 | CONDIT |  |  |  | 1 | EA | 3589350094404 | 31 | MMT | 28 | MMT | 46 | MMT | 61.1 | GRM | 39.93 | CTQ
CAPRI | CAP836664V1 | CONDIT |  |  |  | 1 | EA | 3589350094411 | 30.8 | MMT | 30.8 | MMT | 54 | MMT | 50.1 | GRM | 51.23 | CTQ
CAPRI | CAP836669V1 | CONDIT |  |  |  | 1 | EA | 3589350094435 | 30.8 | MMT | 30.8 | MMT | 54 | MMT | 50.1 | GRM | 51.23 | CTQ
CAPRI | CAP836674V1 | CONDIT |  |  |  | 1 | EA | 3589350094442 | 30.8 | MMT | 30.8 | MMT | 55 | MMT | 48.5 | GRM | 52.18 | CTQ
CAPRI | CAP836679V1 | CONDIT |  |  |  | 1 | EA | 3589350094466 | 30.8 | MMT | 30.8 | MMT | 55 | MMT | 48.5 | GRM | 52.18 | CTQ
CAPRI | CAP836694V1 | CONDIT |  |  |  | 1 | EA | 3589350094473 | 30.8 | MMT | 30.8 | MMT | 55 | MMT | 53 | GRM | 52.18 | CTQ
CAPRI | CAP836699V1 | CONDIT |  |  |  | 1 | EA | 3589350094503 | 30.8 | MMT | 30.8 | MMT | 55 | MMT | 53 | GRM | 52.18 | CTQ
CAPRI | CAP836704V1 | CONDIT |  |  |  | 1 | EA | 3589350094510 | 37.4 | MMT | 37.4 | MMT | 66.5 | MMT | 97.2 | GRM | 93.02 | CTQ
CAPRI | CAP836709V1 | CONDIT |  |  |  | 1 | EA | 3589350094534 | 37.4 | MMT | 37.4 | MMT | 66.5 | MMT | 97.2 | GRM | 93.02 | CTQ
CAPRI | CAP836774V1 | CONDIT |  |  |  | 1 | EA | 3589350094541 | 37.4 | MMT | 37.4 | MMT | 57.5 | MMT | 53 | GRM | 80.43 | CTQ
CAPRI | CAP836779V1 | CONDIT |  |  |  | 1 | EA | 3589350094565 | 37.4 | MMT | 37.4 | MMT | 57.5 | MMT | 53 | GRM | 80.43 | CTQ
CAPRI | CAP836794V1 | CONDIT |  |  |  | 1 | EA | 3589350094572 | 37.4 | MMT | 37.4 | MMT | 62 | MMT | 87.9 | GRM | 86.72 | CTQ
CAPRI | CAP836799V1 | CONDIT |  |  |  | 1 | EA | 3589350094596 | 37.4 | MMT | 37.4 | MMT | 62 | MMT | 87.9 | GRM | 86.72 | CTQ
CAPRI | CAP836804V1 | CONDIT |  |  |  | 1 | EA | 3589350094602 | 45.1 | MMT | 45.1 | MMT | 76 | MMT | 203.7 | GRM | 154.59 | CTQ
CAPRI | CAP836809V1 | CONDIT |  |  |  | 1 | EA | 3589350094626 | 45.1 | MMT | 45.1 | MMT | 76 | MMT | 203.7 | GRM | 154.59 | CTQ
CAPRI | CAP836894V1 | CONDIT |  |  |  | 1 | EA | 3589350095081 | 45.1 | MMT | 45.1 | MMT | 76 | MMT | 139.8 | GRM | 154.59 | CTQ
CAPRI | CAP836899V1 | CONDIT |  |  |  | 1 | EA | 3589350095166 | 45.1 | MMT | 45.1 | MMT | 76 | MMT | 139.8 | GRM | 154.59 | CTQ
CAPRI | CAP836904V1 | CONDIT |  |  |  | 1 | EA | 3589350094633 | 58.1 | MMT | 52.8 | MMT | 76 | MMT | 269.5 | GRM | 233.06 | CTQ
CAPRI | CAP836909V1 | CONDIT |  |  |  | 1 | EA | 3589350094657 | 52.8 | MMT | 52.8 | MMT | 76 | MMT | 269.5 | GRM | 211.88 | CTQ
CAPRI | CAP836994V1 | CONDIT |  |  |  | 1 | EA | 3589350095098 | 58.1 | MMT | 52.8 | MMT | 76 | MMT | 264.6 | GRM | 233.06 | CTQ
CAPRI | CAP836999V1 | CONDIT |  |  |  | 1 | EA | 3589350095173 | 52.8 | MMT | 52.8 | MMT | 76 | MMT | 264.6 | GRM | 211.88 | CTQ
CAPRI | CAP837004V1 | CONDIT |  |  |  | 1 | EA | 3589350094664 | 63.8 | MMT | 63.8 | MMT | 84 | MMT | 426.9 | GRM | 341.92 | CTQ
CAPRI | CAP837009V1 | CONDIT |  |  |  | 1 | EA | 3589350094688 | 63.8 | MMT | 63.8 | MMT | 84 | MMT | 426.9 | GRM | 341.92 | CTQ
CAPRI | CAP837084V1 | CONDIT |  |  |  | 1 | EA | 3589350094695 | 70.4 | MMT | 70.4 | MMT | 88.5 | MMT | 479.2 | GRM | 438.62 | CTQ
CAPRI | CAP837089V1 | CONDIT |  |  |  | 1 | EA | 3589350094718 | 70.4 | MMT | 70.4 | MMT | 88.5 | MMT | 479.2 | GRM | 438.62 | CTQ
CAPRI | CAP837094V1 | CONDIT |  |  |  | 1 | EA | 3589350095104 | 70.2 | MMT | 63.8 | MMT | 64 | MMT | 367.9 | GRM | 286.56 | CTQ
CAPRI | CAP837099V1 | CONDIT |  |  |  | 1 | EA | 3589350095180 | 63.8 | MMT | 63.8 | MMT | 64 | MMT | 367.9 | GRM | 260.51 | CTQ
CAPRI | CAP837204V1 | CONDIT |  |  |  | 1 | EA | 3589350094725 | 79.2 | MMT | 79.2 | MMT | 94 | MMT | 599.9 | GRM | 589.63 | CTQ
CAPRI | CAP837209V1 | CONDIT |  |  |  | 1 | EA | 3589350094749 | 79.2 | MMT | 79.2 | MMT | 94 | MMT | 599.9 | GRM | 589.63 | CTQ
CAPRI | CAP837294V1 | CONDIT |  |  |  | 1 | EA | 3589350095111 | 79.2 | MMT | 79.2 | MMT | 94 | MMT | 698 | GRM | 589.63 | CTQ
CAPRI | CAP837299V1 | CONDIT |  |  |  | 1 | EA | 3589350095197 | 79.2 | MMT | 79.2 | MMT | 94 | MMT | 698 | GRM | 589.63 | CTQ
CAPRI | CAP846404V1 | CONDIT |  |  |  | 1 | EA | 3589350033380 | 21 | MMT | 19 | MMT | 57 | MMT | 49.1 | GRM | 22.74 | CTQ
CAPRI | CAP846404V1K1 | CONDIT |  |  |  | 1 | EA | 3589350033397 | 20.9 | MMT | 19 | MMT | 61 | MMT | 46.3 | GRM | 24.22 | CTQ
CAPRI | CAP846404V1K2 | CONDIT |  |  |  | 1 | EA | 3589350033403 | 20.9 | MMT | 19 | MMT | 61 | MMT | 46.3 | GRM | 24.22 | CTQ
CAPRI | CAP846404V1K3 | CONDIT |  |  |  | 1 | EA | 3589350063592 | 20.9 | MMT | 19 | MMT | 61 | MMT | 46.3 | GRM | 24.22 | CTQ
CAPRI | CAP846409V1 | CONDIT |  |  |  | 1 | EA | 3589350033434 | 20.9 | MMT | 19 | MMT | 61 | MMT | 46.3 | GRM | 24.22 | CTQ
CAPRI | CAP846409V1K1 | CONDIT |  |  |  | 1 | EA | 3589350061093 | 20.9 | MMT | 19 | MMT | 61 | MMT | 50.9 | GRM | 24.22 | CTQ
CAPRI | CAP846409V1K2 | CONDIT |  |  |  | 1 | EA | 3589350062465 | 20.9 | MMT | 19 | MMT | 61 | MMT | 54.1 | GRM | 24.22 | CTQ
CAPRI | CAP846409V1K3 | CONDIT |  |  |  | 1 | EA | 3589350063622 | 20.9 | MMT | 19 | MMT | 61 | MMT | 55.5 | GRM | 24.22 | CTQ
CAPRI | CAP846504V1 | CONDIT |  |  |  | 1 | EA | 3589350033441 | 26.4 | MMT | 24 | MMT | 63 | MMT | 80 | GRM | 39.92 | CTQ
CAPRI | CAP846504V1K1 | CONDIT |  |  |  | 1 | EA | 3589350033458 | 26.4 | MMT | 24 | MMT | 66 | MMT | 70.7 | GRM | 41.82 | CTQ
CAPRI | CAP846504V1K2 | CONDIT |  |  |  | 1 | EA | 3589350033465 | 26.4 | MMT | 24 | MMT | 66 | MMT | 70.7 | GRM | 41.82 | CTQ
CAPRI | CAP846504V1K3 | CONDIT |  |  |  | 1 | EA | 3589350063639 | 26.4 | MMT | 24 | MMT | 66 | MMT | 70.7 | GRM | 41.82 | CTQ
CAPRI | CAP846509V1 | CONDIT |  |  |  | 1 | EA | 3589350033489 | 26.4 | MMT | 24 | MMT | 63 | MMT | 75.6 | GRM | 39.92 | CTQ
CAPRI | CAP846509V1K1 | CONDIT |  |  |  | 1 | EA | 3589350061116 | 26.4 | MMT | 24 | MMT | 66 | MMT | 77.8 | GRM | 41.82 | CTQ
CAPRI | CAP846509V1K2 | CONDIT |  |  |  | 1 | EA | 3589350062489 | 26.4 | MMT | 24 | MMT | 66 | MMT | 82.7 | GRM | 41.82 | CTQ
CAPRI | CAP846509V1K3 | CONDIT |  |  |  | 1 | EA | 3589350063653 | 26.4 | MMT | 24 | MMT | 66 | MMT | 84.9 | GRM | 41.82 | CTQ
CAPRI | CAP846574V1 | CONDIT |  |  |  | 1 | EA | 3589350033496 | 20.9 | MMT | 19 | MMT | 56 | MMT | 70.7 | GRM | 22.24 | CTQ
CAPRI | CAP846574V1K1 | CONDIT |  |  |  | 1 | EA | 3589350061123 | 20.9 | MMT | 19 | MMT | 56 | MMT | 77.8 | GRM | 22.24 | CTQ
CAPRI | CAP846574V1K2 | CONDIT |  |  |  | 1 | EA | 3589350062496 | 20.9 | MMT | 19 | MMT | 56 | MMT | 82.7 | GRM | 22.24 | CTQ
CAPRI | CAP846574V1K3 | CONDIT |  |  |  | 1 | EA | 3589350063660 | 20.9 | MMT | 19 | MMT | 56 | MMT | 84.9 | GRM | 22.24 | CTQ
CAPRI | CAP846579V1 | CONDIT |  |  |  | 1 | EA | 3589350046823 | 20.9 | MMT | 19 | MMT | 56 | MMT | 70.7 | GRM | 22.24 | CTQ
CAPRI | CAP846579V1K1 | CONDIT |  |  |  | 1 | EA | 3589350065596 | 20.9 | MMT | 19 | MMT | 56 | MMT | 70.7 | GRM | 22.24 | CTQ
CAPRI | CAP846579V1K2 | CONDIT |  |  |  | 1 | EA | 3589350065626 | 20.9 | MMT | 19 | MMT | 56 | MMT | 70.7 | GRM | 22.24 | CTQ
CAPRI | CAP846579V1K3 | CONDIT |  |  |  | 1 | EA | 3589350065657 | 20.9 | MMT | 19 | MMT | 56 | MMT | 84.9 | GRM | 22.24 | CTQ
CAPRI | CAP846594V1 | CONDIT |  |  |  | 1 | EA | 3589350033502 | 21 | MMT | 19 | MMT | 57 | MMT | 53 | GRM | 22.74 | CTQ
CAPRI | CAP846594V1K1 | CONDIT |  |  |  | 1 | EA | 3589350033519 | 20.9 | MMT | 19 | MMT | 61 | MMT | 51.3 | GRM | 24.22 | CTQ
CAPRI | CAP846594V1K2 | CONDIT |  |  |  | 1 | EA | 3589350033526 | 20.9 | MMT | 19 | MMT | 61 | MMT | 51.3 | GRM | 24.22 | CTQ
CAPRI | CAP846594V1K3 | CONDIT |  |  |  | 1 | EA | 3589350063677 | 20.9 | MMT | 19 | MMT | 61 | MMT | 51.3 | GRM | 24.22 | CTQ
CAPRI | CAP846599V1 | CONDIT |  |  |  | 1 | EA | 3589350033557 | 20.9 | MMT | 19 | MMT | 61 | MMT | 51.3 | GRM | 24.22 | CTQ
CAPRI | CAP846599V1K1 | CONDIT |  |  |  | 1 | EA | 3589350061154 | 20.9 | MMT | 19 | MMT | 61 | MMT | 56.4 | GRM | 24.22 | CTQ
CAPRI | CAP846599V1K2 | CONDIT |  |  |  | 1 | EA | 3589350062526 | 20.9 | MMT | 19 | MMT | 61 | MMT | 60 | GRM | 24.22 | CTQ
CAPRI | CAP846599V1K3 | CONDIT |  |  |  | 1 | EA | 3589350063707 | 20.9 | MMT | 19 | MMT | 61 | MMT | 61.5 | GRM | 24.22 | CTQ
CAPRI | CAP846604V1 | CONDIT |  |  |  | 1 | EA | 3589350033564 | 33 | MMT | 30 | MMT | 70 | MMT | 181.4 | GRM | 69.3 | CTQ
CAPRI | CAP846604V1K1 | CONDIT |  |  |  | 1 | EA | 3589350033571 | 33 | MMT | 30 | MMT | 72.5 | MMT | 121.9 | GRM | 71.78 | CTQ
CAPRI | CAP846604V1K2 | CONDIT |  |  |  | 1 | EA | 3589350033588 | 33 | MMT | 30 | MMT | 72.5 | MMT | 121.9 | GRM | 71.78 | CTQ
CAPRI | CAP846604V1K2 | CONDIT |  |  |  | 50 | CT
CAPRI | CAP846604V1K3 | CONDIT |  |  |  | 1 | EA | 3589350063714 | 33 | MMT | 30 | MMT | 72.5 | MMT | 121.9 | GRM | 71.78 | CTQ
CAPRI | CAP846609V1 | CONDIT |  |  |  | 1 | EA | 3589350033625 | 33 | MMT | 30 | MMT | 70 | MMT | 121.9 | GRM | 69.3 | CTQ
CAPRI | CAP846609V1K1 | CONDIT |  |  |  | 1 | EA | 3589350033632 | 33 | MMT | 30 | MMT | 72.5 | MMT | 121.9 | GRM | 71.78 | CTQ
CAPRI | CAP846609V1K2 | CONDIT |  |  |  | 1 | EA | 3589350033649 | 33 | MMT | 30 | MMT | 72.5 | MMT | 121.9 | GRM | 71.78 | CTQ
CAPRI | CAP846609V1K2 | CONDIT |  |  |  | 50 | CT
CAPRI | CAP846609V1K3 | CONDIT |  |  |  | 1 | EA | 3589350063745 | 72.5 | MMT | 30 | MMT | 30 | MMT | 121.9 | GRM | 65.25 | CTQ
CAPRI | CAP846654V1 | CONDIT |  |  |  | 1 | EA | 3589350033656 | 26.4 | MMT | 24 | MMT | 53.5 | MMT | 62.5 | GRM | 33.9 | CTQ
CAPRI | CAP846654V1K1 | CONDIT |  |  |  | 1 | EA | 3589350061185 | 26.4 | MMT | 24 | MMT | 56 | MMT | 64.3 | GRM | 35.48 | CTQ
CAPRI | CAP846654V1K2 | CONDIT |  |  |  | 1 | EA | 3589350062540 | 26.4 | MMT | 24 | MMT | 56 | MMT | 68.4 | GRM | 35.48 | CTQ
CAPRI | CAP846654V1K3 | CONDIT |  |  |  | 1 | EA | 3589350063752 | 26.4 | MMT | 24 | MMT | 56 | MMT | 70.2 | GRM | 35.48 | CTQ
CAPRI | CAP846659V1 | CONDIT |  |  |  | 1 | EA | 3589350046830 | 26.4 | MMT | 24 | MMT | 56 | MMT | 121.9 | GRM | 35.48 | CTQ
CAPRI | CAP846659V1K1 | CONDIT |  |  |  | 1 | EA | 3589350065602 | 26.4 | MMT | 24 | MMT | 56 | MMT | 121.9 | GRM | 35.48 | CTQ
CAPRI | CAP846659V1K2 | CONDIT |  |  |  | 1 | EA | 3589350065633 | 26.4 | MMT | 24 | MMT | 56 | MMT | 121.9 | GRM | 35.48 | CTQ
CAPRI | CAP846659V1K3 | CONDIT |  |  |  | 1 | EA | 3589350065664 | 26.4 | MMT | 24 | MMT | 56 | MMT | 146.3 | GRM | 35.48 | CTQ
CAPRI | CAP846674V1 | CONDIT |  |  |  | 1 | EA | 3589350033663 | 26.4 | MMT | 24 | MMT | 57 | MMT | 61 | GRM | 36.12 | CTQ
CAPRI | CAP846674V1K1 | CONDIT |  |  |  | 1 | EA | 3589350033670 | 26.4 | MMT | 24 | MMT | 61 | MMT | 58.5 | GRM | 38.65 | CTQ
CAPRI | CAP846674V1K2 | CONDIT |  |  |  | 1 | EA | 3589350033687 | 26.4 | MMT | 24 | MMT | 61 | MMT | 58.5 | GRM | 38.65 | CTQ
CAPRI | CAP846674V1K2 | CONDIT |  |  |  | 50 | CT
CAPRI | CAP846674V1K3 | CONDIT |  |  |  | 1 | EA | 3589350063769 | 26.4 | MMT | 24 | MMT | 61 | MMT | 58.5 | GRM | 38.65 | CTQ
CAPRI | CAP846679V1 | CONDIT |  |  |  | 1 | EA | 3589350033731 | 26.4 | MMT | 24 | MMT | 57 | MMT | 73.6 | GRM | 36.12 | CTQ
CAPRI | CAP846679V1K1 | CONDIT |  |  |  | 1 | EA | 3589350033748 | 26.4 | MMT | 24 | MMT | 61 | MMT | 58.5 | GRM | 38.65 | CTQ
CAPRI | CAP846679V1K2 | CONDIT |  |  |  | 1 | EA | 3589350033755 | 26.4 | MMT | 24 | MMT | 61 | MMT | 58.5 | GRM | 38.65 | CTQ
CAPRI | CAP846679V1K3 | CONDIT |  |  |  | 1 | EA | 3589350063790 | 26.4 | MMT | 24 | MMT | 61 | MMT | 58.5 | GRM | 38.65 | CTQ
CAPRI | CAP846694V1 | CONDIT |  |  |  | 1 | EA | 3589350033779 | 26.4 | MMT | 24 | MMT | 63 | MMT | 90.7 | GRM | 39.92 | CTQ
CAPRI | CAP846694V1K1 | CONDIT |  |  |  | 1 | EA | 3589350033786 | 26.4 | MMT | 24 | MMT | 66 | MMT | 81.8 | GRM | 41.82 | CTQ
CAPRI | CAP846694V1K1 | CONDIT |  |  |  | 50 | CT
CAPRI | CAP846694V1K2 | CONDIT |  |  |  | 1 | EA | 3589350033793 | 26.4 | MMT | 24 | MMT | 66 | MMT | 120.8 | GRM | 41.82 | CTQ
CAPRI | CAP846694V1K2 | CONDIT |  |  |  | 50 | BX
CAPRI | CAP846694V1K3 | CONDIT |  |  |  | 1 | EA | 3589350063806 | 26.4 | MMT | 24 | MMT | 66 | MMT | 81.8 | GRM | 41.82 | CTQ
CAPRI | CAP846699V1 | CONDIT |  |  |  | 1 | EA | 3589350033830 | 26.4 | MMT | 24 | MMT | 63 | MMT | 88 | GRM | 39.92 | CTQ
CAPRI | CAP846699V1K1 | CONDIT |  |  |  | 1 | EA | 3589350033847 | 26.4 | MMT | 24 | MMT | 66 | MMT | 108.4 | GRM | 41.82 | CTQ
CAPRI | CAP846699V1K2 | CONDIT |  |  |  | 1 | EA | 3589350033854 | 26.4 | MMT | 24 | MMT | 66 | MMT | 81.8 | GRM | 41.82 | CTQ
CAPRI | CAP846699V1K3 | CONDIT |  |  |  | 1 | EA | 3589350063837 | 26.4 | MMT | 24 | MMT | 66 | MMT | 121 | GRM | 41.82 | CTQ
CAPRI | CAP846704V1 | CONDIT |  |  |  | 1 | EA | 3589350033861 | 45 | MMT | 41 | MMT | 79.4 | MMT | 296.9 | GRM | 146.49 | CTQ
CAPRI | CAP846704V1K1 | CONDIT |  |  |  | 1 | EA | 3589350033878 | 45.1 | MMT | 41 | MMT | 83 | MMT | 273.1 | GRM | 153.48 | CTQ
CAPRI | CAP846704V1K2 | CONDIT |  |  |  | 1 | EA | 3589350033885 | 45.1 | MMT | 41 | MMT | 83 | MMT | 273.1 | GRM | 153.48 | CTQ
CAPRI | CAP846704V1K2 | CONDIT |  |  |  | 30 | BX
CAPRI | CAP846704V1K3 | CONDIT |  |  |  | 1 | EA | 3589350063844 | 45.1 | MMT | 41 | MMT | 83 | MMT | 273.1 | GRM | 153.48 | CTQ
CAPRI | CAP846709V1 | CONDIT |  |  |  | 1 | EA | 3589350033922 | 45 | MMT | 41 | MMT | 80 | MMT | 286.5 | GRM | 147.6 | CTQ
CAPRI | CAP846709V1K1 | CONDIT |  |  |  | 1 | EA | 3589350033939 | 45.1 | MMT | 41 | MMT | 83 | MMT | 309.5 | GRM | 153.48 | CTQ
CAPRI | CAP846709V1K2 | CONDIT |  |  |  | 1 | EA | 3589350033946 | 45.1 | MMT | 41 | MMT | 83 | MMT | 273.1 | GRM | 153.48 | CTQ
CAPRI | CAP846709V1K2 | CONDIT |  |  |  | 30 | BX
CAPRI | CAP846709V1K3 | CONDIT |  |  |  | 1 | EA | 3589350063875 | 85 | MMT | 41 | MMT | 41 | MMT | 273.1 | GRM | 142.89 | CTQ
CAPRI | CAP846774V1 | CONDIT |  |  |  | 1 | EA | 3589350033953 | 33 | MMT | 30 | MMT | 30 | MMT | 95.7 | GRM | 29.7 | CTQ
CAPRI | CAP846774V1K1 | CONDIT |  |  |  | 1 | EA | 3589350033960 | 33 | MMT | 30 | MMT | 66 | MMT | 95.7 | GRM | 65.34 | CTQ
CAPRI | CAP846774V1K2 | CONDIT |  |  |  | 1 | EA | 3589350033977 | 33 | MMT | 30 | MMT | 66 | MMT | 95.7 | GRM | 65.34 | CTQ
CAPRI | CAP846774V1K3 | CONDIT |  |  |  | 1 | EA | 3589350063882 | 33 | MMT | 30 | MMT | 66 | MMT | 95.7 | GRM | 65.34 | CTQ
CAPRI | CAP846779V1 | CONDIT |  |  |  | 1 | EA | 3589350034011 | 33 | MMT | 30 | MMT | 62.3 | MMT | 118 | GRM | 61.68 | CTQ
CAPRI | CAP846779V1K1 | CONDIT |  |  |  | 1 | EA | 3589350034028 | 33 | MMT | 30 | MMT | 66 | MMT | 95.7 | GRM | 65.34 | CTQ
CAPRI | CAP846779V1K2 | CONDIT |  |  |  | 1 | EA | 3589350062595 | 33 | MMT | 30 | MMT | 66 | MMT | 112 | GRM | 65.34 | CTQ
CAPRI | CAP846779V1K3 | CONDIT |  |  |  | 1 | EA | 3589350063912 | 33 | MMT | 30 | MMT | 66 | MMT | 114.9 | GRM | 65.34 | CTQ
CAPRI | CAP846794V1 | CONDIT |  |  |  | 1 | EA | 3589350034042 | 33 | MMT | 30 | MMT | 72.5 | MMT | 134.8 | GRM | 71.78 | CTQ
CAPRI | CAP846794V1K1 | CONDIT |  |  |  | 1 | EA | 3589350034059 | 33 | MMT | 30 | MMT | 72.5 | MMT | 129.7 | GRM | 71.78 | CTQ
CAPRI | CAP846794V1K2 | CONDIT |  |  |  | 1 | EA | 3589350034066 | 33 | MMT | 30 | MMT | 72.5 | MMT | 129.7 | GRM | 71.78 | CTQ
CAPRI | CAP846794V1K2 | CONDIT |  |  |  | 50 | BX
CAPRI | CAP846794V1K3 | CONDIT |  |  |  | 1 | EA | 3589350063929 | 33 | MMT | 30 | MMT | 72.5 | MMT | 129.7 | GRM | 71.78 | CTQ
CAPRI | CAP846799V1 | CONDIT |  |  |  | 1 | EA | 3589350034103 | 33 | MMT | 30 | MMT | 70 | MMT | 141 | GRM | 69.3 | CTQ
CAPRI | CAP846799V1K1 | CONDIT |  |  |  | 1 | EA | 3589350034110 | 33 | MMT | 30 | MMT | 72.5 | MMT | 163.3 | GRM | 71.78 | CTQ
CAPRI | CAP846799V1K2 | CONDIT |  |  |  | 1 | EA | 3589350062618 | 33 | MMT | 30 | MMT | 72.5 | MMT | 151.8 | GRM | 71.78 | CTQ
CAPRI | CAP846799V1K3 | CONDIT |  |  |  | 1 | EA | 3589350063950 | 33 | MMT | 30 | MMT | 72.5 | MMT | 155.7 | GRM | 71.78 | CTQ
CAPRI | CAP846804V1 | CONDIT |  |  |  | 1 | EA | 3589350034127 | 53 | MMT | 48 | MMT | 88 | MMT | 399.4 | GRM | 223.87 | CTQ
CAPRI | CAP846804V1K1 | CONDIT |  |  |  | 1 | EA | 3589350034134 | 52.8 | MMT | 48 | MMT | 91 | MMT | 389.9 | GRM | 230.63 | CTQ
CAPRI | CAP846804V1K2 | CONDIT |  |  |  | 1 | EA | 3589350034141 | 52.8 | MMT | 48 | MMT | 91 | MMT | 389.9 | GRM | 230.63 | CTQ
CAPRI | CAP846804V1K2 | CONDIT |  |  |  | 15 | BX
CAPRI | CAP846804V1K3 | CONDIT |  |  |  | 1 | EA | 3589350063967 | 52.8 | MMT | 48 | MMT | 91 | MMT | 389.9 | GRM | 230.63 | CTQ
CAPRI | CAP846809V1 | CONDIT |  |  |  | 1 | EA | 3589350034165 | 53 | MMT | 48 | MMT | 88 | MMT | 389.9 | GRM | 223.87 | CTQ
CAPRI | CAP846809V1K1 | CONDIT |  |  |  | 1 | EA | 3589350061291 | 52.8 | MMT | 48 | MMT | 91 | MMT | 428.9 | GRM | 230.63 | CTQ
CAPRI | CAP846809V1K2 | CONDIT |  |  |  | 1 | EA | 3589350034172 | 52.8 | MMT | 48 | MMT | 91 | MMT | 389.9 | GRM | 230.63 | CTQ
CAPRI | CAP846809V1K3 | CONDIT |  |  |  | 1 | EA | 3589350063981 | 52.8 | MMT | 48 | MMT | 91 | MMT | 389.9 | GRM | 230.63 | CTQ
CAPRI | CAP846894V1 | CONDIT |  |  |  | 1 | EA | 3589350034202 | 45 | MMT | 41 | MMT | 80 | MMT | 379.1 | GRM | 147.6 | CTQ
CAPRI | CAP846894V1K1 | CONDIT |  |  |  | 1 | EA | 3589350034219 | 45.1 | MMT | 41 | MMT | 83 | MMT | 379.1 | GRM | 153.48 | CTQ
CAPRI | CAP846894V1K2 | CONDIT |  |  |  | 1 | EA | 3589350034226 | 45.1 | MMT | 41 | MMT | 83 | MMT | 379.1 | GRM | 153.48 | CTQ
CAPRI | CAP846894V1K3 | CONDIT |  |  |  | 1 | EA | 3589350063998 | 45 | MMT | 41 | MMT | 80 | MMT | 379.1 | GRM | 147.6 | CTQ
CAPRI | CAP846899V1 | CONDIT |  |  |  | 1 | EA | 3589350034257 | 41 | MMT | 41 | MMT | 83 | MMT | 379.1 | GRM | 139.52 | CTQ
CAPRI | CAP846899V1K1 | CONDIT |  |  |  | 1 | EA | 3589350061321 | 45.1 | MMT | 41 | MMT | 83 | MMT | 417 | GRM | 153.48 | CTQ
CAPRI | CAP846899V1K2 | CONDIT |  |  |  | 1 | EA | 3589350034264 | 45.1 | MMT | 41 | MMT | 83 | MMT | 379.1 | GRM | 153.48 | CTQ
CAPRI | CAP846899V1K3 | CONDIT |  |  |  | 1 | EA | 3589350064025 | 45.1 | MMT | 41 | MMT | 83 | MMT | 379.1 | GRM | 153.48 | CTQ
CAPRI | CAP846904V1 | CONDIT |  |  |  | 1 | EA | 3589350034271 | 60 | MMT | 55 | MMT | 95 | MMT | 528 | GRM | 313.5 | CTQ
CAPRI | CAP846904V1 | CONDIT |  |  |  | 5 | CT
CAPRI | CAP846904V1K1 | CONDIT |  |  |  | 1 | EA | 3589350034288 | 60.5 | MMT | 55 | MMT | 103 | MMT | 515.6 | GRM | 342.73 | CTQ
CAPRI | CAP846904V1K2 | CONDIT |  |  |  | 1 | EA | 3589350034295 | 60.5 | MMT | 55 | MMT | 103 | MMT | 515.6 | GRM | 342.73 | CTQ
CAPRI | CAP846904V1K2 | CONDIT |  |  |  | 10 | BX
CAPRI | CAP846904V1K3 | CONDIT |  |  |  | 1 | EA | 3589350064032 | 60.5 | MMT | 55 | MMT | 103 | MMT | 515.6 | GRM | 342.73 | CTQ
CAPRI | CAP846909V1 | CONDIT |  |  |  | 1 | EA | 3589350034318 | 60 | MMT | 55 | MMT | 95 | MMT | 515.6 | GRM | 313.5 | CTQ
CAPRI | CAP846909V1K1 | CONDIT |  |  |  | 1 | EA | 3589350061345 | 60.5 | MMT | 55 | MMT | 103 | MMT | 567.1 | GRM | 342.73 | CTQ
CAPRI | CAP846909V1K2 | CONDIT |  |  |  | 1 | EA | 3589350034325 | 60.5 | MMT | 55 | MMT | 103 | MMT | 515.6 | GRM | 342.73 | CTQ
CAPRI | CAP846909V1K3 | CONDIT |  |  |  | 1 | EA | 3589350064056 | 60.5 | MMT | 55 | MMT | 103 | MMT | 515.6 | GRM | 342.73 | CTQ
CAPRI | CAP846994V1 | CONDIT |  |  |  | 1 | EA | 3589350034349 | 53 | MMT | 48 | MMT | 88 | MMT | 407.7 | GRM | 223.87 | CTQ
CAPRI | CAP846994V1K1 | CONDIT |  |  |  | 1 | EA | 3589350034356 | 52.8 | MMT | 48 | MMT | 91 | MMT | 399.4 | GRM | 230.63 | CTQ
CAPRI | CAP846994V1K2 | CONDIT |  |  |  | 1 | EA | 3589350034363 | 52.8 | MMT | 48 | MMT | 91 | MMT | 407.8 | GRM | 230.63 | CTQ
CAPRI | CAP846994V1K3 | CONDIT |  |  |  | 1 | EA | 3589350064063 | 52.8 | MMT | 48 | MMT | 91 | MMT | 399.4 | GRM | 230.63 | CTQ
CAPRI | CAP846999V1 | CONDIT |  |  |  | 1 | EA | 3589350034394 | 52.8 | MMT | 48 | MMT | 91 | MMT | 399.4 | GRM | 230.63 | CTQ
CAPRI | CAP846999V1K1 | CONDIT |  |  |  | 1 | EA | 3589350061376 | 52.8 | MMT | 48 | MMT | 91 | MMT | 439.4 | GRM | 230.63 | CTQ
CAPRI | CAP846999V1K2 | CONDIT |  |  |  | 1 | EA | 3589350062687 | 52.8 | MMT | 48 | MMT | 91 | MMT | 467.4 | GRM | 230.63 | CTQ
CAPRI | CAP846999V1K3 | CONDIT |  |  |  | 1 | EA | 3589350064094 | 52.8 | MMT | 48 | MMT | 91 | MMT | 479.3 | GRM | 230.63 | CTQ
CAPRI | CAP847004V1 | CONDIT |  |  |  | 1 | EA | 3589350034400 | 70 | MMT | 64 | MMT | 100.6 | MMT | 771.1 | GRM | 450.69 | CTQ
CAPRI | CAP847004V1K1 | CONDIT |  |  |  | 1 | EA | 3589350034417 | 70.4 | MMT | 64 | MMT | 113 | MMT | 669.2 | GRM | 509.13 | CTQ
CAPRI | CAP847004V1K2 | CONDIT |  |  |  | 1 | EA | 3589350034424 | 70.4 | MMT | 64 | MMT | 113 | MMT | 669.2 | GRM | 509.13 | CTQ
CAPRI | CAP847004V1K2 | CONDIT |  |  |  | 10 | BX
CAPRI | CAP847004V1K3 | CONDIT |  |  |  | 1 | EA | 3589350064100 | 64 | MMT | 64 | MMT | 114 | MMT | 669.2 | GRM | 466.94 | CTQ
CAPRI | CAP847009V1 | CONDIT |  |  |  | 1 | EA | 3589350034448 | 70 | MMT | 64 | MMT | 101 | MMT | 735.3 | GRM | 452.48 | CTQ
CAPRI | CAP847009V1K1 | CONDIT |  |  |  | 1 | EA | 3589350034455 | 70.4 | MMT | 64 | MMT | 113 | MMT | 669.2 | GRM | 509.13 | CTQ
CAPRI | CAP847009V1K2 | CONDIT |  |  |  | 1 | EA | 3589350034462 | 70.4 | MMT | 64 | MMT | 113 | MMT | 669.2 | GRM | 509.13 | CTQ
CAPRI | CAP847009V1K3 | CONDIT |  |  |  | 1 | EA | 3589350064124 | 70.4 | MMT | 64 | MMT | 113 | MMT | 669.2 | GRM | 509.13 | CTQ
CAPRI | CAP847094V1 | CONDIT |  |  |  | 1 | EA | 3589350034479 | 60 | MMT | 55 | MMT | 96 | MMT | 624.5 | GRM | 316.8 | CTQ
CAPRI | CAP847094V1K1 | CONDIT |  |  |  | 1 | EA | 3589350034486 | 60.5 | MMT | 55 | MMT | 104 | MMT | 611.6 | GRM | 346.06 | CTQ
CAPRI | CAP847094V1K2 | CONDIT |  |  |  | 1 | EA | 3589350034493 | 60.5 | MMT | 55 | MMT | 104 | MMT | 611.6 | GRM | 346.06 | CTQ
CAPRI | CAP847094V1K3 | CONDIT |  |  |  | 1 | EA | 3589350064131 | 60.5 | MMT | 55 | MMT | 104 | MMT | 611.6 | GRM | 346.06 | CTQ
CAPRI | CAP847099V1 | CONDIT |  |  |  | 1 | EA | 3589350034516 | 60.5 | MMT | 55 | MMT | 104 | MMT | 611.6 | GRM | 346.06 | CTQ
CAPRI | CAP847099V1K1 | CONDIT |  |  |  | 1 | EA | 3589350061406 | 60.5 | MMT | 55 | MMT | 104 | MMT | 672.7 | GRM | 346.06 | CTQ
CAPRI | CAP847099V1K2 | CONDIT |  |  |  | 1 | EA | 3589350062717 | 60.5 | MMT | 55 | MMT | 104 | MMT | 715.5 | GRM | 346.06 | CTQ
CAPRI | CAP847099V1K3 | CONDIT |  |  |  | 1 | EA | 3589350064155 | 60.5 | MMT | 55 | MMT | 104 | MMT | 733.9 | GRM | 346.06 | CTQ
CAPRI | CAP847204V1 | CONDIT |  |  |  | 1 | EA | 3589350034523 | 92 | MMT | 85 | MMT | 120 | MMT | 1496.7 | GRM | 938.4 | CTQ
CAPRI | CAP847204V1K1 | CONDIT |  |  |  | 1 | EA | 3589350034530 | 93.5 | MMT | 85 | MMT | 134 | MMT | 1455.9 | GRM | 1065 | CTQ
CAPRI | CAP847204V1K2 | CONDIT |  |  |  | 1 | EA | 3589350034547 | 93.5 | MMT | 85 | MMT | 134 | MMT | 1455.9 | GRM | 1065 | CTQ
CAPRI | CAP847204V1K3 | CONDIT |  |  |  | 1 | EA | 3589350064162 | 85 | MMT | 85 | MMT | 139 | MMT | 1455.9 | GRM | 1004 | CTQ
CAPRI | CAP847209V1 | CONDIT |  |  |  | 1 | EA | 3589350034561 | 92 | MMT | 85 | MMT | 120 | MMT | 1455.9 | GRM | 938.4 | CTQ
CAPRI | CAP847209V1K1 | CONDIT |  |  |  | 1 | EA | 3589350061420 | 93.5 | MMT | 85 | MMT | 134 | MMT | 1601.5 | GRM | 1065 | CTQ
CAPRI | CAP847209V1K2 | CONDIT |  |  |  | 1 | EA | 3589350062731 | 93.5 | MMT | 85 | MMT | 134 | MMT | 1703.5 | GRM | 1065 | CTQ
CAPRI | CAP847209V1K3 | CONDIT |  |  |  | 1 | EA | 3589350064186 | 93.5 | MMT | 85 | MMT | 134 | MMT | 1747.1 | GRM | 1065 | CTQ
CAPRI | CAP847294V1 | CONDIT |  |  |  | 1 | EA | 3589350034578 | 79 | MMT | 72 | MMT | 107 | MMT | 1045 | GRM | 608.62 | CTQ
CAPRI | CAP847294V1K1 | CONDIT |  |  |  | 1 | EA | 3589350034585 | 79.2 | MMT | 72 | MMT | 119 | MMT | 970.9 | GRM | 678.59 | CTQ
CAPRI | CAP847294V1K2 | CONDIT |  |  |  | 1 | EA | 3589350034592 | 79.2 | MMT | 72 | MMT | 119 | MMT | 970.9 | GRM | 678.59 | CTQ
CAPRI | CAP847294V1K3 | CONDIT |  |  |  | 1 | EA | 3589350064193 | 79.2 | MMT | 72 | MMT | 119 | MMT | 970.9 | GRM | 678.59 | CTQ
CAPRI | CAP847299V1 | CONDIT |  |  |  | 1 | EA | 3589350034615 | 79 | MMT | 72 | MMT | 107 | MMT | 970.9 | GRM | 608.62 | CTQ
CAPRI | CAP847299V1K1 | CONDIT |  |  |  | 1 | EA | 3589350034622 | 79.2 | MMT | 72 | MMT | 119 | MMT | 970.9 | GRM | 678.59 | CTQ
CAPRI | CAP847299V1K2 | CONDIT |  |  |  | 1 | EA | 3589350062755 | 79.2 | MMT | 72 | MMT | 119 | MMT | 1136 | GRM | 678.59 | CTQ
CAPRI | CAP847299V1K3 | CONDIT |  |  |  | 1 | EA | 3589350064216 | 79.2 | MMT | 72 | MMT | 119 | MMT | 1165.1 | GRM | 678.59 | CTQ
CAPRI | CAP847304V1 | CONDIT |  |  |  | 1 | EA | 3589350034639 | 104.5 | MMT | 95 | MMT | 142 | MMT | 1863.4 | GRM | 1410 | CTQ
CAPRI | CAP847304V1K1 | CONDIT |  |  |  | 1 | EA | 3589350034646 | 104.5 | MMT | 95 | MMT | 142 | MMT | 1863.4 | GRM | 1410 | CTQ
CAPRI | CAP847304V1K2 | CONDIT |  |  |  | 1 | EA | 3589350034653 | 104.5 | MMT | 95 | MMT | 142 | MMT | 1863.4 | GRM | 1410 | CTQ
CAPRI | CAP847304V1K3 | CONDIT |  |  |  | 1 | EA | 3589350064223 | 104.5 | MMT | 95 | MMT | 142 | MMT | 1863.4 | GRM | 1410 | CTQ
CAPRI | CAP847309V1 | CONDIT |  |  |  | 1 | EA | 3589350034677 | 104.5 | MMT | 95 | MMT | 142 | MMT | 1863.4 | GRM | 1410 | CTQ
CAPRI | CAP847309V1K1 | CONDIT |  |  |  | 1 | EA | 3589350061451 | 104.5 | MMT | 95 | MMT | 142 | MMT | 2049.8 | GRM | 1410 | CTQ
CAPRI | CAP847309V1K2 | CONDIT |  |  |  | 1 | EA | 3589350062779 | 104.5 | MMT | 95 | MMT | 142 | MMT | 2180.2 | GRM | 1410 | CTQ
CAPRI | CAP847309V1K3 | CONDIT |  |  |  | 1 | EA | 3589350064247 | 104.5 | MMT | 95 | MMT | 142 | MMT | 2236.1 | GRM | 1410 | CTQ
CAPRI | CAP847394V1 | CONDIT |  |  |  | 1 | EA | 3589350034684 | 93 | MMT | 86 | MMT | 121 | MMT | 1694.2 | GRM | 967.76 | CTQ
CAPRI | CAP847394V1K1 | CONDIT |  |  |  | 1 | EA | 3589350034691 | 93.5 | MMT | 85 | MMT | 135 | MMT | 1656.9 | GRM | 1073 | CTQ
CAPRI | CAP847394V1K2 | CONDIT |  |  |  | 1 | EA | 3589350034707 | 93.5 | MMT | 85 | MMT | 135 | MMT | 1656.9 | GRM | 1073 | CTQ
CAPRI | CAP847394V1K3 | CONDIT |  |  |  | 1 | EA | 3589350064254 | 92 | MMT | 85 | MMT | 121 | MMT | 1679.6 | GRM | 946.22 | CTQ
CAPRI | CAP847399V1 | CONDIT |  |  |  | 1 | EA | 3589350034721 | 93.5 | MMT | 85 | MMT | 135 | MMT | 1656.9 | GRM | 1073 | CTQ
CAPRI | CAP847399V1K1 | CONDIT |  |  |  | 1 | EA | 3589350061475 | 93.5 | MMT | 85 | MMT | 135 | MMT | 1822.6 | GRM | 1073 | CTQ
CAPRI | CAP847399V1K2 | CONDIT |  |  |  | 1 | EA | 3589350062793 | 93.5 | MMT | 85 | MMT | 135 | MMT | 1938.6 | GRM | 1073 | CTQ
CAPRI | CAP847399V1K3 | CONDIT |  |  |  | 1 | EA | 3589350064278 | 93.5 | MMT | 85 | MMT | 135 | MMT | 1988.3 | GRM | 1073 | CTQ
CAPRI | CAP847504V1 | CONDIT |  |  |  | 1 | EA | 3589350034813 | 131 | MMT | 120 | MMT | 149 | MMT | 3700 | GRM | 2342 | CTQ
CAPRI | CAP847504V1K1 | CONDIT |  |  |  | 1 | EA | 3589350034820 | 132 | MMT | 120 | MMT | 162 | MMT | 3700 | GRM | 2566 | CTQ
CAPRI | CAP847504V1K2 | CONDIT |  |  |  | 1 | EA | 3589350034837 | 132 | MMT | 120 | MMT | 162 | MMT | 3700 | GRM | 2566 | CTQ
CAPRI | CAP847504V1K3 | CONDIT |  |  |  | 1 | EA | 3589350064315 | 132 | MMT | 120 | MMT | 162 | MMT | 3700 | GRM | 2566 | CTQ
CAPRI | CAP847509V1 | CONDIT |  |  |  | 1 | EA | 3589350034844 | 132 | MMT | 120 | MMT | 162 | MMT | 3700 | GRM | 2566 | CTQ
CAPRI | CAP847509V1K1 | CONDIT |  |  |  | 1 | EA | 3589350061505 | 132 | MMT | 120 | MMT | 162 | MMT | 4070 | GRM | 2566 | CTQ
CAPRI | CAP847509V1K2 | CONDIT |  |  |  | 1 | EA | 3589350062823 | 132 | MMT | 120 | MMT | 162 | MMT | 4329 | GRM | 2566 | CTQ
CAPRI | CAP847509V1K3 | CONDIT |  |  |  | 1 | EA | 3589350064322 | 132 | MMT | 120 | MMT | 162 | MMT | 4440 | GRM | 2566 | CTQ
CAPRI | CAP847574V1 | CONDIT |  |  |  | 1 | EA | 3589350034851 | 148.5 | MMT | 135 | MMT | 172 | MMT | 3700 | GRM | 3448 | CTQ
CAPRI | CAP847574V1K1 | CONDIT |  |  |  | 1 | EA | 3589350034868 | 148.5 | MMT | 135 | MMT | 172 | MMT | 3700 | GRM | 3448 | CTQ
CAPRI | CAP847574V1K2 | CONDIT |  |  |  | 1 | EA | 3589350062830 | 148.5 | MMT | 135 | MMT | 172 | MMT | 4329 | GRM | 3448 | CTQ
CAPRI | CAP847574V1K3 | CONDIT |  |  |  | 1 | EA | 3589350064339 | 148.5 | MMT | 135 | MMT | 172 | MMT | 4440 | GRM | 3448 | CTQ
CAPRI | CAP847579V1 | CONDIT |  |  |  | 1 | EA | 3589350034875 | 148.5 | MMT | 135 | MMT | 172 | MMT | 3700 | GRM | 3448 | CTQ
CAPRI | CAP847579V1K1 | CONDIT |  |  |  | 1 | EA | 3589350061512 | 148.5 | MMT | 135 | MMT | 172 | MMT | 4070 | GRM | 3448 | CTQ
CAPRI | CAP847579V1K2 | CONDIT |  |  |  | 1 | EA | 3589350062847 | 148.5 | MMT | 135 | MMT | 172 | MMT | 4329 | GRM | 3448 | CTQ
CAPRI | CAP847579V1K3 | CONDIT |  |  |  | 1 | EA | 3589350064346 | 148.5 | MMT | 135 | MMT | 172 | MMT | 4440 | GRM | 3448 | CTQ
CAPRI | CAP847594V1 | CONDIT |  |  |  | 1 | EA | 3589350034882 | 121 | MMT | 110 | MMT | 155 | MMT | 3700 | GRM | 2063 | CTQ
CAPRI | CAP847594V1K1 | CONDIT |  |  |  | 1 | EA | 3589350034899 | 121 | MMT | 110 | MMT | 155 | MMT | 3700 | GRM | 2063 | CTQ
CAPRI | CAP847594V1K2 | CONDIT |  |  |  | 1 | EA | 3589350034905 | 121 | MMT | 110 | MMT | 155 | MMT | 3700 | GRM | 2063 | CTQ
CAPRI | CAP847594V1K3 | CONDIT |  |  |  | 1 | EA | 3589350064353 | 121 | MMT | 110 | MMT | 155 | MMT | 3700 | GRM | 2063 | CTQ
CAPRI | CAP847599V1 | CONDIT |  |  |  | 1 | EA | 3589350034912 | 121 | MMT | 110 | MMT | 155 | MMT | 3700 | GRM | 2063 | CTQ
CAPRI | CAP847599V1K1 | CONDIT |  |  |  | 1 | EA | 3589350061529 | 121 | MMT | 110 | MMT | 155 | MMT | 4070 | GRM | 2063 | CTQ
CAPRI | CAP847599V1K2 | CONDIT |  |  |  | 1 | EA | 3589350062854 | 121 | MMT | 110 | MMT | 155 | MMT | 4329 | GRM | 2063 | CTQ
CAPRI | CAP847599V1K3 | CONDIT |  |  |  | 1 | EA | 3589350064360 | 121 | MMT | 110 | MMT | 155 | MMT | 4440 | GRM | 2063 | CTQ
CAPRI | CAP847794V1 | CONDIT |  |  |  | 1 | EA | 3589350034929 | 148.5 | MMT | 135 | MMT | 172 | MMT | 4200 | GRM | 3448 | CTQ
CAPRI | CAP847794V1K1 | CONDIT |  |  |  | 1 | EA | 3589350034936 | 148.5 | MMT | 135 | MMT | 172 | MMT | 4200 | GRM | 3448 | CTQ
CAPRI | CAP847794V1K2 | CONDIT |  |  |  | 1 | EA | 3589350062861 | 148.5 | MMT | 135 | MMT | 172 | MMT | 4914 | GRM | 3448 | CTQ
CAPRI | CAP847794V1K3 | CONDIT |  |  |  | 1 | EA | 3589350064377 | 148.5 | MMT | 135 | MMT | 172 | MMT | 5040 | GRM | 3448 | CTQ
CAPRI | CAP847799V1 | CONDIT |  |  |  | 1 | EA | 3589350105681 | 172 | MMT | 135 | MMT | 135 | MMT | 4200 | GRM | 3135 | CTQ
CAPRI | CAP847799V1K1 | CONDIT |  |  |  | 1 | EA | 3589350119565 | 162 | MMT | 135 | MMT | 145.8 | MMT | 4661 | GRM | 3189 | CTQ
CAPRI | CAP847799V1K2 | CONDIT |  |  |  | 1 | EA | 3589350119572 | 162 | MMT | 135 | MMT | 145.8 | MMT | 4661 | GRM | 3189 | CTQ
CAPRI | CAP847799V1K3 | CONDIT |  |  |  | 1 | EA | 3589350119589 | 162 | MMT | 135 | MMT | 145.8 | MMT | 4661 | GRM | 3189 | CTQ
CAPRI | CAP848404V1 | CONDIT |  |  |  | 1 | EA | 3589350034967 | 20.9 | MMT | 19 | MMT | 62.4 | MMT | 49.3 | GRM | 24.78 | CTQ
CAPRI | CAP848404V1K1 | CONDIT |  |  |  | 1 | EA | 3589350034974 | 20.9 | MMT | 19 | MMT | 62.4 | MMT | 49.3 | GRM | 24.78 | CTQ
CAPRI | CAP848404V1K2 | CONDIT |  |  |  | 1 | EA | 3589350034981 | 20.9 | MMT | 19 | MMT | 62.4 | MMT | 49.3 | GRM | 24.78 | CTQ
CAPRI | CAP848404V1K3 | CONDIT |  |  |  | 1 | EA | 3589350064391 | 20.9 | MMT | 19 | MMT | 62.4 | MMT | 49.3 | GRM | 24.78 | CTQ
CAPRI | CAP848409V1 | CONDIT |  |  |  | 1 | EA | 3589350035001 | 20.9 | MMT | 19 | MMT | 62.4 | MMT | 49.3 | GRM | 24.78 | CTQ
CAPRI | CAP848409V1K1 | CONDIT |  |  |  | 1 | EA | 3589350061536 | 20.9 | MMT | 19 | MMT | 62.4 | MMT | 54.2 | GRM | 24.78 | CTQ
CAPRI | CAP848409V1K2 | CONDIT |  |  |  | 1 | EA | 3589350062885 | 20.9 | MMT | 19 | MMT | 62.4 | MMT | 57.7 | GRM | 24.78 | CTQ
CAPRI | CAP848409V1K3 | CONDIT |  |  |  | 1 | EA | 3589350064407 | 20.9 | MMT | 19 | MMT | 62.4 | MMT | 59.1 | GRM | 24.78 | CTQ
CAPRI | CAP848504V1 | CONDIT |  |  |  | 1 | EA | 3589350035018 | 26.4 | MMT | 24 | MMT | 64.5 | MMT | 83.1 | GRM | 40.87 | CTQ
CAPRI | CAP848504V1K1 | CONDIT |  |  |  | 1 | EA | 3589350035025 | 26.4 | MMT | 24 | MMT | 67.6 | MMT | 80.2 | GRM | 42.83 | CTQ
CAPRI | CAP848504V1K2 | CONDIT |  |  |  | 1 | EA | 3589350035032 | 26.4 | MMT | 24 | MMT | 67.6 | MMT | 80.2 | GRM | 42.83 | CTQ
CAPRI | CAP848504V1K3 | CONDIT |  |  |  | 1 | EA | 3589350064414 | 26.4 | MMT | 24 | MMT | 67.6 | MMT | 80.2 | GRM | 42.83 | CTQ
CAPRI | CAP848509V1 | CONDIT |  |  |  | 1 | EA | 3589350035049 | 26.4 | MMT | 24 | MMT | 67.6 | MMT | 80.2 | GRM | 42.83 | CTQ
CAPRI | CAP848509V1K1 | CONDIT |  |  |  | 1 | EA | 3589350061543 | 26.4 | MMT | 24 | MMT | 67.6 | MMT | 88.3 | GRM | 42.83 | CTQ
CAPRI | CAP848509V1K2 | CONDIT |  |  |  | 1 | EA | 3589350062892 | 26.4 | MMT | 24 | MMT | 67.6 | MMT | 93.9 | GRM | 42.83 | CTQ
CAPRI | CAP848509V1K3 | CONDIT |  |  |  | 1 | EA | 3589350064421 | 26.4 | MMT | 24 | MMT | 67.6 | MMT | 96.3 | GRM | 42.83 | CTQ
CAPRI | CAP848574V1 | CONDIT |  |  |  | 1 | EA | 3589350088410 | 20.9 | MMT | 19 | MMT | 57.6 | MMT | 292 | GRM | 22.87 | CTQ
CAPRI | CAP848574V1K1 | CONDIT |  |  |  | 1 | EA | 3589350119596 | 56.3 | MMT | 19 | MMT | 20.9 | MMT | 57 | GRM | 22.36 | CTQ
CAPRI | CAP848574V1K2 | CONDIT |  |  |  | 1 | EA | 3589350119602 | 56.3 | MMT | 19 | MMT | 20.9 | MMT | 4754 | GRM | 22.357 | CTQ
CAPRI | CAP848574V1K3 | CONDIT |  |  |  | 1 | EA | 3589350119619 | 56.3 | MMT | 19 | MMT | 20.9 | MMT | 4754 | GRM | 22.357 | CTQ
CAPRI | CAP848579V1 | CONDIT |  |  |  | 1 | EA | 3589350114614 | [6 empty] | 292 | GRM | 3392 | CTQ
CAPRI | CAP848579V1K1 | CONDIT |  |  |  | 1 | EA | 3589350119626 | 56.3 | MMT | 19 | MMT | 20.9 | MMT | 4754 | GRM | 22.357 | CTQ
CAPRI | CAP848579V1K2 | CONDIT |  |  |  | 1 | EA | 3589350119633 | 56.3 | MMT | 19 | MMT | 20.9 | MMT | 5873 | GRM | 22.357 | CTQ
CAPRI | CAP848579V1K3 | CONDIT |  |  |  | 1 | EA | 3589350119640 | 56.3 | MMT | 19 | MMT | 20.9 | MMT | 5873 | GRM | 22.357 | CTQ
CAPRI | CAP848594V1 | CONDIT |  |  |  | 1 | EA | 3589350035056 | 21 | MMT | 19 | MMT | 57 | MMT | 56.4 | GRM | 22.74 | CTQ
CAPRI | CAP848594V1K1 | CONDIT |  |  |  | 1 | EA | 3589350035063 | 20.9 | MMT | 19 | MMT | 62.6 | MMT | 56.4 | GRM | 24.86 | CTQ
CAPRI | CAP848594V1K2 | CONDIT |  |  |  | 1 | EA | 3589350035070 | 20.9 | MMT | 19 | MMT | 62.6 | MMT | 56.4 | GRM | 24.86 | CTQ
CAPRI | CAP848594V1K3 | CONDIT |  |  |  | 1 | EA | 3589350064438 | 20.9 | MMT | 19 | MMT | 62.6 | MMT | 56.4 | GRM | 24.86 | CTQ
CAPRI | CAP848599V1 | CONDIT |  |  |  | 1 | EA | 3589350035087 | 20.9 | MMT | 19 | MMT | 62.6 | MMT | 56.4 | GRM | 24.86 | CTQ
CAPRI | CAP848599V1K1 | CONDIT |  |  |  | 1 | EA | 3589350061550 | 20.9 | MMT | 19 | MMT | 62.6 | MMT | 62 | GRM | 24.86 | CTQ
CAPRI | CAP848599V1K2 | CONDIT |  |  |  | 1 | EA | 3589350062908 | 20.9 | MMT | 19 | MMT | 62.6 | MMT | 66 | GRM | 24.86 | CTQ
CAPRI | CAP848599V1K3 | CONDIT |  |  |  | 1 | EA | 3589350064445 | 20.9 | MMT | 19 | MMT | 62.6 | MMT | 67.7 | GRM | 24.86 | CTQ
CAPRI | CAP848604V1 | CONDIT |  |  |  | 1 | EA | 3589350035094 | 33 | MMT | 30 | MMT | 77 | MMT | 181.4 | GRM | 76.23 | CTQ
CAPRI | CAP848604V1K1 | CONDIT |  |  |  | 1 | EA | 3589350035100 | 33 | MMT | 30 | MMT | 79.7 | MMT | 131.6 | GRM | 78.9 | CTQ
CAPRI | CAP848604V1K2 | CONDIT |  |  |  | 1 | EA | 3589350035117 | 33 | MMT | 30 | MMT | 79.7 | MMT | 131.6 | GRM | 78.9 | CTQ
CAPRI | CAP848604V1K3 | CONDIT |  |  |  | 1 | EA | 3589350064452 | 33 | MMT | 30 | MMT | 79.7 | MMT | 131.6 | GRM | 78.9 | CTQ
CAPRI | CAP848609V1 | CONDIT |  |  |  | 1 | EA | 3589350035148 | 33 | MMT | 30 | MMT | 78 | MMT | 139.1 | GRM | 77.22 | CTQ
CAPRI | CAP848609V1K1 | CONDIT |  |  |  | 1 | EA | 3589350035155 | 33 | MMT | 30 | MMT | 79.7 | MMT | 131.6 | GRM | 78.9 | CTQ
CAPRI | CAP848609V1K2 | CONDIT |  |  |  | 1 | EA | 3589350035162 | 33 | MMT | 30 | MMT | 79.7 | MMT | 131.6 | GRM | 78.9 | CTQ
CAPRI | CAP848609V1K3 | CONDIT |  |  |  | 1 | EA | 3589350064476 | 33 | MMT | 30 | MMT | 79.7 | MMT | 131.6 | GRM | 78.9 | CTQ
CAPRI | CAP848664V1 | CONDIT |  |  |  | 1 | EA | 3589350035179 | 26.4 | MMT | 24 | MMT | 63.2 | MMT | 131.6 | GRM | 40.04 | CTQ
CAPRI | CAP848664V1K1 | CONDIT |  |  |  | 1 | EA | 3589350061574 | 26.4 | MMT | 24 | MMT | 63.2 | MMT | 144.7 | GRM | 40.04 | CTQ
CAPRI | CAP848664V1K2 | CONDIT |  |  |  | 1 | EA | 3589350062915 | 26.4 | MMT | 24 | MMT | 63.2 | MMT | 153.9 | GRM | 40.04 | CTQ
CAPRI | CAP848664V1K3 | CONDIT |  |  |  | 1 | EA | 3589350064483 | 26.4 | MMT | 24 | MMT | 63.2 | MMT | 157.9 | GRM | 40.04 | CTQ
CAPRI | CAP848669V1 | CONDIT |  |  |  | 1 | EA | 3589350046847 | 26.4 | MMT | 24 | MMT | 63.2 | MMT | 90.2 | GRM | 40.04 | CTQ
CAPRI | CAP848669V1K1 | CONDIT |  |  |  | 1 | EA | 3589350065619 | 26.4 | MMT | 24 | MMT | 63.2 | MMT | 90.2 | GRM | 40.04 | CTQ
CAPRI | CAP848669V1K2 | CONDIT |  |  |  | 1 | EA | 3589350065640 | 26.4 | MMT | 24 | MMT | 63.2 | MMT | 90.2 | GRM | 40.04 | CTQ
CAPRI | CAP848669V1K3 | CONDIT |  |  |  | 1 | EA | 3589350065671 | 26.4 | MMT | 24 | MMT | 63.2 | MMT | 108.3 | GRM | 40.04 | CTQ
CAPRI | CAP848674V1 | CONDIT |  |  |  | 1 | EA | 3589350035186 | 26.4 | MMT | 24 | MMT | 64 | MMT | 70 | GRM | 40.55 | CTQ
CAPRI | CAP848674V1K1 | CONDIT |  |  |  | 1 | EA | 3589350035193 | 26.4 | MMT | 24 | MMT | 68.2 | MMT | 93 | GRM | 43.21 | CTQ
CAPRI | CAP848674V1K2 | CONDIT |  |  |  | 1 | EA | 3589350035209 | 26.4 | MMT | 24 | MMT | 68.2 | MMT | 66.3 | GRM | 43.21 | CTQ
CAPRI | CAP848674V1K3 | CONDIT |  |  |  | 1 | EA | 3589350064490 | 26.4 | MMT | 24 | MMT | 68.2 | MMT | 66.3 | GRM | 43.21 | CTQ
CAPRI | CAP848679V1 | CONDIT |  |  |  | 1 | EA | 3589350035230 | 26.4 | MMT | 24 | MMT | 64 | MMT | 96.2 | GRM | 40.55 | CTQ
CAPRI | CAP848679V1K1 | CONDIT |  |  |  | 1 | EA | 3589350035247 | 26.4 | MMT | 24 | MMT | 68.2 | MMT | 66.3 | GRM | 43.21 | CTQ
CAPRI | CAP848679V1K2 | CONDIT |  |  |  | 1 | EA | 3589350035254 | 26.4 | MMT | 24 | MMT | 68.2 | MMT | 66.3 | GRM | 43.21 | CTQ
CAPRI | CAP848679V1K3 | CONDIT |  |  |  | 1 | EA | 3589350064513 | 26.4 | MMT | 24 | MMT | 68.2 | MMT | 66.3 | GRM | 43.21 | CTQ
CAPRI | CAP848694V1 | CONDIT |  |  |  | 1 | EA | 3589350035278 | 26 | MMT | 24 | MMT | 70 | MMT | 91.9 | GRM | 43.68 | CTQ
CAPRI | CAP848694V1K1 | CONDIT |  |  |  | 1 | EA | 3589350035285 | 26.4 | MMT | 24 | MMT | 73.2 | MMT | 90.2 | GRM | 46.38 | CTQ
CAPRI | CAP848694V1K2 | CONDIT |  |  |  | 1 | EA | 3589350035292 | 26.4 | MMT | 24 | MMT | 73.2 | MMT | 90.2 | GRM | 46.38 | CTQ
CAPRI | CAP848694V1K3 | CONDIT |  |  |  | 1 | EA | 3589350064520 | 26.4 | MMT | 24 | MMT | 73.2 | MMT | 90.2 | GRM | 46.38 | CTQ
CAPRI | CAP848699V1 | CONDIT |  |  |  | 1 | EA | 3589350035339 | 26.4 | MMT | 24 | MMT | 72 | MMT | 107.5 | GRM | 45.62 | CTQ
CAPRI | CAP848699V1K1 | CONDIT |  |  |  | 1 | EA | 3589350035346 | 26.4 | MMT | 24 | MMT | 73.2 | MMT | 90.2 | GRM | 46.38 | CTQ
CAPRI | CAP848699V1K2 | CONDIT |  |  |  | 1 | EA | 3589350035353 | 26.4 | MMT | 24 | MMT | 73.2 | MMT | 90.2 | GRM | 46.38 | CTQ
CAPRI | CAP848699V1K3 | CONDIT |  |  |  | 1 | EA | 3589350064551 | 26.4 | MMT | 24 | MMT | 73.2 | MMT | 90.2 | GRM | 46.38 | CTQ
CAPRI | CAP848704V1 | CONDIT |  |  |  | 1 | EA | 3589350035360 | 45 | MMT | 41 | MMT | 87 | MMT | 6486.4 | GRM | 160.515 | CTQ
CAPRI | CAP848704V1K1 | CONDIT |  |  |  | 1 | EA | 3589350035377 | 45.1 | MMT | 41 | MMT | 90.5 | MMT | 382.9 | GRM | 167.34 | CTQ
CAPRI | CAP848704V1K2 | CONDIT |  |  |  | 1 | EA | 3589350035384 | 45.1 | MMT | 41 | MMT | 90.5 | MMT | 382.9 | GRM | 167.34 | CTQ
CAPRI | CAP848704V1K3 | CONDIT |  |  |  | 1 | EA | 3589350064568 | 45.1 | MMT | 41 | MMT | 90.5 | MMT | 382.9 | GRM | 167.34 | CTQ
CAPRI | CAP848709V1 | CONDIT |  |  |  | 1 | EA | 3589350035421 | 45.1 | MMT | 41 | MMT | 90.5 | MMT | 382.9 | GRM | 167.34 | CTQ
CAPRI | CAP848709V1K1 | CONDIT |  |  |  | 1 | EA | 3589350035438 | 45.1 | MMT | 41 | MMT | 90.5 | MMT | 382.9 | GRM | 167.34 | CTQ
CAPRI | CAP848709V1K2 | CONDIT |  |  |  | 1 | EA | 3589350035445 | 45.1 | MMT | 41 | MMT | 90.5 | MMT | 382.9 | GRM | 167.34 | CTQ
CAPRI | CAP848709V1K3 | CONDIT |  |  |  | 1 | EA | 3589350064599 | 45.1 | MMT | 41 | MMT | 90.5 | MMT | 382.9 | GRM | 167.34 | CTQ
CAPRI | CAP848774V1 | CONDIT |  |  |  | 1 | EA | 3589350035452 | 33 | MMT | 30 | MMT | 71 | MMT | 111.7 | GRM | 70.29 | CTQ
CAPRI | CAP848774V1K1 | CONDIT |  |  |  | 1 | EA | 3589350035469 | 33 | MMT | 30 | MMT | 73.5 | MMT | 108.1 | GRM | 72.77 | CTQ
CAPRI | CAP848774V1K2 | CONDIT |  |  |  | 1 | EA | 3589350035476 | 33 | MMT | 30 | MMT | 73.5 | MMT | 108.1 | GRM | 72.77 | CTQ
CAPRI | CAP848774V1K3 | CONDIT |  |  |  | 1 | EA | 3589350064605 | 33 | MMT | 30 | MMT | 73.5 | MMT | 108.1 | GRM | 72.77 | CTQ
CAPRI | CAP848779V1 | CONDIT |  |  |  | 1 | EA | 3589350035513 | 33 | MMT | 30 | MMT | 72 | MMT | 154.4 | GRM | 71.28 | CTQ
CAPRI | CAP848779V1K1 | CONDIT |  |  |  | 1 | EA | 3589350061659 | 33 | MMT | 30 | MMT | 73.5 | MMT | 118.9 | GRM | 72.77 | CTQ
CAPRI | CAP848779V1K2 | CONDIT |  |  |  | 1 | EA | 3589350035520 | 33 | MMT | 30 | MMT | 73.5 | MMT | 108.1 | GRM | 72.77 | CTQ
CAPRI | CAP848779V1K3 | CONDIT |  |  |  | 1 | EA | 3589350064636 | 33 | MMT | 30 | MMT | 73.5 | MMT | 108.1 | GRM | 72.77 | CTQ
CAPRI | CAP848794V1 | CONDIT |  |  |  | 1 | EA | 3589350035537 | 33 | MMT | 30 | MMT | 76 | MMT | 544.3 | GRM | 75.24 | CTQ
CAPRI | CAP848794V1K1 | CONDIT |  |  |  | 1 | EA | 3589350035544 | 33 | MMT | 30 | MMT | 80 | MMT | 141.6 | GRM | 79.2 | CTQ
CAPRI | CAP848794V1K2 | CONDIT |  |  |  | 1 | EA | 3589350035551 | 33 | MMT | 30 | MMT | 80 | MMT | 141.6 | GRM | 79.2 | CTQ
CAPRI | CAP848794V1K3 | CONDIT |  |  |  | 1 | EA | 3589350064643 | 33 | MMT | 30 | MMT | 80 | MMT | 141.6 | GRM | 79.2 | CTQ
CAPRI | CAP848799V1 | CONDIT |  |  |  | 1 | EA | 3589350035582 | 33 | MMT | 30 | MMT | 80 | MMT | 141.6 | GRM | 79.2 | CTQ
CAPRI | CAP848799V1K1 | CONDIT |  |  |  | 1 | EA | 3589350035599 | 33 | MMT | 30 | MMT | 80 | MMT | 141.6 | GRM | 79.2 | CTQ
CAPRI | CAP848799V1K2 | CONDIT |  |  |  | 1 | EA | 3589350035605 | 33 | MMT | 30 | MMT | 80 | MMT | 141.6 | GRM | 79.2 | CTQ
CAPRI | CAP848799V1K3 | CONDIT |  |  |  | 1 | EA | 3589350064667 | 33 | MMT | 30 | MMT | 80 | MMT | 141.6 | GRM | 79.2 | CTQ
CAPRI | CAP848804V1 | CONDIT |  |  |  | 1 | EA | 3589350035612 | 52 | MMT | 47 | MMT | 101 | MMT | 437.3 | GRM | 246.84 | CTQ
CAPRI | CAP848804V1K1 | CONDIT |  |  |  | 1 | EA | 3589350035629 | 52.8 | MMT | 48 | MMT | 103.3 | MMT | 421.9 | GRM | 261.8 | CTQ
CAPRI | CAP848804V1K2 | CONDIT |  |  |  | 1 | EA | 3589350035636 | 52.8 | MMT | 48 | MMT | 103.3 | MMT | 421.9 | GRM | 261.8 | CTQ
CAPRI | CAP848804V1K3 | CONDIT |  |  |  | 1 | EA | 3589350064674 | 52.8 | MMT | 48 | MMT | 103.3 | MMT | 421.9 | GRM | 261.8 | CTQ
CAPRI | CAP848809V1 | CONDIT |  |  |  | 1 | EA | 3589350035650 | 52.8 | MMT | 48 | MMT | 103.3 | MMT | 421.9 | GRM | 261.8 | CTQ
CAPRI | CAP848809V1K1 | CONDIT |  |  |  | 1 | EA | 3589350061673 | 52.8 | MMT | 48 | MMT | 103.3 | MMT | 464.1 | GRM | 261.8 | CTQ
CAPRI | CAP848809V1K2 | CONDIT |  |  |  | 1 | EA | 3589350035667 | 52.8 | MMT | 48 | MMT | 103.3 | MMT | 421.9 | GRM | 261.8 | CTQ
CAPRI | CAP848809V1K3 | CONDIT |  |  |  | 1 | EA | 3589350064681 | 52.8 | MMT | 48 | MMT | 103.3 | MMT | 421.9 | GRM | 261.8 | CTQ
CAPRI | CAP848894V1 | CONDIT |  |  |  | 1 | EA | 3589350035674 | 45 | MMT | 41 | MMT | 93 | MMT | 462.1 | GRM | 171.59 | CTQ
CAPRI | CAP848894V1K1 | CONDIT |  |  |  | 1 | EA | 3589350035681 | 45.1 | MMT | 41 | MMT | 95.3 | MMT | 462.1 | GRM | 176.22 | CTQ
CAPRI | CAP848894V1K2 | CONDIT |  |  |  | 1 | EA | 3589350035698 | 45.1 | MMT | 41 | MMT | 95.3 | MMT | 462.1 | GRM | 176.22 | CTQ
CAPRI | CAP848894V1K3 | CONDIT |  |  |  | 1 | EA | 3589350064698 | 45.1 | MMT | 41 | MMT | 95.3 | MMT | 462.1 | GRM | 176.22 | CTQ
CAPRI | CAP848899V1 | CONDIT |  |  |  | 1 | EA | 3589350035728 | 45.1 | MMT | 41 | MMT | 95.3 | MMT | 462.1 | GRM | 176.22 | CTQ
CAPRI | CAP848899V1K1 | CONDIT |  |  |  | 1 | EA | 3589350061697 | 45.1 | MMT | 41 | MMT | 95.3 | MMT | 508.3 | GRM | 176.22 | CTQ
CAPRI | CAP848899V1K2 | CONDIT |  |  |  | 1 | EA | 3589350035735 | 45.1 | MMT | 41 | MMT | 95.3 | MMT | 462.1 | GRM | 176.22 | CTQ
CAPRI | CAP848899V1K3 | CONDIT |  |  |  | 1 | EA | 3589350064711 | 45.1 | MMT | 41 | MMT | 95.3 | MMT | 462.1 | GRM | 176.22 | CTQ
CAPRI | CAP848904V1 | CONDIT |  |  |  | 1 | EA | 3589350035742 | 60 | MMT | 55 | MMT | 108 | MMT | 568.3 | GRM | 356.4 | CTQ
CAPRI | CAP848904V1K1 | CONDIT |  |  |  | 1 | EA | 3589350035759 | 60.5 | MMT | 55 | MMT | 116 | MMT | 548.6 | GRM | 385.99 | CTQ
CAPRI | CAP848904V1K2 | CONDIT |  |  |  | 1 | EA | 3589350035766 | 60.5 | MMT | 55 | MMT | 116 | MMT | 548.6 | GRM | 385.99 | CTQ
CAPRI | CAP848904V1K3 | CONDIT |  |  |  | 1 | EA | 3589350064728 | 60.5 | MMT | 55 | MMT | 116 | MMT | 548.6 | GRM | 385.99 | CTQ
CAPRI | CAP848909V1 | CONDIT |  |  |  | 1 | EA | 3589350035773 | 60.5 | MMT | 55 | MMT | 116 | MMT | 548.6 | GRM | 385.99 | CTQ
CAPRI | CAP848909V1K1 | CONDIT |  |  |  | 1 | EA | 3589350061703 | 60.5 | MMT | 55 | MMT | 116 | MMT | 603.4 | GRM | 385.99 | CTQ
CAPRI | CAP848909V1K2 | CONDIT |  |  |  | 1 | EA | 3589350035780 | 60.5 | MMT | 55 | MMT | 116 | MMT | 548.6 | GRM | 385.99 | CTQ
CAPRI | CAP848909V1K3 | CONDIT |  |  |  | 1 | EA | 3589350064735 | 60.5 | MMT | 55 | MMT | 116 | MMT | 548.6 | GRM | 385.99 | CTQ
CAPRI | CAP848994V1 | CONDIT |  |  |  | 1 | EA | 3589350035797 | 53 | MMT | 48 | MMT | 101 | MMT | 455.8 | GRM | 256.94 | CTQ
CAPRI | CAP848994V1K1 | CONDIT |  |  |  | 1 | EA | 3589350035803 | 52.8 | MMT | 48 | MMT | 104 | MMT | 435.9 | GRM | 263.58 | CTQ
CAPRI | CAP848994V1K2 | CONDIT |  |  |  | 1 | EA | 3589350035810 | 52.8 | MMT | 48 | MMT | 104 | MMT | 435.9 | GRM | 263.58 | CTQ
CAPRI | CAP848994V1K3 | CONDIT |  |  |  | 1 | EA | 3589350064742 | 52.8 | MMT | 48 | MMT | 104 | MMT | 435.9 | GRM | 263.58 | CTQ
CAPRI | CAP848999V1 | CONDIT |  |  |  | 1 | EA | 3589350035827 | 52.8 | MMT | 48 | MMT | 104 | MMT | 435.9 | GRM | 263.58 | CTQ
CAPRI | CAP848999V1K1 | CONDIT |  |  |  | 1 | EA | 3589350061710 | 52.8 | MMT | 48 | MMT | 104 | MMT | 479.5 | GRM | 263.58 | CTQ
CAPRI | CAP848999V1K2 | CONDIT |  |  |  | 1 | EA | 3589350035834 | 52.8 | MMT | 48 | MMT | 104 | MMT | 435.9 | GRM | 263.58 | CTQ
CAPRI | CAP848999V1K3 | CONDIT |  |  |  | 1 | EA | 3589350064759 | 52.8 | MMT | 48 | MMT | 104 | MMT | 435.9 | GRM | 263.58 | CTQ
CAPRI | CAP849004V1 | CONDIT |  |  |  | 1 | EA | 3589350035841 | 70 | MMT | 64 | MMT | 113 | MMT | 781 | GRM | 506.24 | CTQ
CAPRI | CAP849004V1K1 | CONDIT |  |  |  | 1 | EA | 3589350035858 | 70.4 | MMT | 64 | MMT | 125.5 | MMT | 719.9 | GRM | 565.45 | CTQ
CAPRI | CAP849004V1K2 | CONDIT |  |  |  | 1 | EA | 3589350035865 | 70.4 | MMT | 64 | MMT | 125.5 | MMT | 719.9 | GRM | 565.45 | CTQ
CAPRI | CAP849004V1K3 | CONDIT |  |  |  | 1 | EA | 3589350064766 | 70.4 | MMT | 64 | MMT | 125.5 | MMT | 719.9 | GRM | 565.45 | CTQ
CAPRI | CAP849009V1 | CONDIT |  |  |  | 1 | EA | 3589350035896 | 70.4 | MMT | 64 | MMT | 125.5 | MMT | 719.9 | GRM | 565.45 | CTQ
CAPRI | CAP849009V1K1 | CONDIT |  |  |  | 1 | EA | 3589350061734 | 70.4 | MMT | 64 | MMT | 125.5 | MMT | 791.9 | GRM | 565.45 | CTQ
CAPRI | CAP849009V1K2 | CONDIT |  |  |  | 1 | EA | 3589350035902 | 70.4 | MMT | 64 | MMT | 125.5 | MMT | 719.9 | GRM | 565.45 | CTQ
CAPRI | CAP849009V1K3 | CONDIT |  |  |  | 1 | EA | 3589350064780 | 70.4 | MMT | 64 | MMT | 125.5 | MMT | 719.9 | GRM | 565.45 | CTQ
CAPRI | CAP849094V1 | CONDIT |  |  |  | 1 | EA | 3589350035919 | 60 | MMT | 55 | MMT | 108 | MMT | 619.6 | GRM | 356.4 | CTQ
CAPRI | CAP849094V1K1 | CONDIT |  |  |  | 1 | EA | 3589350035926 | 60.5 | MMT | 55 | MMT | 116.5 | MMT | 619.6 | GRM | 387.65 | CTQ
CAPRI | CAP849094V1K2 | CONDIT |  |  |  | 1 | EA | 3589350035933 | 60.5 | MMT | 55 | MMT | 116.5 | MMT | 619.6 | GRM | 387.65 | CTQ
CAPRI | CAP849094V1K3 | CONDIT |  |  |  | 1 | EA | 3589350064797 | 60.5 | MMT | 55 | MMT | 116.5 | MMT | 619.6 | GRM | 387.65 | CTQ
CAPRI | CAP849099V1 | CONDIT |  |  |  | 1 | EA | 3589350035957 | 60.5 | MMT | 55 | MMT | 116.5 | MMT | 619.6 | GRM | 387.65 | CTQ
CAPRI | CAP849099V1K1 | CONDIT |  |  |  | 1 | EA | 3589350061741 | 60.5 | MMT | 55 | MMT | 116.5 | MMT | 681.5 | GRM | 387.65 | CTQ
CAPRI | CAP849099V1K2 | CONDIT |  |  |  | 1 | EA | 3589350035964 | 60.5 | MMT | 55 | MMT | 116.5 | MMT | 619.6 | GRM | 387.65 | CTQ
CAPRI | CAP849099V1K3 | CONDIT |  |  |  | 1 | EA | 3589350064803 | 60.5 | MMT | 55 | MMT | 116.5 | MMT | 619.6 | GRM | 387.65 | CTQ
CAPRI | CAP849204V1 | CONDIT |  |  |  | 1 | EA | 3589350035971 | 93.5 | MMT | 85 | MMT | 146.2 | MMT | 1500.4 | GRM | 1162 | CTQ
CAPRI | CAP849204V1K1 | CONDIT |  |  |  | 1 | EA | 3589350035988 | 93.5 | MMT | 85 | MMT | 146.2 | MMT | 1500.4 | GRM | 1162 | CTQ
CAPRI | CAP849204V1K2 | CONDIT |  |  |  | 1 | EA | 3589350035995 | 93.5 | MMT | 85 | MMT | 146.2 | MMT | 1500.4 | GRM | 1162 | CTQ
CAPRI | CAP849204V1K3 | CONDIT |  |  |  | 1 | EA | 3589350064810 | 93.5 | MMT | 85 | MMT | 146.2 | MMT | 1500.4 | GRM | 1162 | CTQ
CAPRI | CAP849209V1 | CONDIT |  |  |  | 1 | EA | 3589350036015 | 93.5 | MMT | 85 | MMT | 146.2 | MMT | 1500.4 | GRM | 1162 | CTQ
CAPRI | CAP849209V1K1 | CONDIT |  |  |  | 1 | EA | 3589350061758 | 93.5 | MMT | 85 | MMT | 146.2 | MMT | 1650.5 | GRM | 1162 | CTQ
CAPRI | CAP849209V1K2 | CONDIT |  |  |  | 1 | EA | 3589350062953 | 93.5 | MMT | 85 | MMT | 146.2 | MMT | 1755.5 | GRM | 1162 | CTQ
CAPRI | CAP849209V1K3 | CONDIT |  |  |  | 1 | EA | 3589350064827 | 93.5 | MMT | 85 | MMT | 146.2 | MMT | 1800.5 | GRM | 1162 | CTQ
CAPRI | CAP849294V1 | CONDIT |  |  |  | 1 | EA | 3589350036022 | 79 | MMT | 72 | MMT | 120 | MMT | 1087.3 | GRM | 682.56 | CTQ
CAPRI | CAP849294V1K1 | CONDIT |  |  |  | 1 | EA | 3589350036039 | 79.2 | MMT | 72 | MMT | 131.2 | MMT | 1057.5 | GRM | 748.16 | CTQ
CAPRI | CAP849294V1K2 | CONDIT |  |  |  | 1 | EA | 3589350036046 | 79.2 | MMT | 72 | MMT | 131.2 | MMT | 1057.5 | GRM | 748.16 | CTQ
CAPRI | CAP849294V1K3 | CONDIT |  |  |  | 1 | EA | 3589350064834 | 79.2 | MMT | 72 | MMT | 131.2 | MMT | 1057.5 | GRM | 748.16 | CTQ
CAPRI | CAP849299V1 | CONDIT |  |  |  | 1 | EA | 3589350036060 | 79.2 | MMT | 72 | MMT | 131.2 | MMT | 1057.5 | GRM | 748.16 | CTQ
CAPRI | CAP849299V1K1 | CONDIT |  |  |  | 1 | EA | 3589350061765 | 79.2 | MMT | 72 | MMT | 131.2 | MMT | 1163.3 | GRM | 748.16 | CTQ
CAPRI | CAP849299V1K2 | CONDIT |  |  |  | 1 | EA | 3589350062960 | 79.2 | MMT | 72 | MMT | 131.2 | MMT | 1237.3 | GRM | 748.16 | CTQ
CAPRI | CAP849299V1K3 | CONDIT |  |  |  | 1 | EA | 3589350064841 | 79.2 | MMT | 72 | MMT | 131.2 | MMT | 1269.1 | GRM | 748.16 | CTQ
CAPRI | CAP849404V1 | CONDIT |  |  |  | 1 | EA | 3589350036077 | 104.5 | MMT | 95 | MMT | 166.5 | MMT | 1979.5 | GRM | 1653 | CTQ
CAPRI | CAP849404V1K1 | CONDIT |  |  |  | 1 | EA | 3589350036084 | 104.5 | MMT | 95 | MMT | 166.5 | MMT | 1979.5 | GRM | 1653 | CTQ
CAPRI | CAP849404V1K2 | CONDIT |  |  |  | 1 | EA | 3589350036091 | 104.5 | MMT | 95 | MMT | 166.5 | MMT | 1979.5 | GRM | 1653 | CTQ
CAPRI | CAP849404V1K3 | CONDIT |  |  |  | 1 | EA | 3589350064858 | 104.5 | MMT | 95 | MMT | 166.5 | MMT | 1979.5 | GRM | 1653 | CTQ
CAPRI | CAP849409V1 | CONDIT |  |  |  | 1 | EA | 3589350036107 | 104.5 | MMT | 95 | MMT | 166.5 | MMT | 1979.5 | GRM | 1653 | CTQ
CAPRI | CAP849409V1K1 | CONDIT |  |  |  | 1 | EA | 3589350061772 | 104.5 | MMT | 95 | MMT | 166.5 | MMT | 2177.5 | GRM | 1653 | CTQ
CAPRI | CAP849409V1K2 | CONDIT |  |  |  | 1 | EA | 3589350062977 | 104.5 | MMT | 95 | MMT | 166.5 | MMT | 2316.1 | GRM | 1653 | CTQ
CAPRI | CAP849409V1K3 | CONDIT |  |  |  | 1 | EA | 3589350064865 | 104.5 | MMT | 95 | MMT | 166.5 | MMT | 2375.5 | GRM | 1653 | CTQ
CAPRI | CAP849494V1 | CONDIT |  |  |  | 1 | EA | 3589350036114 | 93.5 | MMT | 85 | MMT | 159.5 | MMT | 1708.2 | GRM | 1268 | CTQ
CAPRI | CAP849494V1K1 | CONDIT |  |  |  | 1 | EA | 3589350036121 | 93.5 | MMT | 85 | MMT | 159.5 | MMT | 1708.2 | GRM | 1268 | CTQ
CAPRI | CAP849494V1K2 | CONDIT |  |  |  | 1 | EA | 3589350036138 | 93.5 | MMT | 85 | MMT | 159.5 | MMT | 1708.2 | GRM | 1268 | CTQ
CAPRI | CAP849494V1K3 | CONDIT |  |  |  | 1 | EA | 3589350064872 | 93.5 | MMT | 85 | MMT | 159.5 | MMT | 1708.2 | GRM | 1268 | CTQ
CAPRI | CAP849499V1 | CONDIT |  |  |  | 1 | EA | 3589350036145 | 93.5 | MMT | 85 | MMT | 159.5 | MMT | 1708.2 | GRM | 1268 | CTQ
CAPRI | CAP849499V1K1 | CONDIT |  |  |  | 1 | EA | 3589350061789 | 93.5 | MMT | 85 | MMT | 159.5 | MMT | 1879.1 | GRM | 1268 | CTQ
CAPRI | CAP849499V1K2 | CONDIT |  |  |  | 1 | EA | 3589350062984 | 93.5 | MMT | 85 | MMT | 159.5 | MMT | 1998.6 | GRM | 1268 | CTQ
CAPRI | CAP849499V1K3 | CONDIT |  |  |  | 1 | EA | 3589350064889 | 93.5 | MMT | 85 | MMT | 159.5 | MMT | 2049.9 | GRM | 1268 | CTQ
CAPRI | CAP849504V1 | CONDIT |  |  |  | 1 | EA | 3589350036152 | 132 | MMT | 120 | MMT | 184 | MMT | 3368.9 | GRM | 2915 | CTQ
CAPRI | CAP849504V1K1 | CONDIT |  |  |  | 1 | EA | 3589350036169 | 132 | MMT | 120 | MMT | 184 | MMT | 3368.9 | GRM | 2915 | CTQ
CAPRI | CAP849504V1K2 | CONDIT |  |  |  | 1 | EA | 3589350036176 | 132 | MMT | 120 | MMT | 184 | MMT | 3368.9 | GRM | 2915 | CTQ
CAPRI | CAP849504V1K3 | CONDIT |  |  |  | 1 | EA | 3589350064896 | 132 | MMT | 120 | MMT | 184 | MMT | 3368.9 | GRM | 2915 | CTQ
CAPRI | CAP849509V1 | CONDIT |  |  |  | 1 | EA | 3589350046854 | 182 | MMT | 120 | MMT | 120 | MMT | 3559 | GRM | 2621 | CTQ
CAPRI | CAP849509V1K1 | CONDIT |  |  |  | 1 | EA | 3589350119657 | 56.3 | MMT | 19 | MMT | 20.9 | MMT | 5372 | GRM | 22.357 | CTQ
CAPRI | CAP849509V1K2 | CONDIT |  |  |  | 1 | EA | 3589350119664 | 56.3 | MMT | 19 | MMT | 20.9 | MMT | 5372 | GRM | 22.357 | CTQ
CAPRI | CAP849509V1K3 | CONDIT |  |  |  | 1 | EA | 3589350119671 | 56.3 | MMT | 19 | MMT | 20.9 | MMT | 5372 | GRM | 22.357 | CTQ
CAPRI | CAP849594V1 | CONDIT |  |  |  | 1 | EA | 3589350036183 | 121 | MMT | 110 | MMT | 177 | MMT | 3164.5 | GRM | 2356 | CTQ
CAPRI | CAP849594V1K1 | CONDIT |  |  |  | 1 | EA | 3589350036190 | 121 | MMT | 110 | MMT | 177 | MMT | 3164.5 | GRM | 2356 | CTQ
CAPRI | CAP849594V1K2 | CONDIT |  |  |  | 1 | EA | 3589350036206 | 121 | MMT | 110 | MMT | 177 | MMT | 3164.5 | GRM | 2356 | CTQ
CAPRI | CAP849594V1K3 | CONDIT |  |  |  | 1 | EA | 3589350064902 | 121 | MMT | 110 | MMT | 177 | MMT | 3164.5 | GRM | 2356 | CTQ
CAPRI | CAP849599V1 | CONDIT |  |  |  | 1 | EA | 3589350036213 | 121 | MMT | 110 | MMT | 177 | MMT | 3164.5 | GRM | 2356 | CTQ
CAPRI | CAP849599V1K1 | CONDIT |  |  |  | 1 | EA | 3589350061796 | 121 | MMT | 110 | MMT | 177 | MMT | 3481 | GRM | 2356 | CTQ
CAPRI | CAP849599V1K2 | CONDIT |  |  |  | 1 | EA | 3589350036220 | 121 | MMT | 110 | MMT | 177 | MMT | 3164.5 | GRM | 2356 | CTQ
CAPRI | CAP849599V1K3 | CONDIT |  |  |  | 1 | EA | 3589350064919 | 121 | MMT | 110 | MMT | 177 | MMT | 3164.5 | GRM | 2356 | CTQ
CAPRI | CAP849604V1 | CONDIT |  |  |  | 1 | EA | 3589350036237 | 192 | MMT | 135 | MMT | 135 | MMT | 3369.2 | GRM | 3499 | CTQ
CAPRI | CAP849604V1K1 | CONDIT |  |  |  | 1 | EA | 3589350036244 | 192 | MMT | 135 | MMT | 135 | MMT | 3369.2 | GRM | 3499.2 | CTQ
CAPRI | CAP849604V1K2 | CONDIT |  |  |  | 1 | EA | 3589350036251 | 192 | MMT | 135 | MMT | 135 | MMT | 3369.2 | GRM | 3499.2 | CTQ
CAPRI | CAP849604V1K3 | CONDIT |  |  |  | 1 | EA | 3589350064926 | 192 | MMT | 135 | MMT | 135 | MMT | 3369.2 | GRM | 3499.2 | CTQ
CAPRI | CAP849609V1 | CONDIT |  |  |  | 1 | EA | 3589350046861 | 192 | MMT | 135 | MMT | 135 | MMT | 3369.2 | GRM | 3499.2 | CTQ
CAPRI | CAP849609V1K1 | CONDIT |  |  |  | 1 | EA | 3589350088618 | 192 | MMT | 135 | MMT | 135 | MMT | 3369.2 | GRM | 3499.2 | CTQ
CAPRI | CAP849609V1K2 | CONDIT |  |  |  | 1 | EA | 3589350095272 | 192 | MMT | 135 | MMT | 135 | MMT | 3369.2 | GRM | 3499.2 | CTQ
CAPRI | CAP849609V1K3 | CONDIT |  |  |  | 1 | EA | 3589350095289 | 192 | MMT | 135 | MMT | 135 | MMT | 3369.2 | GRM | 3499.2 | CTQ
CAPRI | CAP849674V1 | CONDIT |  |  |  | 1 | EA | 3589350107210 | [6 empty] | 5860 | GRM | 294530 | CTQ
CAPRI | CAP849674V1K1 | CONDIT |  |  |  | 1 | EA | 3589350119688 | 176.4 | MMT | 135 | MMT | 145.8 | MMT | 5873 | GRM | 3472 | CTQ
CAPRI | CAP849674V1K2 | CONDIT |  |  |  | 1 | EA | 3589350119275 | 176.4 | MMT | 135 | MMT | 145.8 | MMT | 6715 | GRM | 3472 | CTQ
CAPRI | CAP849674V1K3 | CONDIT |  |  |  | 1 | EA | 3589350119695 | 176.4 | MMT | 135 | MMT | 145.8 | MMT | 5873 | GRM | 3472 | CTQ
CAPRI | CAP849679V1 | CONDIT |  |  |  | 1 | EA | 3589350119701 | 176.4 | MMT | 135 | MMT | 145.8 | MMT | 5372 | GRM | 3472 | CTQ
CAPRI | CAP849679V1K1 | CONDIT |  |  |  | 1 | EA | 3589350119718 | 176.4 | MMT | 135 | MMT | 145.8 | MMT | 5372 | GRM | 3472 | CTQ
CAPRI | CAP849679V1K2 | CONDIT |  |  |  | 1 | EA | 3589350119725 | 176.4 | MMT | 135 | MMT | 145.8 | MMT | 5372 | GRM | 3472 | CTQ
CAPRI | CAP849679V1K3 | CONDIT |  |  |  | 1 | EA | 3589350119732 | 176.4 | MMT | 135 | MMT | 145.8 | MMT | 5372 | GRM | 3472 | CTQ
CAPRI | CAP849694V1 | CONDIT |  |  |  | 1 | EA | 3589350104257 | 192 | MMT | 135 | MMT | 135 | MMT | 4577.3 | GRM | 3499 | CTQ
CAPRI | CAP849694V1K1 | CONDIT |  |  |  | 1 | EA | 3589350119749 | 185 | MMT | 135 | MMT | 145.8 | MMT | 5206 | GRM | 3641 | CTQ
CAPRI | CAP849694V1K2 | CONDIT |  |  |  | 1 | EA | 3589350104264 | 192 | MMT | 135 | MMT | 135 | MMT | 4577.3 | GRM | 3499.2 | CTQ
CAPRI | CAP849694V1K3 | CONDIT |  |  |  | 1 | EA | 3589350119756 | 185 | MMT | 135 | MMT | 145.8 | MMT | 5206 | GRM | 3641 | CTQ
CAPRI | CAP849699V1 | CONDIT |  |  |  | 1 | EA | 3589350119763 | 185 | MMT | 135 | MMT | 145.8 | MMT | 4791 | GRM | 3641 | CTQ
CAPRI | CAP849699V1K1 | CONDIT |  |  |  | 1 | EA | 3589350119770 | 185 | MMT | 135 | MMT | 145.8 | MMT | 4791 | GRM | 3641 | CTQ
CAPRI | CAP849699V1K2 | CONDIT |  |  |  | 1 | EA | 3589350119787 | 185 | MMT | 135 | MMT | 145.8 | MMT | 4791 | GRM | 3641 | CTQ
CAPRI | CAP849699V1K3 | CONDIT |  |  |  | 1 | EA | 3589350119794 | 185 | MMT | 135 | MMT | 145.8 | MMT | 4791 | GRM | 3641 | CTQ
CAPRI | CAP849704V1 | CONDIT |  |  |  | 1 | EA | 3589350036268 | 148.5 | MMT | 135 | MMT | 196.5 | MMT | 4577.3 | GRM | 3939 | CTQ
CAPRI | CAP849704V1K1 | CONDIT |  |  |  | 1 | EA | 3589350036275 | 148.5 | MMT | 135 | MMT | 196.5 | MMT | 4577.3 | GRM | 3939 | CTQ
CAPRI | CAP849704V1K2 | CONDIT |  |  |  | 1 | EA | 3589350036282 | 148.5 | MMT | 135 | MMT | 196.5 | MMT | 4577.3 | GRM | 3939 | CTQ
CAPRI | CAP849704V1K3 | CONDIT |  |  |  | 1 | EA | 3589350064933 | 148.5 | MMT | 135 | MMT | 196.5 | MMT | 4577.3 | GRM | 3939 | CTQ
CAPRI | CAP849709V1 | CONDIT |  |  |  | 1 | EA | 3589350036299 | 148.5 | MMT | 135 | MMT | 196.5 | MMT | 4577.3 | GRM | 3939 | CTQ
CAPRI | CAP849709V1K1 | CONDIT |  |  |  | 1 | EA | 3589350061802 | 148.5 | MMT | 135 | MMT | 196.5 | MMT | 5035 | GRM | 3939 | CTQ
CAPRI | CAP849709V1K2 | CONDIT |  |  |  | 1 | EA | 3589350062991 | 148.5 | MMT | 135 | MMT | 196.5 | MMT | 5355.4 | GRM | 3939 | CTQ
CAPRI | CAP849709V1K3 | CONDIT |  |  |  | 1 | EA | 3589350064940 | 148.5 | MMT | 135 | MMT | 196.5 | MMT | 5492.8 | GRM | 3939 | CTQ
CAPRI | CAP850010 | ARTICLE | [12 empty] | 73.3 | GRM
CAPRI | CAP850010 | CONDIT |  |  |  | 1 | EA | 3589358500105 | 36.5 | MMT | 47.5 | MMT | 36 | MMT | 73.3 | GRM | 62.42 | CTQ
CAPRI | CAP850010 | CONDIT |  |  |  | 25 | CT
CAPRI | CAP850012 | CONDIT |  |  |  | 1 | SA | 3589358500129 | [6 empty] | 9 | GRM | 49 | CTQ
CAPRI | CAP850013 | CONDIT |  |  |  | 1 | SA | 3589358500136 | [6 empty] | 13 | GRM | 74 | CTQ
CAPRI | CAP850014 | CONDIT |  |  |  | 1 | SA | 3589358500143 | [6 empty] | 18 | GRM | 101 | CTQ
CAPRI | CAP850015 | CONDIT |  |  |  | 1 | SA | 3589358500150 | [6 empty] | 38 | GRM | 209 | CTQ
CAPRI | CAP850016 | CONDIT |  |  |  | 1 | SA | 3589358500167 | [6 empty] | 46 | GRM | 264 | CTQ
CAPRI | CAP850017 | CONDIT |  |  |  | 1 | SA | 3589358500174 | [6 empty] | 64 | GRM | 365 | CTQ
CAPRI | CAP850037 | ARTICLE | [12 empty] | 38.4 | GRM
CAPRI | CAP850037 | CONDIT |  |  |  | 1 | EA | 3589358500372 | 129 | MMT | 129 | MMT | 36 | MMT | 58 | GRM | 599.08 | CTQ
CAPRI | CAP850037 | CONDIT |  |  |  | 50 | CT
CAPRI | CAP850055 | ARTICLE | [12 empty] | 79.2 | GRM
CAPRI | CAP850055 | CONDIT |  |  |  | 1 | EA | 3589358500556 | [6 empty] | 79.3 | GRM
CAPRI | CAP850055 | CONDIT |  |  |  | 50 | CT
CAPRI | CAP850065 | ARTICLE | [12 empty] | 86.4 | GRM
CAPRI | CAP850065 | CONDIT |  |  |  | 1 | EA | 3589358500655 | [6 empty] | 86.4 | GRM
CAPRI | CAP850065 | CONDIT |  |  |  | 50 | CT
CAPRI | CAP850070 | ARTICLE | [12 empty] | 49.8 | GRM
CAPRI | CAP850070 | CONDIT |  |  |  | 1 | EA | 3589358500709 | 3.5 | MMT | 12 | MMT | 12 | MMT | 56.5 | GRM | 504 | MMQ
CAPRI | CAP850070 | CONDIT |  |  |  | 50 | CT
CAPRI | CAP850120 | ARTICLE | [12 empty] | 28.9 | GRM
CAPRI | CAP850120 | CONDIT |  |  |  | 1 | EA | 3589358501201 | 87 | MMT | 87 | MMT | 38 | MMT | 28.9 | GRM | 287.62 | CTQ
CAPRI | CAP850120 | CONDIT |  |  |  | 100 | CT
CAPRI | CAP851537 | ARTICLE | [12 empty] | 965 | GRM
CAPRI | CAP851537 | CONDIT |  |  |  | 1 | EA | 3589358515376 | 210 | MMT | 300 | MMT | 400 | MMT | 965 | GRM | 25200 | CTQ
CAPRI | CAP851537 | CONDIT |  |  |  | 25 | CT
CAPRI | CAP851570 | ARTICLE | [12 empty] | 79.1 | GRM
CAPRI | CAP851570 | CONDIT |  |  |  | 1 | EA | 3589358515703 | 3.5 | MMT | 12 | MMT | 12 | MMT | 92.7 | GRM | 504 | MMQ
CAPRI | CAP851570 | CONDIT |  |  |  | 25 | CT
CAPRI | CAP853010 | ARTICLE | [12 empty] | 12 | GRM
CAPRI | CAP853010 | CONDIT |  |  |  | 1 | EA | 3589358530102 | [6 empty] | 12 | GRM
CAPRI | CAP853010 | CONDIT |  |  |  | 100 | CT
CAPRI | CAP853060 | ARTICLE | [12 empty] | 8.1 | GRM
CAPRI | CAP853060 | CONDIT |  |  |  | 1 | EA | 3589358530607 | 18 | MMT | 63 | MMT | 2 | MMT | 9.8 | GRM | 2.27 | CTQ
CAPRI | CAP853060 | CONDIT |  |  |  | 100 | CT |  | 36 | MMT | 50 | MMT | 60 | MMT | 9.8 | GRM | 108 | CTQ
CAPRI | CAP853180 | ARTICLE | [12 empty] | 9.2 | GRM
CAPRI | CAP853180 | CONDIT |  |  |  | 1 | EA | 3589358531802 | 1.1 | MMT | 6.5 | MMT | 6.5 | MMT | 9.2 | GRM | 46.475 | MMQ
CAPRI | CAP853180 | CONDIT |  |  |  | 100 | CT |  | 11 | MMT | 65 | MMT | 65 | MMT | 9.2 | GRM | 46.48 | CTQ
CAPRI | CAP853270 | ARTICLE | [12 empty] | 14.8 | GRM
CAPRI | CAP853270 | CONDIT |  |  |  | 1 | EA | 3589358532700 | 76 | MMT | 76 | MMT | 21 | MMT | 16.3 | GRM | 121.3 | CTQ
CAPRI | CAP853270 | CONDIT |  |  |  | 100 | CT
CAPRI | CAP853360 | ARTICLE | [12 empty] | 11.3 | GRM
CAPRI | CAP853360 | CONDIT |  |  |  | 1 | EA | 3589358533608 | 85 | MMT | 100 | MMT | 8 | MMT | 13.9 | GRM | 68 | CTQ
CAPRI | CAP853360 | CONDIT |  |  |  | 100 | CT
CAPRI | CAP853380 | ARTICLE | [12 empty] | 9.2 | GRM
CAPRI | CAP853380 | CONDIT |  |  |  | 1 | EA | 3589358533806 | 90 | MMT | 71 | MMT | 10 | MMT | 11.8 | GRM | 63.9 | CTQ
CAPRI | CAP853380 | CONDIT |  |  |  | 100 | CT
CAPRI | CAP853450 | ARTICLE | [12 empty] | 36.2 | GRM
CAPRI | CAP853450 | CONDIT |  |  |  | 1 | EA | 3589358534506 | 10 | MMT | 14.5 | MMT | 16 | MMT | 36.2 | GRM | 2.32 | CTQ
CAPRI | CAP853450 | CONDIT |  |  |  | 50 | CT
CAPRI | CAP853460 | ARTICLE | [12 empty] | 35.2 | GRM
CAPRI | CAP853460 | CONDIT |  |  |  | 1 | EA | 3589358534605 | 100 | MMT | 87 | MMT | 46 | MMT | 42.8 | GRM | 400.2 | CTQ
CAPRI | CAP853460 | CONDIT |  |  |  | 50 | CT
CAPRI | CAP854500 | ARTICLE | [12 empty] | 74.6 | GRM
CAPRI | CAP854500 | CONDIT |  |  |  | 1 | EA | 3589358545007 | 45 | MMT | 45 | MMT | 100 | MMT | 74.6 | GRM | 202.5 | CTQ
CAPRI | CAP854500 | CONDIT |  |  |  | 50 | CT
CAPRI | CAP854574 | ARTICLE | [12 empty] | 72 | GRM
CAPRI | CAP854574 | CONDIT |  |  |  | 1 | EA | 3589358545748 | 104 | MMT | 45 | MMT | 74 | MMT | 72 | GRM | 346.32 | CTQ
CAPRI | CAP854574 | CONDIT |  |  |  | 50 | CT
CAPRI | CAP854850 | ARTICLE | [12 empty] | 24.7 | GRM
CAPRI | CAP854850 | CONDIT |  |  |  | 1 | EA | 3589358548503 | 92 | MMT | 92 | MMT | 2.5 | MMT | 30 | GRM | 21.41 | CTQ
CAPRI | CAP854850 | CONDIT |  |  |  | 100 | CT
CAPRI | CAP855000 | ARTICLE | [12 empty] | 33 | GRM
CAPRI | CAP855000 | CONDIT |  |  |  | 1 | EA | 3589358550001 | 64 | MMT | 71 | MMT | 71 | MMT | 37.6 | GRM | 322.62 | CTQ
CAPRI | CAP855000 | CONDIT |  |  |  | 50 | CT
CAPRI | CAP855500 | ARTICLE | [12 empty] | 66.6 | GRM
CAPRI | CAP855500 | CONDIT |  |  |  | 1 | EA | 3589358555006 | 110 | MMT | 55 | MMT | 100 | MMT | 80 | GRM | 605 | CTQ
CAPRI | CAP855500 | CONDIT |  |  |  | 50 | CT
CAPRI | CAP855537 | ARTICLE | [12 empty] | 64.3 | GRM
CAPRI | CAP855537 | CONDIT |  |  |  | 1 | EA | 3589358555372 | 112 | MMT | 55 | MMT | 37 | MMT | 76 | GRM | 227.92 | CTQ
CAPRI | CAP855537 | CONDIT |  |  |  | 50 | CT
CAPRI | CAP855574 | ARTICLE | [12 empty] | 64.8 | GRM
CAPRI | CAP855574 | CONDIT |  |  |  | 1 | EA | 3589358555747 | 104 | MMT | 55 | MMT | 74 | MMT | 76.6 | GRM | 423.28 | CTQ
CAPRI | CAP855574 | CONDIT |  |  |  | 50 | CT
CAPRI | CAP856060 | ARTICLE | [12 empty] | 12.3 | GRM
CAPRI | CAP856060 | CONDIT |  |  |  | 1 | EA | 3589358560604 | 70 | MMT | 64 | MMT | 31 | MMT | 15.9 | GRM | 138.88 | CTQ
CAPRI | CAP856060 | CONDIT |  |  |  | 50 | CT
CAPRI | CAP856404V1 | CONDIT |  |  |  | 1 | EA | 3589350040746 | 21 | MMT | 19 | MMT | 71 | MMT | 64.8 | GRM | 28.33 | CTQ
CAPRI | CAP856404V1K1 | CONDIT |  |  |  | 1 | EA | 3589350042580 | 20.9 | MMT | 19 | MMT | 70 | MMT | 65.5 | GRM | 27.8 | CTQ
CAPRI | CAP856404V1K2 | CONDIT |  |  |  | 1 | EA | 3589350044423 | 20.9 | MMT | 19 | MMT | 70 | MMT | 66.8 | GRM | 27.8 | CTQ
CAPRI | CAP856404V1K3 | CONDIT |  |  |  | 1 | EA | 3589350065688 | 20.9 | MMT | 19 | MMT | 70 | MMT | 68 | GRM | 27.8 | CTQ
CAPRI | CAP856409V1 | CONDIT |  |  |  | 1 | EA | 3589350042122 | 20.9 | MMT | 19 | MMT | 70 | MMT | 58.8 | GRM | 27.8 | CTQ
CAPRI | CAP856409V1K1 | CONDIT |  |  |  | 1 | EA | 3589350043969 | 20.9 | MMT | 19 | MMT | 70 | MMT | 61.7 | GRM | 27.8 | CTQ
CAPRI | CAP856409V1K2 | CONDIT |  |  |  | 1 | EA | 3589350045802 | 20.9 | MMT | 19 | MMT | 70 | MMT | 62.9 | GRM | 27.8 | CTQ
CAPRI | CAP856409V1K3 | CONDIT |  |  |  | 1 | EA | 3589350067064 | 20.9 | MMT | 19 | MMT | 70 | MMT | 64.1 | GRM | 27.8 | CTQ
CAPRI | CAP856500 | ARTICLE | [12 empty] | 73.1 | GRM
CAPRI | CAP856500 | CONDIT |  |  |  | 1 | EA | 3589358565005 | 105 | MMT | 65 | MMT | 100 | MMT | 83.5 | GRM | 682.5 | CTQ
CAPRI | CAP856500 | CONDIT |  |  |  | 50 | CT
CAPRI | CAP856504V1 | CONDIT |  |  |  | 1 | EA | 3589350040753 | 26.4 | MMT | 24 | MMT | 70 | MMT | 86.4 | GRM | 44.35 | CTQ
CAPRI | CAP856504V1K1 | CONDIT |  |  |  | 1 | EA | 3589350042597 | 26.4 | MMT | 24 | MMT | 72 | MMT | 90.7 | GRM | 45.62 | CTQ
CAPRI | CAP856504V1K2 | CONDIT |  |  |  | 1 | EA | 3589350044430 | 26.4 | MMT | 24 | MMT | 72 | MMT | 92.4 | GRM | 45.62 | CTQ
CAPRI | CAP856504V1K3 | CONDIT |  |  |  | 1 | EA | 3589350065695 | 26.4 | MMT | 24 | MMT | 72 | MMT | 94.2 | GRM | 45.62 | CTQ
CAPRI | CAP856509V1 | CONDIT |  |  |  | 1 | EA | 3589350042139 | 26.4 | MMT | 24 | MMT | 72 | MMT | 314.7 | GRM | 45.62 | CTQ
CAPRI | CAP856509V1K1 | CONDIT |  |  |  | 1 | EA | 3589350043976 | 26.4 | MMT | 24 | MMT | 72 | MMT | 330.4 | GRM | 45.62 | CTQ
CAPRI | CAP856509V1K2 | CONDIT |  |  |  | 1 | EA | 3589350045819 | 26.4 | MMT | 24 | MMT | 72 | MMT | 336.7 | GRM | 45.62 | CTQ
CAPRI | CAP856509V1K3 | CONDIT |  |  |  | 1 | EA | 3589350067071 | 26.4 | MMT | 24 | MMT | 72 | MMT | 343 | GRM | 45.62 | CTQ
CAPRI | CAP856537 | ARTICLE | [12 empty] | 68.3 | GRM
CAPRI | CAP856537 | CONDIT |  |  |  | 1 | EA | 3589358565371 | 105 | MMT | 65 | MMT | 37 | MMT | 83.6 | GRM | 252.53 | CTQ
CAPRI | CAP856537 | CONDIT |  |  |  | 50 | CT
CAPRI | CAP856574 | ARTICLE | [12 empty] | 68.9 | GRM
CAPRI | CAP856574 | CONDIT |  |  |  | 1 | EA | 3589358565746 | 104 | MMT | 65 | MMT | 74 | MMT | 81.5 | GRM | 500.24 | CTQ
CAPRI | CAP856574 | CONDIT |  |  |  | 50 | CT
CAPRI | CAP856594V1 | CONDIT |  |  |  | 1 | EA | 3589350040760 | 21 | MMT | 19 | MMT | 72 | MMT | 68.1 | GRM | 28.73 | CTQ
CAPRI | CAP856594V1K1 | CONDIT |  |  |  | 1 | EA | 3589350042603 | 20.9 | MMT | 19 | MMT | 70 | MMT | 71.5 | GRM | 27.8 | CTQ
CAPRI | CAP856594V1K2 | CONDIT |  |  |  | 1 | EA | 3589350044447 | 20.9 | MMT | 19 | MMT | 70 | MMT | 72.9 | GRM | 27.8 | CTQ
CAPRI | CAP856594V1K3 | CONDIT |  |  |  | 1 | EA | 3589350065701 | 20.9 | MMT | 19 | MMT | 70 | MMT | 74.2 | GRM | 27.8 | CTQ
CAPRI | CAP856599V1 | CONDIT |  |  |  | 1 | EA | 3589350042146 | 20.9 | MMT | 19 | MMT | 70 | MMT | 68 | GRM | 27.8 | CTQ
CAPRI | CAP856599V1K1 | CONDIT |  |  |  | 1 | EA | 3589350043983 | 20.9 | MMT | 19 | MMT | 70 | MMT | 71.4 | GRM | 27.8 | CTQ
CAPRI | CAP856599V1K2 | CONDIT |  |  |  | 1 | EA | 3589350045826 | 20.9 | MMT | 19 | MMT | 70 | MMT | 72.8 | GRM | 27.8 | CTQ
CAPRI | CAP856599V1K3 | CONDIT |  |  |  | 1 | EA | 3589350067088 | 20.9 | MMT | 19 | MMT | 70 | MMT | 74.1 | GRM | 27.8 | CTQ
CAPRI | CAP856604V1 | CONDIT |  |  |  | 1 | EA | 3589350040777 | 33 | MMT | 30 | MMT | 76 | MMT | 139 | GRM | 75.24 | CTQ
CAPRI | CAP856604V1K1 | CONDIT |  |  |  | 1 | EA | 3589350042610 | 33 | MMT | 30 | MMT | 79 | MMT | 145.4 | GRM | 78.21 | CTQ
CAPRI | CAP856604V1K2 | CONDIT |  |  |  | 1 | EA | 3589350044454 | 33 | MMT | 30 | MMT | 76.4 | MMT | 179.7 | GRM | 75.64 | CTQ
CAPRI | CAP856604V1K3 | CONDIT |  |  |  | 1 | EA | 3589350065718 | 33 | MMT | 30 | MMT | 79 | MMT | 150.9 | GRM | 78.21 | CTQ
CAPRI | CAP856609V1 | CONDIT |  |  |  | 1 | EA | 3589350042153 | 30 | MMT | 30 | MMT | 79 | MMT | 132.7 | GRM | 71.1 | CTQ
CAPRI | CAP856609V1K1 | CONDIT |  |  |  | 1 | EA | 3589350043990 | 33 | MMT | 30 | MMT | 79 | MMT | 134.8 | GRM | 78.21 | CTQ
CAPRI | CAP856609V1K2 | CONDIT |  |  |  | 1 | EA | 3589350045833 | 33 | MMT | 30 | MMT | 79 | MMT | 137.4 | GRM | 78.21 | CTQ
CAPRI | CAP856609V1K3 | CONDIT |  |  |  | 1 | EA | 3589350067095 | 33 | MMT | 30 | MMT | 79 | MMT | 139.9 | GRM | 78.21 | CTQ
CAPRI | CAP856669 | ARTICLE | [12 empty] | 400 | GRM
CAPRI | CAP856669 | CONDIT |  |  |  | 1 | EA | 3589358566699 | 95 | MMT | 200 | MMT | 235 | MMT | 400 | GRM | 4465 | CTQ
CAPRI | CAP856674V1 | CONDIT |  |  |  | 1 | EA | 3589350040784 | 26.4 | MMT | 24 | MMT | 72 | MMT | 78.6 | GRM | 45.62 | CTQ
CAPRI | CAP856674V1K1 | CONDIT |  |  |  | 1 | EA | 3589350042627 | 26.4 | MMT | 24 | MMT | 70 | MMT | 82.5 | GRM | 44.35 | CTQ
CAPRI | CAP856674V1K2 | CONDIT |  |  |  | 1 | EA | 3589350044461 | 26.4 | MMT | 24 | MMT | 70 | MMT | 84.1 | GRM | 44.35 | CTQ
CAPRI | CAP856674V1K3 | CONDIT |  |  |  | 1 | EA | 3589350065725 | 26.4 | MMT | 24 | MMT | 70 | MMT | 85.7 | GRM | 44.35 | CTQ
CAPRI | CAP856679V1 | CONDIT |  |  |  | 1 | EA | 3589350042160 | 26.4 | MMT | 24 | MMT | 71 | MMT | 93.3 | GRM | 44.99 | CTQ
CAPRI | CAP856679V1K1 | CONDIT |  |  |  | 1 | EA | 3589350044003 | 26.4 | MMT | 24 | MMT | 70 | MMT | 95.2 | GRM | 44.35 | CTQ
CAPRI | CAP856679V1K2 | CONDIT |  |  |  | 1 | EA | 3589350045840 | 26.4 | MMT | 24 | MMT | 70 | MMT | 97.1 | GRM | 44.35 | CTQ
CAPRI | CAP856679V1K3 | CONDIT |  |  |  | 1 | EA | 3589350067101 | 26.4 | MMT | 24 | MMT | 70 | MMT | 98.9 | GRM | 44.35 | CTQ
CAPRI | CAP856694V1 | CONDIT |  |  |  | 1 | EA | 3589350040791 | 26.4 | MMT | 24 | MMT | 71 | MMT | 92.6 | GRM | 44.99 | CTQ
CAPRI | CAP856694V1K1 | CONDIT |  |  |  | 1 | EA | 3589350042634 | 26.4 | MMT | 24 | MMT | 72 | MMT | 97.2 | GRM | 45.62 | CTQ
CAPRI | CAP856694V1K2 | CONDIT |  |  |  | 1 | EA | 3589350044478 | 26.4 | MMT | 24 | MMT | 70.5 | MMT | 127.3 | GRM | 44.67 | CTQ
CAPRI | CAP856694V1K3 | CONDIT |  |  |  | 1 | EA | 3589350065732 | 26.4 | MMT | 24 | MMT | 72 | MMT | 100.9 | GRM | 45.62 | CTQ
CAPRI | CAP856699V1 | CONDIT |  |  |  | 1 | EA | 3589350042177 | 26.4 | MMT | 24 | MMT | 70 | MMT | 96.2 | GRM | 44.35 | CTQ
CAPRI | CAP856699V1K1 | CONDIT |  |  |  | 1 | EA | 3589350044010 | 26.4 | MMT | 24 | MMT | 72 | MMT | 99.6 | GRM | 45.62 | CTQ
CAPRI | CAP856699V1K2 | CONDIT |  |  |  | 1 | EA | 3589350045857 | 26.4 | MMT | 24 | MMT | 72 | MMT | 101.5 | GRM | 45.62 | CTQ
CAPRI | CAP856699V1K3 | CONDIT |  |  |  | 1 | EA | 3589350067118 | 26.4 | MMT | 24 | MMT | 72 | MMT | 103.4 | GRM | 45.62 | CTQ
CAPRI | CAP856704V1 | CONDIT |  |  |  | 1 | EA | 3589350040807 | 45 | MMT | 41 | MMT | 90 | MMT | 319.6 | GRM | 166.05 | CTQ
CAPRI | CAP856704V1K1 | CONDIT |  |  |  | 1 | EA | 3589350042641 | 45.1 | MMT | 41 | MMT | 90 | MMT | 335.6 | GRM | 166.42 | CTQ
CAPRI | CAP856704V1K2 | CONDIT |  |  |  | 1 | EA | 3589350044485 | 45.1 | MMT | 41 | MMT | 90 | MMT | 342 | GRM | 166.42 | CTQ
CAPRI | CAP856704V1K3 | CONDIT |  |  |  | 1 | EA | 3589350065749 | 45.1 | MMT | 41 | MMT | 90 | MMT | 348.3 | GRM | 166.42 | CTQ
CAPRI | CAP856709V1 | CONDIT |  |  |  | 1 | EA | 3589350042184 | 45.1 | MMT | 41 | MMT | 90 | MMT | 295.6 | GRM | 166.42 | CTQ
CAPRI | CAP856709V1K1 | CONDIT |  |  |  | 1 | EA | 3589350044027 | 45.1 | MMT | 41 | MMT | 90 | MMT | 310.4 | GRM | 166.42 | CTQ
CAPRI | CAP856709V1K2 | CONDIT |  |  |  | 1 | EA | 3589350045864 | 90 | MMT | 66 | MMT | 55 | MMT | 316.3 | GRM | 326.7 | CTQ
CAPRI | CAP856709V1K3 | CONDIT |  |  |  | 1 | EA | 3589350067125 | 45.1 | MMT | 41 | MMT | 90 | MMT | 322.2 | GRM | 166.42 | CTQ
CAPRI | CAP856774V1 | CONDIT |  |  |  | 1 | EA | 3589350040814 | 33 | MMT | 30 | MMT | 71 | MMT | 116.9 | GRM | 70.29 | CTQ
CAPRI | CAP856774V1K1 | CONDIT |  |  |  | 1 | EA | 3589350042658 | 33 | MMT | 30 | MMT | 72 | MMT | 122.7 | GRM | 71.28 | CTQ
CAPRI | CAP856774V1K2 | CONDIT |  |  |  | 1 | EA | 3589350044492 | 33 | MMT | 30 | MMT | 72 | MMT | 125.1 | GRM | 71.28 | CTQ
CAPRI | CAP856774V1K3 | CONDIT |  |  |  | 1 | EA | 3589350065756 | 33 | MMT | 30 | MMT | 72 | MMT | 127.4 | GRM | 71.28 | CTQ
CAPRI | CAP856779V1 | CONDIT |  |  |  | 1 | EA | 3589350042191 | 33 | MMT | 30 | MMT | 70 | MMT | 133.6 | GRM | 69.3 | CTQ
CAPRI | CAP856779V1K1 | CONDIT |  |  |  | 1 | EA | 3589350044034 | 33 | MMT | 30 | MMT | 72 | MMT | 138.5 | GRM | 71.28 | CTQ
CAPRI | CAP856779V1K2 | CONDIT |  |  |  | 1 | EA | 3589350045871 | 33 | MMT | 30 | MMT | 72 | MMT | 141.1 | GRM | 71.28 | CTQ
CAPRI | CAP856779V1K3 | CONDIT |  |  |  | 1 | EA | 3589350067132 | 33 | MMT | 30 | MMT | 72 | MMT | 143.8 | GRM | 71.28 | CTQ
CAPRI | CAP856794V1 | CONDIT |  |  |  | 1 | EA | 3589350040821 | 33 | MMT | 30 | MMT | 77 | MMT | 149.5 | GRM | 76.23 | CTQ
CAPRI | CAP856794V1K1 | CONDIT |  |  |  | 1 | EA | 3589350042665 | 33 | MMT | 30 | MMT | 79 | MMT | 155.8 | GRM | 78.21 | CTQ
CAPRI | CAP856794V1K2 | CONDIT |  |  |  | 1 | EA | 3589350044508 | 33 | MMT | 30 | MMT | 76.3 | MMT | 195.1 | GRM | 75.54 | CTQ
CAPRI | CAP856794V1K3 | CONDIT |  |  |  | 1 | EA | 3589350065763 | 33 | MMT | 30 | MMT | 79 | MMT | 161.8 | GRM | 78.21 | CTQ
CAPRI | CAP856799V1 | CONDIT |  |  |  | 1 | EA | 3589350042207 | 73 | MMT | 66 | MMT | 55 | MMT | 149.7 | GRM | 264.99 | CTQ
CAPRI | CAP856799V1K1 | CONDIT |  |  |  | 1 | EA | 3589350044041 | 33 | MMT | 30 | MMT | 76 | MMT | 175.2 | GRM | 75.24 | CTQ
CAPRI | CAP856799V1K2 | CONDIT |  |  |  | 1 | EA | 3589350045888 | 33 | MMT | 30 | MMT | 79 | MMT | 160.2 | GRM | 78.21 | CTQ
CAPRI | CAP856799V1K3 | CONDIT |  |  |  | 1 | EA | 3589350067149 | 33 | MMT | 30 | MMT | 79 | MMT | 163.2 | GRM | 78.21 | CTQ
CAPRI | CAP856804V1 | CONDIT |  |  |  | 1 | EA | 3589350040838 | 53 | MMT | 48 | MMT | 97 | MMT | 414.2 | GRM | 246.77 | CTQ
CAPRI | CAP856804V1K1 | CONDIT |  |  |  | 1 | EA | 3589350042672 | 52.8 | MMT | 48 | MMT | 98 | MMT | 434.9 | GRM | 248.37 | CTQ
CAPRI | CAP856804V1K2 | CONDIT |  |  |  | 1 | EA | 3589350044515 | 53 | MMT | 48 | MMT | 96 | MMT | 443.2 | GRM | 244.22 | CTQ
CAPRI | CAP856804V1K3 | CONDIT |  |  |  | 1 | EA | 3589350065770 | 52.8 | MMT | 48 | MMT | 98 | MMT | 451.5 | GRM | 248.37 | CTQ
CAPRI | CAP856809V1 | CONDIT |  |  |  | 1 | EA | 3589350042214 | 53 | MMT | 48 | MMT | 95 | MMT | 392 | GRM | 241.68 | CTQ
CAPRI | CAP856809V1K1 | CONDIT |  |  |  | 1 | EA | 3589350044058 | 52.8 | MMT | 48 | MMT | 98 | MMT | 404.1 | GRM | 248.37 | CTQ
CAPRI | CAP856809V1K2 | CONDIT |  |  |  | 1 | EA | 3589350045895 | 52.8 | MMT | 48 | MMT | 98 | MMT | 411.8 | GRM | 248.37 | CTQ
CAPRI | CAP856809V1K3 | CONDIT |  |  |  | 1 | EA | 3589350067156 | 52.8 | MMT | 48 | MMT | 98 | MMT | 419.5 | GRM | 248.37 | CTQ
CAPRI | CAP856894V1 | CONDIT |  |  |  | 1 | EA | 3589350040845 | 45 | MMT | 41 | MMT | 90 | MMT | 336 | GRM | 166.05 | CTQ
CAPRI | CAP856894V1K1 | CONDIT |  |  |  | 1 | EA | 3589350042689 | 45.1 | MMT | 41 | MMT | 90 | MMT | 352.8 | GRM | 166.42 | CTQ
CAPRI | CAP856894V1K2 | CONDIT |  |  |  | 1 | EA | 3589350044522 | 45.1 | MMT | 41 | MMT | 90 | MMT | 359.5 | GRM | 166.42 | CTQ
CAPRI | CAP856894V1K3 | CONDIT |  |  |  | 1 | EA | 3589350065787 | 45.1 | MMT | 41 | MMT | 90 | MMT | 366.2 | GRM | 166.42 | CTQ
CAPRI | CAP856899V1 | CONDIT |  |  |  | 1 | EA | 3589350042221 | 45.1 | MMT | 41 | MMT | 90 | MMT | 335.8 | GRM | 166.42 | CTQ
CAPRI | CAP856899V1K1 | CONDIT |  |  |  | 1 | EA | 3589350044065 | 45 | MMT | 43 | MMT | 89 | MMT | 366.6 | GRM | 172.22 | CTQ
CAPRI | CAP856899V1K2 | CONDIT |  |  |  | 1 | EA | 3589350045901 | 45.1 | MMT | 41 | MMT | 90 | MMT | 359.3 | GRM | 166.42 | CTQ
CAPRI | CAP856899V1K3 | CONDIT |  |  |  | 1 | EA | 3589350067163 | 45.1 | MMT | 41 | MMT | 90 | MMT | 366 | GRM | 166.42 | CTQ
CAPRI | CAP856904V1 | CONDIT |  |  |  | 1 | EA | 3589350040852 | 60 | MMT | 55 | MMT | 105 | MMT | 547.6 | GRM | 346.5 | CTQ
CAPRI | CAP856904V1K1 | CONDIT |  |  |  | 1 | EA | 3589350042696 | 60.5 | MMT | 55 | MMT | 105 | MMT | 575 | GRM | 349.39 | CTQ
CAPRI | CAP856904V1K2 | CONDIT |  |  |  | 1 | EA | 3589350044539 | 60 | MMT | 55 | MMT | 105 | MMT | 585.9 | GRM | 346.5 | CTQ
CAPRI | CAP856904V1K3 | CONDIT |  |  |  | 1 | EA | 3589350065794 | 60.5 | MMT | 55 | MMT | 105 | MMT | 596.9 | GRM | 349.39 | CTQ
CAPRI | CAP856909V1 | CONDIT |  |  |  | 1 | EA | 3589350042238 | 60.5 | MMT | 55 | MMT | 105 | MMT | 510.4 | GRM | 349.39 | CTQ
CAPRI | CAP856909V1K1 | CONDIT |  |  |  | 1 | EA | 3589350044072 | 60.5 | MMT | 55 | MMT | 105 | MMT | 535.9 | GRM | 349.39 | CTQ
CAPRI | CAP856909V1K2 | CONDIT |  |  |  | 1 | EA | 3589350045918 | 60.5 | MMT | 55 | MMT | 105 | MMT | 546.1 | GRM | 349.39 | CTQ
CAPRI | CAP856909V1K3 | CONDIT |  |  |  | 1 | EA | 3589350067170 | 60.5 | MMT | 55 | MMT | 105 | MMT | 556.3 | GRM | 349.39 | CTQ
CAPRI | CAP856994V1 | CONDIT |  |  |  | 1 | EA | 3589350040869 | 53 | MMT | 48 | MMT | 97 | MMT | 433 | GRM | 246.77 | CTQ
CAPRI | CAP856994V1K1 | CONDIT |  |  |  | 1 | EA | 3589350042702 | 52.8 | MMT | 48 | MMT | 98 | MMT | 454.7 | GRM | 248.37 | CTQ
CAPRI | CAP856994V1K2 | CONDIT |  |  |  | 1 | EA | 3589350044546 | 52.8 | MMT | 48 | MMT | 98 | MMT | 463.3 | GRM | 248.37 | CTQ
CAPRI | CAP856994V1K3 | CONDIT |  |  |  | 1 | EA | 3589350065800 | 52.8 | MMT | 48 | MMT | 98 | MMT | 472 | GRM | 248.37 | CTQ
CAPRI | CAP856999V1 | CONDIT |  |  |  | 1 | EA | 3589350042245 | 52.8 | MMT | 48 | MMT | 98 | MMT | 438.5 | GRM | 248.37 | CTQ
CAPRI | CAP856999V1K1 | CONDIT |  |  |  | 1 | EA | 3589350044089 | 53 | MMT | 48 | MMT | 97 | MMT | 460.4 | GRM | 246.77 | CTQ
CAPRI | CAP856999V1K2 | CONDIT |  |  |  | 1 | EA | 3589350045925 | 52.8 | MMT | 48 | MMT | 98 | MMT | 469.2 | GRM | 248.37 | CTQ
CAPRI | CAP856999V1K3 | CONDIT |  |  |  | 1 | EA | 3589350067187 | 52.8 | MMT | 48 | MMT | 98 | MMT | 477.9 | GRM | 248.37 | CTQ
CAPRI | CAP857004V1 | CONDIT |  |  |  | 1 | EA | 3589350040876 | 70.4 | MMT | 64 | MMT | 115 | MMT | 834.5 | GRM | 518.14 | CTQ
CAPRI | CAP857004V1K1 | CONDIT |  |  |  | 1 | EA | 3589350042719 | 70.4 | MMT | 64 | MMT | 115 | MMT | 876.3 | GRM | 518.14 | CTQ
CAPRI | CAP857004V1K2 | CONDIT |  |  |  | 1 | EA | 3589350044553 | 70 | MMT | 64 | MMT | 119 | MMT | 892.9 | GRM | 533.12 | CTQ
CAPRI | CAP857004V1K3 | CONDIT |  |  |  | 1 | EA | 3589350065817 | 70.4 | MMT | 64 | MMT | 115 | MMT | 909.6 | GRM | 518.14 | CTQ
CAPRI | CAP857009V1 | CONDIT |  |  |  | 1 | EA | 3589350042252 | 70.4 | MMT | 64 | MMT | 115 | MMT | 778.5 | GRM | 518.14 | CTQ
CAPRI | CAP857009V1K1 | CONDIT |  |  |  | 1 | EA | 3589350044096 | 70.4 | MMT | 64 | MMT | 115 | MMT | 817.4 | GRM | 518.14 | CTQ
CAPRI | CAP857009V1K2 | CONDIT |  |  |  | 1 | EA | 3589350045932 | 70.4 | MMT | 64 | MMT | 115 | MMT | 833 | GRM | 518.14 | CTQ
CAPRI | CAP857009V1K3 | CONDIT |  |  |  | 1 | EA | 3589350067194 | 70.4 | MMT | 64 | MMT | 115 | MMT | 848.6 | GRM | 518.14 | CTQ
CAPRI | CAP857094V1 | CONDIT |  |  |  | 1 | EA | 3589350040883 | 60 | MMT | 55 | MMT | 107 | MMT | 646.7 | GRM | 353.1 | CTQ
CAPRI | CAP857094V1K1 | CONDIT |  |  |  | 1 | EA | 3589350042726 | 60.5 | MMT | 55 | MMT | 106 | MMT | 679 | GRM | 352.72 | CTQ
CAPRI | CAP857094V1K2 | CONDIT |  |  |  | 1 | EA | 3589350044560 | 60.5 | MMT | 55 | MMT | 106 | MMT | 691.9 | GRM | 352.72 | CTQ
CAPRI | CAP857094V1K3 | CONDIT |  |  |  | 1 | EA | 3589350065824 | 60.5 | MMT | 55 | MMT | 106 | MMT | 704.8 | GRM | 352.72 | CTQ
CAPRI | CAP857099V1 | CONDIT |  |  |  | 1 | EA | 3589350042269 | 60 | MMT | 55 | MMT | 106 | MMT | 600.9 | GRM | 349.8 | CTQ
CAPRI | CAP857099V1K1 | CONDIT |  |  |  | 1 | EA | 3589350044102 | 60.5 | MMT | 55 | MMT | 106 | MMT | 630.1 | GRM | 352.72 | CTQ
CAPRI | CAP857099V1K2 | CONDIT |  |  |  | 1 | EA | 3589350045949 | 60.5 | MMT | 55 | MMT | 106 | MMT | 642.1 | GRM | 352.72 | CTQ
CAPRI | CAP857099V1K3 | CONDIT |  |  |  | 1 | EA | 3589350067200 | 60.5 | MMT | 55 | MMT | 106 | MMT | 654.1 | GRM | 352.72 | CTQ
CAPRI | CAP857204V1 | CONDIT |  |  |  | 1 | EA | 3589350040890 | 93.5 | MMT | 85 | MMT | 137 | MMT | 1619.2 | GRM | 1089 | CTQ
CAPRI | CAP857204V1K1 | CONDIT |  |  |  | 1 | EA | 3589350042733 | 93.5 | MMT | 85 | MMT | 137 | MMT | 1700.2 | GRM | 1089 | CTQ
CAPRI | CAP857204V1K2 | CONDIT |  |  |  | 1 | EA | 3589350044577 | 93.5 | MMT | 85 | MMT | 137 | MMT | 1732.5 | GRM | 1089 | CTQ
CAPRI | CAP857204V1K3 | CONDIT |  |  |  | 1 | EA | 3589350065831 | 93.5 | MMT | 85 | MMT | 137 | MMT | 1764.9 | GRM | 1089 | CTQ
CAPRI | CAP857209V1 | CONDIT |  |  |  | 1 | EA | 3589350042276 | 93.5 | MMT | 85 | MMT | 137 | MMT | 1468.3 | GRM | 1089 | CTQ
CAPRI | CAP857209V1K1 | CONDIT |  |  |  | 1 | EA | 3589350044119 | 93.5 | MMT | 85 | MMT | 137 | MMT | 1541.7 | GRM | 1089 | CTQ
CAPRI | CAP857209V1K2 | CONDIT |  |  |  | 1 | EA | 3589350045956 | 93.5 | MMT | 85 | MMT | 137 | MMT | 1571 | GRM | 1089 | CTQ
CAPRI | CAP857209V1K3 | CONDIT |  |  |  | 1 | EA | 3589350067217 | 93.5 | MMT | 85 | MMT | 137 | MMT | 1600.4 | GRM | 1089 | CTQ
CAPRI | CAP857294V1 | CONDIT |  |  |  | 1 | EA | 3589350040906 | 80 | MMT | 73 | MMT | 123 | MMT | 1092.9 | GRM | 718.32 | CTQ
CAPRI | CAP857294V1K1 | CONDIT |  |  |  | 1 | EA | 3589350042740 | 79.2 | MMT | 72 | MMT | 125 | MMT | 1147.5 | GRM | 712.8 | CTQ
CAPRI | CAP857294V1K2 | CONDIT |  |  |  | 1 | EA | 3589350044584 | 79.2 | MMT | 72 | MMT | 125 | MMT | 1169.4 | GRM | 712.8 | CTQ
CAPRI | CAP857294V1K3 | CONDIT |  |  |  | 1 | EA | 3589350065848 | 79.2 | MMT | 72 | MMT | 125 | MMT | 1191.3 | GRM | 712.8 | CTQ
CAPRI | CAP857299V1 | CONDIT |  |  |  | 1 | EA | 3589350042283 | 79.2 | MMT | 72 | MMT | 125 | MMT | 1017.7 | GRM | 712.8 | CTQ
CAPRI | CAP857299V1K1 | CONDIT |  |  |  | 1 | EA | 3589350044126 | 79.2 | MMT | 72 | MMT | 125 | MMT | 1068.6 | GRM | 712.8 | CTQ
CAPRI | CAP857299V1K2 | CONDIT |  |  |  | 1 | EA | 3589350045963 | 79.2 | MMT | 72 | MMT | 125 | MMT | 1088.9 | GRM | 712.8 | CTQ
CAPRI | CAP857299V1K3 | CONDIT |  |  |  | 1 | EA | 3589350067224 | 79.2 | MMT | 72 | MMT | 125 | MMT | 1109.3 | GRM | 712.8 | CTQ
CAPRI | CAP857304V1 | CONDIT |  |  |  | 1 | EA | 3589350040913 | 104.5 | MMT | 95 | MMT | 146 | MMT | 2155 | GRM | 1449 | CTQ
CAPRI | CAP857304V1K1 | CONDIT |  |  |  | 1 | EA | 3589350042757 | 104.5 | MMT | 95 | MMT | 146 | MMT | 2262.7 | GRM | 1449 | CTQ
CAPRI | CAP857304V1K2 | CONDIT |  |  |  | 1 | EA | 3589350044591 | 104.5 | MMT | 95 | MMT | 146 | MMT | 2305.8 | GRM | 1449 | CTQ
CAPRI | CAP857304V1K3 | CONDIT |  |  |  | 1 | EA | 3589350065855 | 104.5 | MMT | 95 | MMT | 146 | MMT | 2348.9 | GRM | 1449 | CTQ
CAPRI | CAP857309V1 | CONDIT |  |  |  | 1 | EA | 3589350042290 | 104.5 | MMT | 95 | MMT | 146 | MMT | 1971.4 | GRM | 1449 | CTQ
CAPRI | CAP857309V1K1 | CONDIT |  |  |  | 1 | EA | 3589350044133 | 104.5 | MMT | 95 | MMT | 146 | MMT | 2070 | GRM | 1449 | CTQ
CAPRI | CAP857309V1K2 | CONDIT |  |  |  | 1 | EA | 3589350045970 | 104.5 | MMT | 95 | MMT | 146 | MMT | 2109.4 | GRM | 1449 | CTQ
CAPRI | CAP857309V1K3 | CONDIT |  |  |  | 1 | EA | 3589350067231 | 104.5 | MMT | 95 | MMT | 146 | MMT | 2148.9 | GRM | 1449 | CTQ
CAPRI | CAP857394V1 | CONDIT |  |  |  | 1 | EA | 3589350040920 | 93.5 | MMT | 85 | MMT | 138 | MMT | 1843 | GRM | 1097 | CTQ
CAPRI | CAP857394V1K1 | CONDIT |  |  |  | 1 | EA | 3589350042764 | 93.5 | MMT | 85 | MMT | 138 | MMT | 1935.2 | GRM | 1097 | CTQ
CAPRI | CAP857394V1K2 | CONDIT |  |  |  | 1 | EA | 3589350044607 | 93.5 | MMT | 85 | MMT | 138 | MMT | 1972.1 | GRM | 1097 | CTQ
CAPRI | CAP857394V1K3 | CONDIT |  |  |  | 1 | EA | 3589350065862 | 93.5 | MMT | 85 | MMT | 138 | MMT | 2008.9 | GRM | 1097 | CTQ
CAPRI | CAP857399V1 | CONDIT |  |  |  | 1 | EA | 3589350042306 | 93.5 | MMT | 85 | MMT | 138 | MMT | 1663.1 | GRM | 1097 | CTQ
CAPRI | CAP857399V1K1 | CONDIT |  |  |  | 1 | EA | 3589350044140 | 93.5 | MMT | 85 | MMT | 138 | MMT | 1746.2 | GRM | 1097 | CTQ
CAPRI | CAP857399V1K2 | CONDIT |  |  |  | 1 | EA | 3589350045987 | 93.5 | MMT | 85 | MMT | 138 | MMT | 1779.5 | GRM | 1097 | CTQ
CAPRI | CAP857399V1K3 | CONDIT |  |  |  | 1 | EA | 3589350067248 | 93.5 | MMT | 85 | MMT | 138 | MMT | 1812.7 | GRM | 1097 | CTQ
CAPRI | CAP857500 | ARTICLE | [12 empty] | 79.7 | GRM
CAPRI | CAP857500 | CONDIT |  |  |  | 1 | EA | 3589358575004 | 76 | MMT | 75 | MMT | 100 | MMT | 98 | GRM | 570 | CTQ
CAPRI | CAP857500 | CONDIT |  |  |  | 50 | CT
CAPRI | CAP857504V1 | CONDIT |  |  |  | 1 | EA | 3589350040937 | 132 | MMT | 120 | MMT | 182 | MMT | 3988.6 | GRM | 2883 | CTQ
CAPRI | CAP857504V1K1 | CONDIT |  |  |  | 1 | EA | 3589350042771 | 132 | MMT | 120 | MMT | 182 | MMT | 4188.1 | GRM | 2883 | CTQ
CAPRI | CAP857504V1K2 | CONDIT |  |  |  | 1 | EA | 3589350044614 | 132 | MMT | 120 | MMT | 182 | MMT | 4267.8 | GRM | 2883 | CTQ
CAPRI | CAP857504V1K3 | CONDIT |  |  |  | 1 | EA | 3589350065879 | 132 | MMT | 120 | MMT | 182 | MMT | 4347.6 | GRM | 2883 | CTQ
CAPRI | CAP857509V1 | CONDIT |  |  |  | 1 | EA | 3589350042313 | 132 | MMT | 120 | MMT | 182 | MMT | 3702.2 | GRM | 2883 | CTQ
CAPRI | CAP857509V1K1 | CONDIT |  |  |  | 1 | EA | 3589350044157 | 132 | MMT | 120 | MMT | 182 | MMT | 3887.3 | GRM | 2883 | CTQ
CAPRI | CAP857509V1K2 | CONDIT |  |  |  | 1 | EA | 3589350045994 | 132 | MMT | 120 | MMT | 182 | MMT | 3961.4 | GRM | 2883 | CTQ
CAPRI | CAP857509V1K3 | CONDIT |  |  |  | 1 | EA | 3589350067255 | 132 | MMT | 120 | MMT | 182 | MMT | 4035.4 | GRM | 2883 | CTQ
CAPRI | CAP857537 | ARTICLE | [12 empty] | 88 | GRM
CAPRI | CAP857537 | CONDIT |  |  |  | 1 | EA | 3589358575370 | 75 | MMT | 75 | MMT | 100 | MMT | 88 | GRM | 562.5 | CTQ
CAPRI | CAP857537 | CONDIT |  |  |  | 50 | CT
CAPRI | CAP857574 | ARTICLE | [12 empty] | 77 | GRM
CAPRI | CAP857574 | CONDIT |  |  |  | 1 | EA | 3589358575745 | 105 | MMT | 75 | MMT | 74 | MMT | 88 | GRM | 582.75 | CTQ
CAPRI | CAP857574 | CONDIT |  |  |  | 50 | CT
CAPRI | CAP857594V1 | CONDIT |  |  |  | 1 | EA | 3589350040951 | 121 | MMT | 110 | MMT | 172 | MMT | 3652.3 | GRM | 2289 | CTQ
CAPRI | CAP857594V1K1 | CONDIT |  |  |  | 1 | EA | 3589350042795 | 121 | MMT | 110 | MMT | 172 | MMT | 3834.9 | GRM | 2289 | CTQ
CAPRI | CAP857594V1K2 | CONDIT |  |  |  | 1 | EA | 3589350044638 | 121 | MMT | 110 | MMT | 172 | MMT | 3907.9 | GRM | 2289 | CTQ
CAPRI | CAP857594V1K3 | CONDIT |  |  |  | 1 | EA | 3589350065893 | 121 | MMT | 110 | MMT | 172 | MMT | 3981 | GRM | 2289 | CTQ
CAPRI | CAP857599V1 | CONDIT |  |  |  | 1 | EA | 3589350042337 | 121 | MMT | 110 | MMT | 172 | MMT | 3390.1 | GRM | 2289 | CTQ
CAPRI | CAP857599V1K1 | CONDIT |  |  |  | 1 | EA | 3589350044171 | 121 | MMT | 110 | MMT | 172 | MMT | 3559.6 | GRM | 2289 | CTQ
CAPRI | CAP857599V1K2 | CONDIT |  |  |  | 1 | EA | 3589350046014 | 121 | MMT | 110 | MMT | 172 | MMT | 3627.4 | GRM | 2289 | CTQ
CAPRI | CAP857599V1K3 | CONDIT |  |  |  | 1 | EA | 3589350067279 | 121 | MMT | 110 | MMT | 172 | MMT | 3695.2 | GRM | 2289 | CTQ
CAPRI | CAP857669 | ARTICLE | [12 empty] | 137.8 | GRM
CAPRI | CAP857669 | CONDIT |  |  |  | 1 | EA | 3589358576698 | 17 | MMT | 200 | MMT | 230 | MMT | 145 | GRM | 782 | CTQ
CAPRI | CAP857679 | ARTICLE | [12 empty] | 140 | GRM
CAPRI | CAP857679 | CONDIT |  |  |  | 1 | EA | 3589358576797 | 20 | MMT | 200 | MMT | 230 | MMT | 140 | GRM | 920 | CTQ
CAPRI | CAP857794V1 | CONDIT |  |  |  | 1 | EA | 3589350040968 | 148.5 | MMT | 135 | MMT | 194 | MMT | 5446.2 | GRM | 3889 | CTQ
CAPRI | CAP857794V1K1 | CONDIT |  |  |  | 1 | EA | 3589350042801 | 148.5 | MMT | 135 | MMT | 194 | MMT | 5718.5 | GRM | 3889 | CTQ
CAPRI | CAP857794V1K2 | CONDIT |  |  |  | 1 | EA | 3589350044645 | 148.5 | MMT | 135 | MMT | 194 | MMT | 5827.5 | GRM | 3889 | CTQ
CAPRI | CAP857794V1K3 | CONDIT |  |  |  | 1 | EA | 3589350065909 | 148.5 | MMT | 135 | MMT | 194 | MMT | 5936.4 | GRM | 3889 | CTQ
CAPRI | CAP857799V1 | CONDIT |  |  |  | 1 | EA | 3589350042344 | 148.5 | MMT | 135 | MMT | 194 | MMT | 5175.9 | GRM | 3889 | CTQ
CAPRI | CAP857799V1K1 | CONDIT |  |  |  | 1 | EA | 3589350044188 | 148.5 | MMT | 135 | MMT | 194 | MMT | 5434.6 | GRM | 3889 | CTQ
CAPRI | CAP857799V1K2 | CONDIT |  |  |  | 1 | EA | 3589350046021 | 148.5 | MMT | 135 | MMT | 194 | MMT | 5538.2 | GRM | 3889 | CTQ
CAPRI | CAP857799V1K3 | CONDIT |  |  |  | 1 | EA | 3589350067286 | 148.5 | MMT | 135 | MMT | 194 | MMT | 5641.7 | GRM | 3889 | CTQ
CAPRI | CAP858404V1 | CONDIT |  |  |  | 1 | EA | 3589350040975 | 20.9 | MMT | 19 | MMT | 71.4 | MMT | 64 | GRM | 28.35 | CTQ
CAPRI | CAP858404V1K1 | CONDIT |  |  |  | 1 | EA | 3589350042818 | 20.9 | MMT | 19 | MMT | 71.4 | MMT | 67.2 | GRM | 28.35 | CTQ
CAPRI | CAP858404V1K2 | CONDIT |  |  |  | 1 | EA | 3589350044652 | 20.9 | MMT | 19 | MMT | 71.4 | MMT | 68.5 | GRM | 28.35 | CTQ
CAPRI | CAP858404V1K3 | CONDIT |  |  |  | 1 | EA | 3589350065916 | 20.9 | MMT | 19 | MMT | 71.4 | MMT | 69.8 | GRM | 28.35 | CTQ
CAPRI | CAP858409V1 | CONDIT |  |  |  | 1 | EA | 3589350042351 | 20.9 | MMT | 19 | MMT | 71.4 | MMT | 61.6 | GRM | 28.35 | CTQ
CAPRI | CAP858409V1K1 | CONDIT |  |  |  | 1 | EA | 3589350044195 | 20.9 | MMT | 19 | MMT | 71.4 | MMT | 64.7 | GRM | 28.35 | CTQ
CAPRI | CAP858409V1K2 | CONDIT |  |  |  | 1 | EA | 3589350046038 | 20.9 | MMT | 19 | MMT | 71.4 | MMT | 65.9 | GRM | 28.35 | CTQ
CAPRI | CAP858409V1K3 | CONDIT |  |  |  | 1 | EA | 3589350067293 | 20.9 | MMT | 19 | MMT | 71.4 | MMT | 67.1 | GRM | 28.35 | CTQ
CAPRI | CAP858500 | ARTICLE | [12 empty] | 84.4 | GRM
CAPRI | CAP858500 | CONDIT |  |  |  | 1 | EA | 3589358585003 | 105 | MMT | 85 | MMT | 100 | MMT | 96.5 | GRM | 892.5 | CTQ
CAPRI | CAP858500 | CONDIT |  |  |  | 50 | CT
CAPRI | CAP858504V1 | CONDIT |  |  |  | 1 | EA | 3589350040982 | 26.4 | MMT | 24 | MMT | 70 | MMT | 88.6 | GRM | 44.35 | CTQ
CAPRI | CAP858504V1K1 | CONDIT |  |  |  | 1 | EA | 3589350042825 | 26.4 | MMT | 24 | MMT | 73.6 | MMT | 92.4 | GRM | 46.63 | CTQ
CAPRI | CAP858504V1K2 | CONDIT |  |  |  | 1 | EA | 3589350044669 | 26.4 | MMT | 24 | MMT | 73.6 | MMT | 94.2 | GRM | 46.63 | CTQ
CAPRI | CAP858504V1K3 | CONDIT |  |  |  | 1 | EA | 3589350065923 | 26.4 | MMT | 24 | MMT | 73.6 | MMT | 95.9 | GRM | 46.63 | CTQ
CAPRI | CAP858509V1 | CONDIT |  |  |  | 1 | EA | 3589350042368 | 26.4 | MMT | 24 | MMT | 73.6 | MMT | 84.9 | GRM | 46.63 | CTQ
CAPRI | CAP858509V1K1 | CONDIT |  |  |  | 1 | EA | 3589350044201 | 26.4 | MMT | 24 | MMT | 73.6 | MMT | 89.1 | GRM | 46.63 | CTQ
CAPRI | CAP858509V1K2 | CONDIT |  |  |  | 1 | EA | 3589350046045 | 26.4 | MMT | 24 | MMT | 73.6 | MMT | 90.8 | GRM | 46.63 | CTQ
CAPRI | CAP858509V1K3 | CONDIT |  |  |  | 1 | EA | 3589350067309 | 26.4 | MMT | 24 | MMT | 73.6 | MMT | 92.5 | GRM | 46.63 | CTQ
CAPRI | CAP858537 | ARTICLE | [12 empty] | 78.8 | GRM
CAPRI | CAP858537 | CONDIT |  |  |  | 1 | EA | 3589358585379 | 105 | MMT | 85 | MMT | 84 | MMT | 96 | GRM | 749.7 | CTQ
CAPRI | CAP858537 | CONDIT |  |  |  | 50 | CT
CAPRI | CAP858574 | ARTICLE | [12 empty] | 95 | GRM
CAPRI | CAP858574 | CONDIT |  |  |  | 1 | EA | 3589358585744 | 104 | MMT | 85 | MMT | 74 | MMT | 95 | GRM | 654.16 | CTQ
CAPRI | CAP858574 | CONDIT |  |  |  | 50 | CT
CAPRI | CAP858594V1 | CONDIT |  |  |  | 1 | EA | 3589350040999 | 20.9 | MMT | 19 | MMT | 71.6 | MMT | 67 | GRM | 28.43 | CTQ
CAPRI | CAP858594V1K1 | CONDIT |  |  |  | 1 | EA | 3589350042832 | 20.9 | MMT | 19 | MMT | 71.6 | MMT | 70.4 | GRM | 28.43 | CTQ
CAPRI | CAP858594V1K2 | CONDIT |  |  |  | 1 | EA | 3589350044676 | 20.9 | MMT | 19 | MMT | 71.6 | MMT | 71.7 | GRM | 28.43 | CTQ
CAPRI | CAP858594V1K3 | CONDIT |  |  |  | 1 | EA | 3589350065930 | 20.9 | MMT | 19 | MMT | 71.6 | MMT | 73 | GRM | 28.43 | CTQ
CAPRI | CAP858599V1 | CONDIT |  |  |  | 1 | EA | 3589350042375 | 20.9 | MMT | 19 | MMT | 71.6 | MMT | 78.2 | GRM | 28.43 | CTQ
CAPRI | CAP858599V1K1 | CONDIT |  |  |  | 1 | EA | 3589350044218 | 20.9 | MMT | 19 | MMT | 71.6 | MMT | 82.1 | GRM | 28.43 | CTQ
CAPRI | CAP858599V1K2 | CONDIT |  |  |  | 1 | EA | 3589350046052 | 20.9 | MMT | 19 | MMT | 71.6 | MMT | 83.7 | GRM | 28.43 | CTQ
CAPRI | CAP858599V1K3 | CONDIT |  |  |  | 1 | EA | 3589350067316 | 20.9 | MMT | 19 | MMT | 71.6 | MMT | 85.2 | GRM | 28.43 | CTQ
CAPRI | CAP858604V1 | CONDIT |  |  |  | 1 | EA | 3589350041002 | 33 | MMT | 30 | MMT | 81 | MMT | 144.2 | GRM | 80.19 | CTQ
CAPRI | CAP858604V1K1 | CONDIT |  |  |  | 1 | EA | 3589350042849 | 33 | MMT | 30 | MMT | 86.2 | MMT | 144.9 | GRM | 85.34 | CTQ
CAPRI | CAP858604V1K2 | CONDIT |  |  |  | 1 | EA | 3589350044683 | 33 | MMT | 30 | MMT | 86.2 | MMT | 147.7 | GRM | 85.34 | CTQ
CAPRI | CAP858604V1K3 | CONDIT |  |  |  | 1 | EA | 3589350065947 | 33 | MMT | 30 | MMT | 86.2 | MMT | 150.4 | GRM | 85.34 | CTQ
CAPRI | CAP858609V1 | CONDIT |  |  |  | 1 | EA | 3589350042382 | 33 | MMT | 30 | MMT | 80.2 | MMT | 140 | GRM | 79.4 | CTQ
CAPRI | CAP858609V1K1 | CONDIT |  |  |  | 1 | EA | 3589350044225 | 33 | MMT | 30 | MMT | 86.2 | MMT | 142.1 | GRM | 85.34 | CTQ
CAPRI | CAP858609V1K2 | CONDIT |  |  |  | 1 | EA | 3589350046069 | 33 | MMT | 30 | MMT | 86.2 | MMT | 144.8 | GRM | 85.34 | CTQ
CAPRI | CAP858609V1K3 | CONDIT |  |  |  | 1 | EA | 3589350067323 | 33 | MMT | 30 | MMT | 86.2 | MMT | 147.5 | GRM | 85.34 | CTQ
CAPRI | CAP858674V1 | CONDIT |  |  |  | 1 | EA | 3589350041019 | 26.4 | MMT | 24 | MMT | 78 | MMT | 86 | GRM | 49.42 | CTQ
CAPRI | CAP858674V1K1 | CONDIT |  |  |  | 1 | EA | 3589350042856 | 26.4 | MMT | 24 | MMT | 77.2 | MMT | 87.2 | GRM | 48.91 | CTQ
CAPRI | CAP858674V1K2 | CONDIT |  |  |  | 1 | EA | 3589350044690 | 26.4 | MMT | 24 | MMT | 77.2 | MMT | 88.8 | GRM | 48.91 | CTQ
CAPRI | CAP858674V1K3 | CONDIT |  |  |  | 1 | EA | 3589350065954 | 26.4 | MMT | 24 | MMT | 77.2 | MMT | 90.5 | GRM | 48.91 | CTQ
CAPRI | CAP858679V1 | CONDIT |  |  |  | 1 | EA | 3589350042399 | 26.4 | MMT | 24 | MMT | 77.2 | MMT | 105 | GRM | 48.91 | CTQ
CAPRI | CAP858679V1K1 | CONDIT |  |  |  | 1 | EA | 3589350044232 | 26.4 | MMT | 24 | MMT | 77.2 | MMT | 110.3 | GRM | 48.91 | CTQ
CAPRI | CAP858679V1K2 | CONDIT |  |  |  | 1 | EA | 3589350046076 | 26.4 | MMT | 24 | MMT | 77.2 | MMT | 112.4 | GRM | 48.91 | CTQ
CAPRI | CAP858679V1K3 | CONDIT |  |  |  | 1 | EA | 3589350067330 | 26.4 | MMT | 24 | MMT | 77.2 | MMT | 114.5 | GRM | 48.91 | CTQ
CAPRI | CAP858694V1 | CONDIT |  |  |  | 1 | EA | 3589350041026 | 26.4 | MMT | 24 | MMT | 76 | MMT | 100.7 | GRM | 48.15 | CTQ
CAPRI | CAP858694V1K1 | CONDIT |  |  |  | 1 | EA | 3589350042863 | 26.4 | MMT | 24 | MMT | 79.2 | MMT | 104 | GRM | 50.18 | CTQ
CAPRI | CAP858694V1K2 | CONDIT |  |  |  | 1 | EA | 3589350044706 | 26.4 | MMT | 24 | MMT | 79.2 | MMT | 105.9 | GRM | 50.18 | CTQ
CAPRI | CAP858694V1K3 | CONDIT |  |  |  | 1 | EA | 3589350065961 | 26.4 | MMT | 24 | MMT | 77 | MMT | 138.8 | GRM | 48.79 | CTQ
CAPRI | CAP858699V1 | CONDIT |  |  |  | 1 | EA | 3589350042405 | 26.4 | MMT | 24 | MMT | 79.2 | MMT | 107.2 | GRM | 50.18 | CTQ
CAPRI | CAP858699V1K1 | CONDIT |  |  |  | 1 | EA | 3589350044249 | 26.4 | MMT | 24 | MMT | 79.2 | MMT | 112.6 | GRM | 50.18 | CTQ
CAPRI | CAP858699V1K2 | CONDIT |  |  |  | 1 | EA | 3589350046083 | 26.4 | MMT | 24 | MMT | 79.2 | MMT | 114.7 | GRM | 50.18 | CTQ
CAPRI | CAP858699V1K3 | CONDIT |  |  |  | 1 | EA | 3589350067347 | 26.4 | MMT | 24 | MMT | 79.2 | MMT | 116.8 | GRM | 50.18 | CTQ
CAPRI | CAP858704V1 | CONDIT |  |  |  | 1 | EA | 3589350041033 | 45 | MMT | 41 | MMT | 97.5 | MMT | 329 | GRM | 179.89 | CTQ
CAPRI | CAP858704V1K1 | CONDIT |  |  |  | 1 | EA | 3589350042870 | 45.1 | MMT | 41 | MMT | 97.5 | MMT | 345.5 | GRM | 180.29 | CTQ
CAPRI | CAP858704V1K2 | CONDIT |  |  |  | 1 | EA | 3589350044713 | 45.1 | MMT | 41 | MMT | 97.5 | MMT | 352 | GRM | 180.29 | CTQ
CAPRI | CAP858704V1K3 | CONDIT |  |  |  | 1 | EA | 3589350065978 | 45.1 | MMT | 41 | MMT | 97.5 | MMT | 358.6 | GRM | 180.29 | CTQ
CAPRI | CAP858709V1 | CONDIT |  |  |  | 1 | EA | 3589350042412 | 45.1 | MMT | 41 | MMT | 97.5 | MMT | 306.4 | GRM | 180.29 | CTQ
CAPRI | CAP858709V1K1 | CONDIT |  |  |  | 1 | EA | 3589350044256 | 45.1 | MMT | 41 | MMT | 97.5 | MMT | 321.7 | GRM | 180.29 | CTQ
CAPRI | CAP858709V1K2 | CONDIT |  |  |  | 1 | EA | 3589350046090 | 45.1 | MMT | 41 | MMT | 97.5 | MMT | 327.8 | GRM | 180.29 | CTQ
CAPRI | CAP858709V1K3 | CONDIT |  |  |  | 1 | EA | 3589350067354 | 45.1 | MMT | 41 | MMT | 97.5 | MMT | 334 | GRM | 180.29 | CTQ
CAPRI | CAP858774V1 | CONDIT |  |  |  | 1 | EA | 3589350041040 | 33 | MMT | 30 | MMT | 76 | MMT | 125.2 | GRM | 75.24 | CTQ
CAPRI | CAP858774V1K1 | CONDIT |  |  |  | 1 | EA | 3589350042887 | 33 | MMT | 30 | MMT | 79.5 | MMT | 130.2 | GRM | 78.71 | CTQ
CAPRI | CAP858774V1K2 | CONDIT |  |  |  | 1 | EA | 3589350044720 | 33 | MMT | 30 | MMT | 79.5 | MMT | 132.7 | GRM | 78.71 | CTQ
CAPRI | CAP858774V1K3 | CONDIT |  |  |  | 1 | EA | 3589350065985 | 33 | MMT | 30 | MMT | 79.5 | MMT | 135.2 | GRM | 78.71 | CTQ
CAPRI | CAP858779V1 | CONDIT |  |  |  | 1 | EA | 3589350042429 | 33 | MMT | 30 | MMT | 76.7 | MMT | 154.6 | GRM | 75.93 | CTQ
CAPRI | CAP858779V1K1 | CONDIT |  |  |  | 1 | EA | 3589350044263 | 33 | MMT | 30 | MMT | 79.5 | MMT | 159.5 | GRM | 78.71 | CTQ
CAPRI | CAP858779V1K2 | CONDIT |  |  |  | 1 | EA | 3589350046106 | 33 | MMT | 30 | MMT | 79.5 | MMT | 162.5 | GRM | 78.71 | CTQ
CAPRI | CAP858779V1K3 | CONDIT |  |  |  | 1 | EA | 3589350067361 | 33 | MMT | 30 | MMT | 79.5 | MMT | 165.6 | GRM | 78.71 | CTQ
CAPRI | CAP858794V1 | CONDIT |  |  |  | 1 | EA | 3589350041057 | 33 | MMT | 30 | MMT | 82 | MMT | 159 | GRM | 81.18 | CTQ
CAPRI | CAP858794V1K1 | CONDIT |  |  |  | 1 | EA | 3589350042894 | 33 | MMT | 30 | MMT | 86.5 | MMT | 163.7 | GRM | 85.64 | CTQ
CAPRI | CAP858794V1K2 | CONDIT |  |  |  | 1 | EA | 3589350044737 | 33 | MMT | 30 | MMT | 86.5 | MMT | 166.8 | GRM | 85.64 | CTQ
CAPRI | CAP858794V1K3 | CONDIT |  |  |  | 1 | EA | 3589350065992 | 33 | MMT | 30 | MMT | 86.5 | MMT | 169.9 | GRM | 85.64 | CTQ
CAPRI | CAP858799V1 | CONDIT |  |  |  | 1 | EA | 3589350042436 | 33 | MMT | 30 | MMT | 86.5 | MMT | 166 | GRM | 85.64 | CTQ
CAPRI | CAP858799V1K1 | CONDIT |  |  |  | 1 | EA | 3589350044270 | 33 | MMT | 30 | MMT | 86.5 | MMT | 174.3 | GRM | 85.64 | CTQ
CAPRI | CAP858799V1K2 | CONDIT |  |  |  | 1 | EA | 3589350046113 | 33 | MMT | 30 | MMT | 86.5 | MMT | 177.6 | GRM | 85.64 | CTQ
CAPRI | CAP858799V1K3 | CONDIT |  |  |  | 1 | EA | 3589350067378 | 33 | MMT | 30 | MMT | 86.5 | MMT | 180.9 | GRM | 85.64 | CTQ
CAPRI | CAP858804V1 | CONDIT |  |  |  | 1 | EA | 3589350041064 | 53 | MMT | 48 | MMT | 107.5 | MMT | 451 | GRM | 273.48 | CTQ
CAPRI | CAP858804V1K1 | CONDIT |  |  |  | 1 | EA | 3589350042900 | 52.8 | MMT | 48 | MMT | 110.3 | MMT | 473.6 | GRM | 279.54 | CTQ
CAPRI | CAP858804V1K2 | CONDIT |  |  |  | 1 | EA | 3589350044744 | 52.8 | MMT | 48 | MMT | 110.3 | MMT | 482.6 | GRM | 279.54 | CTQ
CAPRI | CAP858804V1K3 | CONDIT |  |  |  | 1 | EA | 3589350066005 | 52.8 | MMT | 48 | MMT | 110.3 | MMT | 491.6 | GRM | 279.54 | CTQ
CAPRI | CAP858809V1 | CONDIT |  |  |  | 1 | EA | 3589350042443 | 52.8 | MMT | 48 | MMT | 110.3 | MMT | 418.5 | GRM | 279.54 | CTQ
CAPRI | CAP858809V1K1 | CONDIT |  |  |  | 1 | EA | 3589350044287 | 52.8 | MMT | 48 | MMT | 110.3 | MMT | 439.4 | GRM | 279.54 | CTQ
CAPRI | CAP858809V1K2 | CONDIT |  |  |  | 1 | EA | 3589350046120 | 52.8 | MMT | 48 | MMT | 110.3 | MMT | 447.8 | GRM | 279.54 | CTQ
CAPRI | CAP858809V1K3 | CONDIT |  |  |  | 1 | EA | 3589350067385 | 52.8 | MMT | 48 | MMT | 110.3 | MMT | 456.1 | GRM | 279.54 | CTQ
CAPRI | CAP858894V1 | CONDIT |  |  |  | 1 | EA | 3589350041071 | 45 | MMT | 41 | MMT | 99 | MMT | 359 | GRM | 182.66 | CTQ
CAPRI | CAP858894V1K1 | CONDIT |  |  |  | 1 | EA | 3589350042917 | 45.1 | MMT | 41 | MMT | 102.3 | MMT | 377 | GRM | 189.16 | CTQ
CAPRI | CAP858894V1K2 | CONDIT |  |  |  | 1 | EA | 3589350044751 | 45.1 | MMT | 41 | MMT | 102.3 | MMT | 384.1 | GRM | 189.16 | CTQ
CAPRI | CAP858894V1K3 | CONDIT |  |  |  | 1 | EA | 3589350066012 | 45.1 | MMT | 41 | MMT | 102.3 | MMT | 391.3 | GRM | 189.16 | CTQ
CAPRI | CAP858899V1 | CONDIT |  |  |  | 1 | EA | 3589350042450 | 45.1 | MMT | 41 | MMT | 102.3 | MMT | 364.3 | GRM | 189.16 | CTQ
CAPRI | CAP858899V1K1 | CONDIT |  |  |  | 1 | EA | 3589350044294 | 45.1 | MMT | 41 | MMT | 102.3 | MMT | 382.5 | GRM | 189.16 | CTQ
CAPRI | CAP858899V1K2 | CONDIT |  |  |  | 1 | EA | 3589350046137 | 45.1 | MMT | 41 | MMT | 102.3 | MMT | 389.8 | GRM | 189.16 | CTQ
CAPRI | CAP858899V1K3 | CONDIT |  |  |  | 1 | EA | 3589350067392 | 45.1 | MMT | 41 | MMT | 102.3 | MMT | 397.1 | GRM | 189.16 | CTQ
CAPRI | CAP858904V1 | CONDIT |  |  |  | 1 | EA | 3589350041088 | 60 | MMT | 55 | MMT | 118 | MMT | 595 | GRM | 389.4 | CTQ
CAPRI | CAP858904V1K1 | CONDIT |  |  |  | 1 | EA | 3589350042924 | 60.5 | MMT | 55 | MMT | 118 | MMT | 624.8 | GRM | 392.65 | CTQ
CAPRI | CAP858904V1K2 | CONDIT |  |  |  | 1 | EA | 3589350044768 | 60.5 | MMT | 55 | MMT | 118 | MMT | 636.7 | GRM | 392.65 | CTQ
CAPRI | CAP858904V1K3 | CONDIT |  |  |  | 1 | EA | 3589350066029 | 60.5 | MMT | 55 | MMT | 118 | MMT | 648.6 | GRM | 392.65 | CTQ
CAPRI | CAP858909V1 | CONDIT |  |  |  | 1 | EA | 3589350042467 | 60.5 | MMT | 55 | MMT | 118 | MMT | 559.7 | GRM | 392.65 | CTQ
CAPRI | CAP858909V1K1 | CONDIT |  |  |  | 1 | EA | 3589350044300 | 60.5 | MMT | 55 | MMT | 118 | MMT | 587.6 | GRM | 392.65 | CTQ
CAPRI | CAP858909V1K2 | CONDIT |  |  |  | 1 | EA | 3589350046144 | 60.5 | MMT | 55 | MMT | 118 | MMT | 598.8 | GRM | 392.65 | CTQ
CAPRI | CAP858909V1K3 | CONDIT |  |  |  | 1 | EA | 3589350067408 | 60.5 | MMT | 55 | MMT | 118 | MMT | 610 | GRM | 392.65 | CTQ
CAPRI | CAP858994V1 | CONDIT |  |  |  | 1 | EA | 3589350041095 | 53 | MMT | 48 | MMT | 107 | MMT | 467 | GRM | 272.21 | CTQ
CAPRI | CAP858994V1K1 | CONDIT |  |  |  | 1 | EA | 3589350042931 | 52.8 | MMT | 48 | MMT | 111 | MMT | 490.4 | GRM | 281.32 | CTQ
CAPRI | CAP858994V1K2 | CONDIT |  |  |  | 1 | EA | 3589350044775 | 52.8 | MMT | 48 | MMT | 111 | MMT | 499.7 | GRM | 281.32 | CTQ
CAPRI | CAP858994V1K3 | CONDIT |  |  |  | 1 | EA | 3589350066036 | 52.8 | MMT | 48 | MMT | 111 | MMT | 509 | GRM | 281.32 | CTQ
CAPRI | CAP858999V1 | CONDIT |  |  |  | 1 | EA | 3589350042474 | 52.8 | MMT | 48 | MMT | 111 | MMT | 495 | GRM | 281.32 | CTQ
CAPRI | CAP858999V1K1 | CONDIT |  |  |  | 1 | EA | 3589350044317 | 52.8 | MMT | 48 | MMT | 111 | MMT | 519.7 | GRM | 281.32 | CTQ
CAPRI | CAP858999V1K2 | CONDIT |  |  |  | 1 | EA | 3589350046151 | 52.8 | MMT | 48 | MMT | 111 | MMT | 529.6 | GRM | 281.32 | CTQ
CAPRI | CAP858999V1K3 | CONDIT |  |  |  | 1 | EA | 3589350067415 | 52.8 | MMT | 48 | MMT | 111 | MMT | 539.5 | GRM | 281.32 | CTQ
CAPRI | CAP859004V1 | CONDIT |  |  |  | 1 | EA | 3589350041101 | 70 | MMT | 64 | MMT | 133.4 | MMT | 898.4 | GRM | 597.63 | CTQ
CAPRI | CAP859004V1K1 | CONDIT |  |  |  | 1 | EA | 3589350042948 | 70.4 | MMT | 64 | MMT | 127.5 | MMT | 943.3 | GRM | 574.46 | CTQ
CAPRI | CAP859004V1K2 | CONDIT |  |  |  | 1 | EA | 3589350044782 | 70.4 | MMT | 64 | MMT | 127.5 | MMT | 961.3 | GRM | 574.46 | CTQ
CAPRI | CAP859004V1K3 | CONDIT |  |  |  | 1 | EA | 3589350066043 | 70.4 | MMT | 64 | MMT | 127.5 | MMT | 979.3 | GRM | 574.46 | CTQ
CAPRI | CAP859009V1 | CONDIT |  |  |  | 1 | EA | 3589350042481 | 70.4 | MMT | 64 | MMT | 127.5 | MMT | 836.4 | GRM | 574.46 | CTQ
CAPRI | CAP859009V1K1 | CONDIT |  |  |  | 1 | EA | 3589350044324 | 70.4 | MMT | 64 | MMT | 127.5 | MMT | 878.2 | GRM | 574.46 | CTQ
CAPRI | CAP859009V1K2 | CONDIT |  |  |  | 1 | EA | 3589350046168 | 70.4 | MMT | 64 | MMT | 127.5 | MMT | 895 | GRM | 574.46 | CTQ
CAPRI | CAP859009V1K3 | CONDIT |  |  |  | 1 | EA | 3589350067422 | 70.4 | MMT | 64 | MMT | 127.5 | MMT | 911.7 | GRM | 574.46 | CTQ
CAPRI | CAP859094V1 | CONDIT |  |  |  | 1 | EA | 3589350041118 | 60.5 | MMT | 55 | MMT | 118.5 | MMT | 609 | GRM | 394.31 | CTQ
CAPRI | CAP859094V1K1 | CONDIT |  |  |  | 1 | EA | 3589350042955 | 60.5 | MMT | 55 | MMT | 118.5 | MMT | 639.5 | GRM | 394.31 | CTQ
CAPRI | CAP859094V1K2 | CONDIT |  |  |  | 1 | EA | 3589350044799 | 60.5 | MMT | 55 | MMT | 118.5 | MMT | 651.6 | GRM | 394.31 | CTQ
CAPRI | CAP859094V1K3 | CONDIT |  |  |  | 1 | EA | 3589350066050 | 60.5 | MMT | 55 | MMT | 118.5 | MMT | 663.8 | GRM | 394.31 | CTQ
CAPRI | CAP859099V1 | CONDIT |  |  |  | 1 | EA | 3589350042498 | 60.5 | MMT | 55 | MMT | 118.5 | MMT | 636.7 | GRM | 394.31 | CTQ
CAPRI | CAP859099V1K1 | CONDIT |  |  |  | 1 | EA | 3589350044331 | 60.5 | MMT | 55 | MMT | 118.5 | MMT | 668.5 | GRM | 394.31 | CTQ
CAPRI | CAP859099V1K2 | CONDIT |  |  |  | 1 | EA | 3589350046175 | 60.5 | MMT | 55 | MMT | 118.5 | MMT | 681.2 | GRM | 394.31 | CTQ
CAPRI | CAP859099V1K3 | CONDIT |  |  |  | 1 | EA | 3589350067439 | 60.5 | MMT | 55 | MMT | 118.5 | MMT | 693.9 | GRM | 394.31 | CTQ
CAPRI | CAP859204V1 | CONDIT |  |  |  | 1 | EA | 3589350041125 | 93.5 | MMT | 85 | MMT | 149.2 | MMT | 1642 | GRM | 1186 | CTQ
CAPRI | CAP859204V1K1 | CONDIT |  |  |  | 1 | EA | 3589350042962 | 93.5 | MMT | 85 | MMT | 149.2 | MMT | 1724.1 | GRM | 1186 | CTQ
CAPRI | CAP859204V1K2 | CONDIT |  |  |  | 1 | EA | 3589350044805 | 93.5 | MMT | 85 | MMT | 149.2 | MMT | 1756.9 | GRM | 1186 | CTQ
CAPRI | CAP859204V1K3 | CONDIT |  |  |  | 1 | EA | 3589350066067 | 93.5 | MMT | 85 | MMT | 149.2 | MMT | 1789.7 | GRM | 1186 | CTQ
CAPRI | CAP859209V1 | CONDIT |  |  |  | 1 | EA | 3589350042504 | 93.5 | MMT | 85 | MMT | 149.2 | MMT | 1526.9 | GRM | 1186 | CTQ
CAPRI | CAP859209V1K1 | CONDIT |  |  |  | 1 | EA | 3589350044348 | 93.5 | MMT | 85 | MMT | 149.2 | MMT | 1603.2 | GRM | 1186 | CTQ
CAPRI | CAP859209V1K2 | CONDIT |  |  |  | 1 | EA | 3589350046182 | 93.5 | MMT | 85 | MMT | 149.2 | MMT | 1633.7 | GRM | 1186 | CTQ
CAPRI | CAP859209V1K3 | CONDIT |  |  |  | 1 | EA | 3589350067446 | 93.5 | MMT | 85 | MMT | 149.2 | MMT | 1664.3 | GRM | 1186 | CTQ
CAPRI | CAP859294V1 | CONDIT |  |  |  | 1 | EA | 3589350041132 | 79 | MMT | 72 | MMT | 137 | MMT | 1147.1 | GRM | 779.26 | CTQ
CAPRI | CAP859294V1K1 | CONDIT |  |  |  | 1 | EA | 3589350042979 | 79.2 | MMT | 72 | MMT | 137.2 | MMT | 1204.5 | GRM | 782.37 | CTQ
CAPRI | CAP859294V1K2 | CONDIT |  |  |  | 1 | EA | 3589350044812 | 79.2 | MMT | 72 | MMT | 137.2 | MMT | 1227.4 | GRM | 782.37 | CTQ
CAPRI | CAP859294V1K3 | CONDIT |  |  |  | 1 | EA | 3589350066074 | 79.2 | MMT | 72 | MMT | 137.2 | MMT | 1250.3 | GRM | 782.37 | CTQ
CAPRI | CAP859299V1 | CONDIT |  |  |  | 1 | EA | 3589350042511 | 79.2 | MMT | 72 | MMT | 137.2 | MMT | 1066.8 | GRM | 782.37 | CTQ
CAPRI | CAP859299V1K1 | CONDIT |  |  |  | 1 | EA | 3589350044355 | 79.2 | MMT | 72 | MMT | 137.2 | MMT | 1120.1 | GRM | 782.37 | CTQ
CAPRI | CAP859299V1K2 | CONDIT |  |  |  | 1 | EA | 3589350046199 | 79.2 | MMT | 72 | MMT | 137.2 | MMT | 1141.5 | GRM | 782.37 | CTQ
CAPRI | CAP859299V1K3 | CONDIT |  |  |  | 1 | EA | 3589350067453 | 79.2 | MMT | 72 | MMT | 137.2 | MMT | 1162.8 | GRM | 782.37 | CTQ
CAPRI | CAP859320 | ARTICLE | [12 empty] | 37.3 | GRM
CAPRI | CAP859320 | CONDIT |  |  |  | 1 | EA | 3589358593206 | 85 | MMT | 85 | MMT | 46.6 | MMT | 49.2 | GRM | 336.69 | CTQ
CAPRI | CAP859320 | CONDIT |  |  |  | 25 | CT
CAPRI | CAP859404V1 | CONDIT |  |  |  | 1 | EA | 3589350041149 | 104.5 | MMT | 95 | MMT | 170.5 | MMT | 2287.6 | GRM | 1693 | CTQ
CAPRI | CAP859404V1K1 | CONDIT |  |  |  | 1 | EA | 3589350042986 | 104.5 | MMT | 95 | MMT | 170.5 | MMT | 2401.9 | GRM | 1693 | CTQ
CAPRI | CAP859404V1K2 | CONDIT |  |  |  | 1 | EA | 3589350044829 | 104.5 | MMT | 95 | MMT | 170.5 | MMT | 2447.7 | GRM | 1693 | CTQ
CAPRI | CAP859404V1K3 | CONDIT |  |  |  | 1 | EA | 3589350066081 | 104.5 | MMT | 95 | MMT | 170.5 | MMT | 2493.4 | GRM | 1693 | CTQ
CAPRI | CAP859409V1 | CONDIT |  |  |  | 1 | EA | 3589350042528 | 104.5 | MMT | 95 | MMT | 170.5 | MMT | 2091.6 | GRM | 1693 | CTQ
CAPRI | CAP859409V1K1 | CONDIT |  |  |  | 1 | EA | 3589350044362 | 104.5 | MMT | 95 | MMT | 170.5 | MMT | 2196.2 | GRM | 1693 | CTQ
CAPRI | CAP859409V1K2 | CONDIT |  |  |  | 1 | EA | 3589350046205 | 104.5 | MMT | 95 | MMT | 170.5 | MMT | 2238.1 | GRM | 1693 | CTQ
CAPRI | CAP859409V1K3 | CONDIT |  |  |  | 1 | EA | 3589350067460 | 104.5 | MMT | 95 | MMT | 170.5 | MMT | 2279.9 | GRM | 1693 | CTQ
CAPRI | CAP859494V1 | CONDIT |  |  |  | 1 | EA | 3589350041156 | 92 | MMT | 85 | MMT | 159 | MMT | 2024.4 | GRM | 1243 | CTQ
CAPRI | CAP859494V1K1 | CONDIT |  |  |  | 1 | EA | 3589350042993 | 93.5 | MMT | 85 | MMT | 162.5 | MMT | 2125.7 | GRM | 1291 | CTQ
CAPRI | CAP859494V1K2 | CONDIT |  |  |  | 1 | EA | 3589350044836 | 93.5 | MMT | 85 | MMT | 162.5 | MMT | 2166.2 | GRM | 1291 | CTQ
CAPRI | CAP859494V1K3 | CONDIT |  |  |  | 1 | EA | 3589350066098 | 93.5 | MMT | 85 | MMT | 162.5 | MMT | 2206.6 | GRM | 1291 | CTQ
CAPRI | CAP859499V1 | CONDIT |  |  |  | 1 | EA | 3589350042535 | 93.5 | MMT | 85 | MMT | 162.5 | MMT | 1827.5 | GRM | 1291 | CTQ
CAPRI | CAP859499V1K1 | CONDIT |  |  |  | 1 | EA | 3589350044379 | 93.5 | MMT | 85 | MMT | 162.5 | MMT | 1918.8 | GRM | 1291 | CTQ
CAPRI | CAP859499V1K2 | CONDIT |  |  |  | 1 | EA | 3589350046212 | 93.5 | MMT | 85 | MMT | 162.5 | MMT | 1955.4 | GRM | 1291 | CTQ
CAPRI | CAP859499V1K3 | CONDIT |  |  |  | 1 | EA | 3589350067477 | 93.5 | MMT | 85 | MMT | 162.5 | MMT | 1991.9 | GRM | 1291 | CTQ
CAPRI | CAP859504V1 | CONDIT |  |  |  | 1 | EA | 3589350041163 | 132 | MMT | 120 | MMT | 204 | MMT | 4313.8 | GRM | 3231 | CTQ
CAPRI | CAP859504V1K1 | CONDIT |  |  |  | 1 | EA | 3589350043006 | 132 | MMT | 120 | MMT | 204 | MMT | 4529.5 | GRM | 3231 | CTQ
CAPRI | CAP859504V1K2 | CONDIT |  |  |  | 1 | EA | 3589350044843 | 132 | MMT | 120 | MMT | 204 | MMT | 4615.8 | GRM | 3231 | CTQ
CAPRI | CAP859504V1K3 | CONDIT |  |  |  | 1 | EA | 3589350066104 | 132 | MMT | 120 | MMT | 204 | MMT | 4702.1 | GRM | 3231 | CTQ
CAPRI | CAP859509V1 | CONDIT |  |  |  | 1 | EA | 3589350042542 | 132 | MMT | 120 | MMT | 204 | MMT | 3996.8 | GRM | 3231 | CTQ
CAPRI | CAP859509V1K1 | CONDIT |  |  |  | 1 | EA | 3589350044386 | 132 | MMT | 120 | MMT | 204 | MMT | 4196.7 | GRM | 3231 | CTQ
CAPRI | CAP859509V1K2 | CONDIT |  |  |  | 1 | EA | 3589350046229 | 132 | MMT | 120 | MMT | 204 | MMT | 4276.6 | GRM | 3231 | CTQ
CAPRI | CAP859509V1K3 | CONDIT |  |  |  | 1 | EA | 3589350067484 | 132 | MMT | 120 | MMT | 204 | MMT | 4356.5 | GRM | 3231 | CTQ
CAPRI | CAP859594V1 | CONDIT |  |  |  | 1 | EA | 3589350041170 | 121 | MMT | 110 | MMT | 194 | MMT | 3891.9 | GRM | 2582 | CTQ
CAPRI | CAP859594V1K1 | CONDIT |  |  |  | 1 | EA | 3589350043013 | 121 | MMT | 110 | MMT | 194 | MMT | 4086.5 | GRM | 2582 | CTQ
CAPRI | CAP859594V1K2 | CONDIT |  |  |  | 1 | EA | 3589350044850 | 121 | MMT | 110 | MMT | 194 | MMT | 4164.3 | GRM | 2582 | CTQ
CAPRI | CAP859594V1K3 | CONDIT |  |  |  | 1 | EA | 3589350066111 | 121 | MMT | 110 | MMT | 194 | MMT | 4242.1 | GRM | 2582 | CTQ
CAPRI | CAP859599V1 | CONDIT |  |  |  | 1 | EA | 3589350042559 | 121 | MMT | 110 | MMT | 194 | MMT | 3607.1 | GRM | 2582 | CTQ
CAPRI | CAP859599V1K1 | CONDIT |  |  |  | 1 | EA | 3589350044393 | 121 | MMT | 110 | MMT | 194 | MMT | 3787.4 | GRM | 2582 | CTQ
CAPRI | CAP859599V1K2 | CONDIT |  |  |  | 1 | EA | 3589350046236 | 121 | MMT | 110 | MMT | 194 | MMT | 3859.6 | GRM | 2582 | CTQ
CAPRI | CAP859599V1K3 | CONDIT |  |  |  | 1 | EA | 3589350067491 | 121 | MMT | 110 | MMT | 194 | MMT | 3931.7 | GRM | 2582 | CTQ
CAPRI | CAP859604V1 | CONDIT |  |  |  | 1 | EA | 3589350041187 | 132 | MMT | 120 | MMT | 205.2 | MMT | 4732.1 | GRM | 3250 | CTQ
CAPRI | CAP859604V1K1 | CONDIT |  |  |  | 1 | EA | 3589350043020 | 132 | MMT | 120 | MMT | 205.2 | MMT | 4968.7 | GRM | 3250 | CTQ
CAPRI | CAP859604V1K2 | CONDIT |  |  |  | 1 | EA | 3589350044867 | 132 | MMT | 120 | MMT | 205.2 | MMT | 5063.4 | GRM | 3250 | CTQ
CAPRI | CAP859604V1K3 | CONDIT |  |  |  | 1 | EA | 3589350066128 | 132 | MMT | 120 | MMT | 205.2 | MMT | 5158 | GRM | 3250 | CTQ
CAPRI | CAP859609V1 | CONDIT |  |  |  | 1 | EA | 3589350042566 | 132 | MMT | 120 | MMT | 205.2 | MMT | 4375.7 | GRM | 3250 | CTQ
CAPRI | CAP859609V1K1 | CONDIT |  |  |  | 1 | EA | 3589350044409 | 132 | MMT | 120 | MMT | 205.2 | MMT | 4594.5 | GRM | 3250 | CTQ
CAPRI | CAP859609V1K2 | CONDIT |  |  |  | 1 | EA | 3589350046243 | 132 | MMT | 120 | MMT | 205.2 | MMT | 4682 | GRM | 3250 | CTQ
CAPRI | CAP859609V1K3 | CONDIT |  |  |  | 1 | EA | 3589350067507 | 132 | MMT | 120 | MMT | 205.2 | MMT | 4769.5 | GRM | 3250 | CTQ
CAPRI | CAP859630 | ARTICLE | [12 empty] | 0.091 | GRM
CAPRI | CAP859630 | CONDIT |  |  |  | 1 | EA | 3589358596306 | 210 | MMT | 75 | MMT | 75 | MMT |  |  | 1181.25 | CTQ
CAPRI | CAP859630 | CONDIT |  |  |  | 20 | BX
CAPRI | CAP859630 | CONDIT |  |  |  | 800 | PF
CAPRI | CAP859704V1 | CONDIT |  |  |  | 1 | EA | 3589350041194 | 148.5 | MMT | 135 | MMT | 218.5 | MMT | 6138.5 | GRM | 4380 | CTQ
CAPRI | CAP859704V1K1 | CONDIT |  |  |  | 1 | EA | 3589350043037 | 148.5 | MMT | 135 | MMT | 218.5 | MMT | 6445.4 | GRM | 4380 | CTQ
CAPRI | CAP859704V1K2 | CONDIT |  |  |  | 1 | EA | 3589350044874 | 148.5 | MMT | 135 | MMT | 218.5 | MMT | 6568.2 | GRM | 4380 | CTQ
CAPRI | CAP859704V1K3 | CONDIT |  |  |  | 1 | EA | 3589350066135 | 148.5 | MMT | 135 | MMT | 218.5 | MMT | 6691 | GRM | 4380 | CTQ
CAPRI | CAP859709V1 | CONDIT |  |  |  | 1 | EA | 3589350042573 | 148.5 | MMT | 135 | MMT | 218.5 | MMT | 5839.2 | GRM | 4380 | CTQ
CAPRI | CAP859709V1K1 | CONDIT |  |  |  | 1 | EA | 3589350044416 | 148.5 | MMT | 135 | MMT | 218.5 | MMT | 6131.1 | GRM | 4380 | CTQ
CAPRI | CAP859709V1K2 | CONDIT |  |  |  | 1 | EA | 3589350046250 | 148.5 | MMT | 135 | MMT | 218.5 | MMT | 6247.9 | GRM | 4380 | CTQ
CAPRI | CAP859709V1K3 | CONDIT |  |  |  | 1 | EA | 3589350067514 | 148.5 | MMT | 135 | MMT | 218.5 | MMT | 6364.7 | GRM | 4380 | CTQ
CAPRI | CAP899007 | ARTICLE | [12 empty] | 1.78 | GRM
CAPRI | CAP899007 | CONDIT |  |  |  | 1 | EA | 3589358990074 | [6 empty] | 1.8 | KGM
CAPRI | CAP899007 | CONDIT |  |  |  | 1000 | CT
CAPRI | CAP899009 | ARTICLE | [12 empty] | 1670 | GRM
CAPRI | CAP899009 | CONDIT |  |  |  | 1 | EA | 3589358990098 | [6 empty] | 1.7 | KGM
CAPRI | CAP899009 | CONDIT |  |  |  | 1000 | CT
CAPRI | CAP899011 | ARTICLE | [12 empty] | 1750 | GRM
CAPRI | CAP899011 | CONDIT |  |  |  | 1 | EA | 3589358990111 | [6 empty] | 1.8 | KGM
CAPRI | CAP899011 | CONDIT |  |  |  | 1000 | CT
CAPRI | CAP959911 | ARTICLE | [12 empty] | 48 | GRM
CAPRI | CAP959911 | CONDIT |  |  |  | 1 | EA | 3589359599115 | 70 | MMT | 70 | MMT | 135 | MMT | 84.4 | GRM | 661.5 | CTQ
CAPRI | CAP959911 | CONDIT |  |  |  | 50 | CT
CAPRI | CAP959916 | ARTICLE | [12 empty] | 90 | GRM
CAPRI | CAP959916 | CONDIT |  |  |  | 1 | EA | 3589359599160 | 70 | MMT | 70 | MMT | 220 | MMT | 90 | GRM | 1078 | CTQ
CAPRI | CAP959916 | CONDIT |  |  |  | 50 | CT
CAPRI | CAP959922 | ARTICLE | [12 empty] | 82.2 | GRM
CAPRI | CAP959922 | CONDIT |  |  |  | 1 | EA | 3589350106275 | [6 empty] | 82.2 | GRM | 83101 | CTQ
CAPRI | CAP959922 | CONDIT |  |  |  | 50 | CT
CAPRI | CAP959927 | ARTICLE | [12 empty] | 85 | GRM
CAPRI | CAP959927 | CONDIT |  |  |  | 1 | EA | 3589359599276 | 70 | MMT | 70 | MMT | 230 | MMT | 85 | GRM | 1127 | CTQ
CAPRI | CAP959927 | CONDIT |  |  |  | 50 | CT
CAPRI | CAP959932 | ARTICLE | [12 empty] | 85 | GRM
CAPRI | CAP959932 | CONDIT |  |  |  | 1 | EA | 3589359599320 | 70 | MMT | 70 | MMT | 230 | MMT | 85 | GRM | 1127 | CTQ
CAPRI | CAP959932 | CONDIT |  |  |  | 50 | CT
CAPRI | CAP959937 | ARTICLE | [12 empty] | 83 | GRM
CAPRI | CAP959937 | CONDIT |  |  |  | 1 | EA | 3589359599375 | 70 | MMT | 70 | MMT | 230 | MMT | 83 | GRM | 1127 | CTQ
CAPRI | CAP959937 | CONDIT |  |  |  | 50 | CT
CAPRI | CAP959945 | ARTICLE
CAPRI | CAP959945 | CONDIT |  |  |  | 1 | EA | 3589359599450 | 10 | MMT | 14.5 | MMT | 16 | MMT | 85.8 | GRM | 2.32 | CTQ
CAPRI | CAP959945 | CONDIT |  |  |  | 50 | CT
CAPRI | CAP959950 | ARTICLE | [12 empty] | 90 | GRM
CAPRI | CAP959950 | CONDIT |  |  |  | 1 | EA | 3589359599504 | 6.5 | MMT | 7 | MMT | 22 | MMT | 90 | GRM | 1.001 | CTQ
CAPRI | CAP959950 | CONDIT |  |  |  | 10 | SA
CAPRI | CAP959955 | ARTICLE | [12 empty] | 247 | GRM
CAPRI | CAP959955 | CONDIT |  |  |  | 1 | EA | 3589359599559 | 6.5 | MMT | 7 | MMT | 22 | MMT
CAPRI | CAP959955 | CONDIT |  |  |  | 10 | SA
CAPRI | CAP965595V1 | CONDIT |  |  |  | 1 | EA | 3589350067521 | 19 | MMT | 19 | MMT | 62.5 | MMT | 55.8 | GRM | 22.56 | CTQ
CAPRI | CAP965596V1 | CONDIT |  |  |  | 1 | EA | 3589350067538 | 19 | MMT | 19 | MMT | 62.5 | MMT | 58.7 | GRM | 22.56 | CTQ
CAPRI | CAP965605V1 | CONDIT |  |  |  | 1 | EA | 3589350067545 | 33 | MMT | 30 | MMT | 80 | MMT | 132.5 | GRM | 79.2 | CTQ
CAPRI | CAP965606V1 | CONDIT |  |  |  | 1 | EA | 3589350067552 | 30 | MMT | 30 | MMT | 75.5 | MMT | 117.5 | GRM | 67.95 | CTQ
CAPRI | CAP965675V1 | CONDIT |  |  |  | 1 | EA | 3589350067569 | 20.9 | MMT | 19 | MMT | 62.5 | MMT | 55.8 | GRM | 24.82 | CTQ
CAPRI | CAP965676V1 | CONDIT |  |  |  | 1 | EA | 3589350067576 | 20.9 | MMT | 19 | MMT | 62.5 | MMT | 58.7 | GRM | 24.82 | CTQ
CAPRI | CAP965695V1 | CONDIT |  |  |  | 1 | EA | 3589350067583 | 26.4 | MMT | 24 | MMT | 73 | MMT | 93.5 | GRM | 46.25 | CTQ
CAPRI | CAP965696V1 | CONDIT |  |  |  | 1 | EA | 3589350067590 | 26.4 | MMT | 24 | MMT | 69.5 | MMT | 84.9 | GRM | 44.04 | CTQ
CAPRI | CAP965705V1 | CONDIT |  |  |  | 1 | EA | 3589350067606 | 45 | MMT | 41 | MMT | 93 | MMT | 379 | GRM | 171.59 | CTQ
CAPRI | CAP965706V1 | CONDIT |  |  |  | 1 | EA | 3589350067613 | 45.1 | MMT | 41 | MMT | 89 | MMT | 292.1 | GRM | 164.57 | CTQ
CAPRI | CAP965795V1 | CONDIT |  |  |  | 1 | EA | 3589350067620 | 33 | MMT | 30 | MMT | 79.5 | MMT | 141 | GRM | 78.71 | CTQ
CAPRI | CAP965796V1 | CONDIT |  |  |  | 1 | EA | 3589350067637 | 33 | MMT | 30 | MMT | 75.5 | MMT | 146.4 | GRM | 74.75 | CTQ
CAPRI | CAP965805V1 | CONDIT |  |  |  | 1 | EA | 3589350067644 | 53 | MMT | 48 | MMT | 105 | MMT | 405.6 | GRM | 267.12 | CTQ
CAPRI | CAP965806V1 | CONDIT |  |  |  | 1 | EA | 3589350088311 | 53 | MMT | 48 | MMT | 105 | MMT | 432 | GRM | 267.12 | CTQ
CAPRI | CAP965895V1 | CONDIT |  |  |  | 1 | EA | 3589350067651 | 41 | MMT | 41 | MMT | 89 | MMT | 401.5 | GRM | 149.61 | CTQ
CAPRI | CAP965896V1 | CONDIT |  |  |  | 1 | EA | 3589350067668 | 41 | MMT | 41 | MMT | 89 | MMT | 442.8 | GRM | 149.61 | CTQ
CAPRI | CAP965905V1 | CONDIT |  |  |  | 1 | EA | 3589350067675 | 60.5 | MMT | 55 | MMT | 107 | MMT | 499.2 | GRM | 356.04 | CTQ
CAPRI | CAP965906V1 | CONDIT |  |  |  | 1 | EA | 3589350067682 | 60.5 | MMT | 55 | MMT | 107 | MMT | 480.2 | GRM | 356.04 | CTQ
CAPRI | CAP965995V1 | CONDIT |  |  |  | 1 | EA | 3589350067699 | 48 | MMT | 48 | MMT | 98 | MMT | 316.3 | GRM | 225.79 | CTQ
CAPRI | CAP965996V1 | CONDIT |  |  |  | 1 | EA | 3589350067705 | 48 | MMT | 48 | MMT | 98 | MMT | 419.1 | GRM | 225.79 | CTQ
CAPRI | CAP966005V1 | CONDIT |  |  |  | 1 | EA | 3589350067712 | 70.4 | MMT | 64 | MMT | 120 | MMT | 721.4 | GRM | 540.67 | CTQ
CAPRI | CAP966006V1 | CONDIT |  |  |  | 1 | EA | 3589350067729 | 70.4 | MMT | 64 | MMT | 120 | MMT | 721.4 | GRM | 540.67 | CTQ
CAPRI | CAP966095V1 | CONDIT |  |  |  | 1 | EA | 3589350067736 | 55 | MMT | 55 | MMT | 108 | MMT | 566.2 | GRM | 326.7 | CTQ
CAPRI | CAP966096V1 | CONDIT |  |  |  | 1 | EA | 3589350067743 | 55 | MMT | 55 | MMT | 108 | MMT | 566.9 | GRM | 326.7 | CTQ
CAPRI | CAP967595V1 | CONDIT |  |  |  | 1 | EA | 3589350067750 | 20.9 | MMT | 19 | MMT | 64.1 | MMT | 56.3 | GRM | 25.45 | CTQ
CAPRI | CAP967596V1 | CONDIT |  |  |  | 1 | EA | 3589350067767 | 19 | MMT | 19 | MMT | 64.1 | MMT | 63.1 | GRM | 23.14 | CTQ
CAPRI | CAP967605V1 | CONDIT |  |  |  | 1 | EA | 3589350067774 | 30 | MMT | 30 | MMT | 82.7 | MMT | 136.3 | GRM | 74.43 | CTQ
CAPRI | CAP967606V1 | CONDIT |  |  |  | 1 | EA | 3589350067781 | 33 | MMT | 30 | MMT | 87 | MMT | 134 | GRM | 86.13 | CTQ
CAPRI | CAP967675V1 | CONDIT |  |  |  | 1 | EA | 3589350067798 | 19 | MMT | 19 | MMT | 69.7 | MMT | 74.3 | GRM | 25.16 | CTQ
CAPRI | CAP967676V1 | CONDIT |  |  |  | 1 | EA | 3589350067804 | 19 | MMT | 19 | MMT | 69.7 | MMT | 85.1 | GRM | 25.16 | CTQ
CAPRI | CAP967695V1 | CONDIT |  |  |  | 1 | EA | 3589350067811 | 26.4 | MMT | 24 | MMT | 80 | MMT | 106.9 | GRM | 50.69 | CTQ
CAPRI | CAP967696V1 | CONDIT |  |  |  | 1 | EA | 3589350067828 | 26.4 | MMT | 24 | MMT | 76.7 | MMT | 96.1 | GRM | 48.6 | CTQ
CAPRI | CAP967705V1 | CONDIT |  |  |  | 1 | EA | 3589350067835 | 45.1 | MMT | 41 | MMT | 96.5 | MMT | 391.9 | GRM | 178.44 | CTQ
CAPRI | CAP967706V1 | CONDIT |  |  |  | 1 | EA | 3589350067842 | 41 | MMT | 41 | MMT | 96.5 | MMT | 305.1 | GRM | 162.22 | CTQ
CAPRI | CAP967795V1 | CONDIT |  |  |  | 1 | EA | 3589350067859 | 33 | MMT | 30 | MMT | 83 | MMT | 150.5 | GRM | 82.17 | CTQ
CAPRI | CAP967796V1 | CONDIT |  |  |  | 1 | EA | 3589350067866 | 30 | MMT | 30 | MMT | 83 | MMT | 168.4 | GRM | 74.7 | CTQ
CAPRI | CAP967805V1 | CONDIT |  |  |  | 1 | EA | 3589350067873 | 48 | MMT | 48 | MMT | 110.3 | MMT | 426.8 | GRM | 254.13 | CTQ
CAPRI | CAP967806V1 | CONDIT |  |  |  | 1 | EA | 3589350067880 | 48 | MMT | 48 | MMT | 110.3 | MMT | 389.8 | GRM | 254.13 | CTQ
CAPRI | CAP967895V1 | CONDIT |  |  |  | 1 | EA | 3589350067897 | 45 | MMT | 41 | MMT | 101.3 | MMT | 353 | GRM | 186.9 | CTQ
CAPRI | CAP967896V1 | CONDIT |  |  |  | 1 | EA | 3589350067903 | 41 | MMT | 41 | MMT | 101.3 | MMT | 335.3 | GRM | 170.29 | CTQ
CAPRI | CAP967905V1 | CONDIT |  |  |  | 1 | EA | 3589350067910 | 60 | MMT | 55 | MMT | 125 | MMT | 564.4 | GRM | 412.5 | CTQ
CAPRI | CAP967906V1 | CONDIT |  |  |  | 1 | EA | 3589350067927 | 55 | MMT | 55 | MMT | 120 | MMT | 516 | GRM | 363 | CTQ
CAPRI | CAP967995V1 | CONDIT |  |  |  | 1 | EA | 3589350067934 | 48 | MMT | 48 | MMT | 111 | MMT | 316.3 | GRM | 255.74 | CTQ
CAPRI | CAP967996V1 | CONDIT |  |  |  | 1 | EA | 3589350067941 | 48 | MMT | 48 | MMT | 111 | MMT | 442 | GRM | 255.74 | CTQ
CAPRI | CAP968095V1 | CONDIT |  |  |  | 1 | EA | 3589350067958 | 60.5 | MMT | 55 | MMT | 120.5 | MMT | 398 | GRM | 400.96 | CTQ
CAPRI | CAP968096V1 | CONDIT |  |  |  | 1 | EA | 3589350067965 | 55 | MMT | 55 | MMT | 120.5 | MMT | 544.1 | GRM | 364.51 | CTQ
CAPRI | CAP968295V1 | CONDIT |  |  |  | 1 | EA | 3589350067972 | 70.4 | MMT | 64 | MMT | 133.2 | MMT | 1006.7 | GRM | 600.15 | CTQ
CAPRI | CAP968296V1 | CONDIT |  |  |  | 1 | EA | 3589350067989 | 64 | MMT | 64 | MMT | 133.2 | MMT | 929.4 | GRM | 545.59 | CTQ
CAPRI | CAP969594V1 | CONDIT |  |  |  | 1 | EA | 3589350036831 | 20.9 | MMT | 19 | MMT | 62.5 | MMT | 115.3 | GRM | 24.82 | CTQ
CAPRI | CAP969599V1 | CONDIT |  |  |  | 1 | EA | 3589350036855 | 20.9 | MMT | 19 | MMT | 62.5 | MMT | 115.3 | GRM | 24.82 | CTQ
CAPRI | CAP969604V1 | CONDIT |  |  |  | 1 | EA | 3589350036862 | 33 | MMT | 30 | MMT | 79 | MMT | 226.8 | GRM | 78.21 | CTQ
CAPRI | CAP969609V1 | CONDIT |  |  |  | 1 | EA | 3589350036893 | 33 | MMT | 30 | MMT | 75.5 | MMT | 209.1 | GRM | 74.75 | CTQ
CAPRI | CAP969674V1 | CONDIT |  |  |  | 1 | EA | 3589350036916 | 26.4 | MMT | 24 | MMT | 64 | MMT | 115.3 | GRM | 40.55 | CTQ
CAPRI | CAP969679V1 | CONDIT |  |  |  | 1 | EA | 3589350036923 | 26.4 | MMT | 24 | MMT | 62.5 | MMT | 115.3 | GRM | 39.6 | CTQ
CAPRI | CAP969694V1 | CONDIT |  |  |  | 1 | EA | 3589350036930 | 26.4 | MMT | 24 | MMT | 73 | MMT | 226.8 | GRM | 46.25 | CTQ
CAPRI | CAP969699V1 | CONDIT |  |  |  | 1 | EA | 3589350036954 | 26.4 | MMT | 24 | MMT | 69.5 | MMT | 144.6 | GRM | 44.04 | CTQ
CAPRI | CAP969704V1 | CONDIT |  |  |  | 1 | EA | 3589350036978 | 45 | MMT | 41 | MMT | 89 | MMT | 480.1 | GRM | 164.21 | CTQ
CAPRI | CAP969709V1 | CONDIT |  |  |  | 1 | EA | 3589350036992 | 45.1 | MMT | 41 | MMT | 89 | MMT | 480.1 | GRM | 164.57 | CTQ
CAPRI | CAP969794V1 | CONDIT |  |  |  | 1 | EA | 3589350037005 | 33 | MMT | 30 | MMT | 80 | MMT | 230.3 | GRM | 79.2 | CTQ
CAPRI | CAP969799V1 | CONDIT |  |  |  | 1 | EA | 3589350037012 | 33 | MMT | 30 | MMT | 75.5 | MMT | 230.3 | GRM | 74.75 | CTQ
CAPRI | CAP969804V1 | CONDIT |  |  |  | 1 | EA | 3589350037029 | 53 | MMT | 48 | MMT | 98 | MMT | 599.4 | GRM | 249.31 | CTQ
CAPRI | CAP969809V1 | CONDIT |  |  |  | 1 | EA | 3589350037043 | 52.8 | MMT | 48 | MMT | 98 | MMT | 599.4 | GRM | 248.37 | CTQ
CAPRI | CAP969894V1 | CONDIT |  |  |  | 1 | EA | 3589350037050 | 45 | MMT | 41 | MMT | 89 | MMT | 496.2 | GRM | 164.21 | CTQ
CAPRI | CAP969899V1 | CONDIT |  |  |  | 1 | EA | 3589350037067 | 45.1 | MMT | 41 | MMT | 89 | MMT | 496.2 | GRM | 164.57 | CTQ
CAPRI | CAP969904V1 | CONDIT |  |  |  | 1 | EA | 3589350037074 | 61 | MMT | 55 | MMT | 107 | MMT | 730.8 | GRM | 358.99 | CTQ
CAPRI | CAP969909V1 | CONDIT |  |  |  | 1 | EA | 3589350037104 | 60.5 | MMT | 55 | MMT | 107 | MMT | 730.8 | GRM | 356.04 | CTQ
CAPRI | CAP969994V1 | CONDIT |  |  |  | 1 | EA | 3589350037111 | 53 | MMT | 48 | MMT | 98 | MMT | 610.6 | GRM | 249.31 | CTQ
CAPRI | CAP969999V1 | CONDIT |  |  |  | 1 | EA | 3589350037128 | 52.8 | MMT | 48 | MMT | 98 | MMT | 610.6 | GRM | 248.37 | CTQ
CAPRI | CAP970004V1 | CONDIT |  |  |  | 1 | EA | 3589350037135 | 70.4 | MMT | 64 | MMT | 120 | MMT | 1276.1 | GRM | 540.67 | CTQ
CAPRI | CAP970009V1 | CONDIT |  |  |  | 1 | EA | 3589350037159 | 70.4 | MMT | 64 | MMT | 120 | MMT | 1276.1 | GRM | 540.67 | CTQ
CAPRI | CAP970094V1 | CONDIT |  |  |  | 1 | EA | 3589350037166 | 60.5 | MMT | 55 | MMT | 108 | MMT | 916.2 | GRM | 359.37 | CTQ
CAPRI | CAP970099V1 | CONDIT |  |  |  | 1 | EA | 3589350037180 | 60.5 | MMT | 55 | MMT | 108 | MMT | 916.2 | GRM | 359.37 | CTQ
CAPRI | CAP970204V1 | CONDIT |  |  |  | 1 | EA | 3589350037197 | 93.5 | MMT | 85 | MMT | 135 | MMT | 2704.3 | GRM | 1073 | CTQ
CAPRI | CAP970209V1 | CONDIT |  |  |  | 1 | EA | 3589350037210 | 93.5 | MMT | 85 | MMT | 135 | MMT | 74.8 | GRM | 1073 | CTQ
CAPRI | CAP970294V1 | CONDIT |  |  |  | 1 | EA | 3589350037227 | 79.2 | MMT | 72 | MMT | 125 | MMT | 1801 | GRM | 712.8 | CTQ
CAPRI | CAP970299V1 | CONDIT |  |  |  | 1 | EA | 3589350037234 | 79.2 | MMT | 72 | MMT | 125 | MMT | 1801 | GRM | 712.8 | CTQ
CAPRI | CAP970304V1 | CONDIT |  |  |  | 1 | EA | 3589350037241 | 104.5 | MMT | 95 | MMT | 142 | MMT | 3513 | GRM | 1410 | CTQ
CAPRI | CAP970309V1 | CONDIT |  |  |  | 1 | EA | 3589350037258 | 104.5 | MMT | 95 | MMT | 142 | MMT | 3513 | GRM | 1410 | CTQ
CAPRI | CAP970394V1 | CONDIT |  |  |  | 1 | EA | 3589350037265 | 93.5 | MMT | 85 | MMT | 136 | MMT | 2888.6 | GRM | 1081 | CTQ
CAPRI | CAP970399V1 | CONDIT |  |  |  | 1 | EA | 3589350037272 | 93.5 | MMT | 85 | MMT | 136 | MMT | 2888.6 | GRM | 1081 | CTQ
CAPRI | CAP970504V1 | CONDIT |  |  |  | 1 | EA | 3589350037289 | 130 | MMT | 120 | MMT | 179 | MMT | 4733.1 | GRM | 2792 | CTQ
CAPRI | CAP970509V1 | CONDIT |  |  |  | 1 | EA | 3589350037296 | 132 | MMT | 120 | MMT | 159 | MMT | 4733.1 | GRM | 2519 | CTQ
CAPRI | CAP970594V1 | CONDIT |  |  |  | 1 | EA | 3589350037302 | 121 | MMT | 110 | MMT | 155 | MMT | 4733.1 | GRM | 2063 | CTQ
CAPRI | CAP970599V1 | CONDIT |  |  |  | 1 | EA | 3589350037319 | 121 | MMT | 110 | MMT | 155 | MMT | 4733.1 | GRM | 2063 | CTQ
CAPRI | CAP970794V1 | CONDIT |  |  |  | 1 | EA | 3589350037326 | 148.5 | MMT | 135 | MMT | 164 | MMT | 5872.8 | GRM | 3288 | CTQ
CAPRI | CAP970799V1 | CONDIT |  |  |  | 1 | EA | 3589350037333 | 148.5 | MMT | 135 | MMT | 164 | MMT | 5872.8 | GRM | 3288 | CTQ
CAPRI | CAP971594V1 | CONDIT |  |  |  | 1 | EA | 3589350037340 | 20.9 | MMT | 19 | MMT | 64.1 | MMT | 108.8 | GRM | 25.45 | CTQ
CAPRI | CAP971599V1 | CONDIT |  |  |  | 1 | EA | 3589350037357 | 20.9 | MMT | 19 | MMT | 64.1 | MMT | 108.8 | GRM | 25.45 | CTQ
CAPRI | CAP971604V1 | CONDIT |  |  |  | 1 | EA | 3589350037364 | 33 | MMT | 30 | MMT | 82.7 | MMT | 55.8 | GRM | 81.87 | CTQ
CAPRI | CAP971609V1 | CONDIT |  |  |  | 1 | EA | 3589350037388 | 33 | MMT | 30 | MMT | 82.7 | MMT | 55.8 | GRM | 81.87 | CTQ
CAPRI | CAP971674V1 | CONDIT |  |  |  | 1 | EA | 3589350037395 | 26.4 | MMT | 24 | MMT | 69.7 | MMT | 137.7 | GRM | 44.16 | CTQ
CAPRI | CAP971679V1 | CONDIT |  |  |  | 1 | EA | 3589350037418 | 26.4 | MMT | 24 | MMT | 69.7 | MMT | 137.7 | GRM | 44.16 | CTQ
CAPRI | CAP971694V1 | CONDIT |  |  |  | 1 | EA | 3589350037432 | 33 | MMT | 30 | MMT | 76.7 | MMT | 181.4 | GRM | 75.93 | CTQ
CAPRI | CAP971699V1 | CONDIT |  |  |  | 1 | EA | 3589350037456 | 26.4 | MMT | 24 | MMT | 76.7 | MMT | 177.5 | GRM | 48.6 | CTQ
CAPRI | CAP971704V1 | CONDIT |  |  |  | 1 | EA | 3589350037463 | 45 | MMT | 41 | MMT | 100 | MMT | 366 | GRM | 184.5 | CTQ
CAPRI | CAP971709V1 | CONDIT |  |  |  | 1 | EA | 3589350037487 | 45.1 | MMT | 41 | MMT | 96.5 | MMT | 85.1 | GRM | 178.44 | CTQ
CAPRI | CAP971794V1 | CONDIT |  |  |  | 1 | EA | 3589350037494 | 33 | MMT | 30 | MMT | 83 | MMT | 395.3 | GRM | 82.17 | CTQ
CAPRI | CAP971799V1 | CONDIT |  |  |  | 1 | EA | 3589350037517 | 33 | MMT | 30 | MMT | 83 | MMT | 480.2 | GRM | 82.17 | CTQ
CAPRI | CAP971804V1 | CONDIT |  |  |  | 1 | EA | 3589350037524 | 52.8 | MMT | 48 | MMT | 110.3 | MMT | 58.7 | GRM | 279.54 | CTQ
CAPRI | CAP971809V1 | CONDIT |  |  |  | 1 | EA | 3589350037548 | 52.8 | MMT | 48 | MMT | 110.3 | MMT | 58.7 | GRM | 279.54 | CTQ
CAPRI | CAP971894V1 | CONDIT |  |  |  | 1 | EA | 3589350037562 | 45.1 | MMT | 41 | MMT | 101.3 | MMT | 389.8 | GRM | 187.31 | CTQ
CAPRI | CAP971899V1 | CONDIT |  |  |  | 1 | EA | 3589350037586 | 45.1 | MMT | 41 | MMT | 101.3 | MMT | 516 | GRM | 187.31 | CTQ
CAPRI | CAP971904V1 | CONDIT |  |  |  | 1 | EA | 3589350037593 | 60 | MMT | 55 | MMT | 117 | MMT | 626.3 | GRM | 386.1 | CTQ
CAPRI | CAP971909V1 | CONDIT |  |  |  | 1 | EA | 3589350037616 | 60.5 | MMT | 55 | MMT | 120 | MMT | 100.4 | GRM | 399.3 | CTQ
CAPRI | CAP971994V1 | CONDIT |  |  |  | 1 | EA | 3589350037630 | 52.8 | MMT | 48 | MMT | 111 | MMT | 401.5 | GRM | 281.32 | CTQ
CAPRI | CAP971999V1 | CONDIT |  |  |  | 1 | EA | 3589350037654 | 52.8 | MMT | 48 | MMT | 111 | MMT | 316.3 | GRM | 281.32 | CTQ
CAPRI | CAP972094V1 | CONDIT |  |  |  | 1 | EA | 3589350037661 | 60.5 | MMT | 55 | MMT | 120.5 | MMT | 328.3 | GRM | 400.96 | CTQ
CAPRI | CAP972099V1 | CONDIT |  |  |  | 1 | EA | 3589350037685 | 60.5 | MMT | 55 | MMT | 120.5 | MMT | 316.3 | GRM | 400.96 | CTQ
CAPRI | CAP972204V1 | CONDIT |  |  |  | 1 | EA | 3589350037708 | 93.5 | MMT | 85 | MMT | 147.2 | MMT | 130.4 | GRM | 1170 | CTQ
CAPRI | CAP972209V1 | CONDIT |  |  |  | 1 | EA | 3589350037722 | 93.5 | MMT | 85 | MMT | 147.2 | MMT | 96.1 | GRM | 1170 | CTQ
CAPRI | CAP972274V1 | CONDIT |  |  |  | 1 | EA | 3589350037739 | 79.2 | MMT | 72 | MMT | 137.2 | MMT | 442.8 | GRM | 782.37 | CTQ
CAPRI | CAP972279V1 | CONDIT |  |  |  | 1 | EA | 3589350037753 | 79.2 | MMT | 72 | MMT | 137.2 | MMT | 419.1 | GRM | 782.37 | CTQ
CAPRI | CAP972294V1 | CONDIT |  |  |  | 1 | EA | 3589350037777 | 70.4 | MMT | 64 | MMT | 133.2 | MMT | 126 | GRM | 600.15 | CTQ
CAPRI | CAP972299V1 | CONDIT |  |  |  | 1 | EA | 3589350037791 | 70.4 | MMT | 64 | MMT | 133.2 | MMT | 79 | GRM | 600.15 | CTQ
CAPRI | CAP972404V1 | CONDIT |  |  |  | 1 | EA | 3589350037807 | 104.5 | MMT | 95 | MMT | 166.5 | MMT | 117.5 | GRM | 1653 | CTQ
CAPRI | CAP972409V1 | CONDIT |  |  |  | 1 | EA | 3589350037814 | 104.5 | MMT | 95 | MMT | 166.5 | MMT | 84.9 | GRM | 1653 | CTQ
CAPRI | CAP972494V1 | CONDIT |  |  |  | 1 | EA | 3589350037821 | 93.5 | MMT | 85 | MMT | 160.5 | MMT | 335.3 | GRM | 1276 | CTQ
CAPRI | CAP972499V1 | CONDIT |  |  |  | 1 | EA | 3589350037838 | 93.5 | MMT | 85 | MMT | 160.5 | MMT | 442 | GRM | 1276 | CTQ
CAPRI | CAP972504V1 | CONDIT |  |  |  | 1 | EA | 3589350037845 | 132 | MMT | 120 | MMT | 181 | MMT | 564.4 | GRM | 2867 | CTQ
CAPRI | CAP972509V1 | CONDIT |  |  |  | 1 | EA | 3589350037869 | 132 | MMT | 120 | MMT | 181 | MMT | 398 | GRM | 2867 | CTQ
CAPRI | CAP972574V1 | CONDIT |  |  |  | 1 | EA | 3589350037883 | 104.5 | MMT | 95 | MMT | 168 | MMT | 499.2 | GRM | 1668 | CTQ
CAPRI | CAP972579V1 | CONDIT |  |  |  | 1 | EA | 3589350037890 | 104.5 | MMT | 95 | MMT | 168 | MMT | 721.4 | GRM | 1668 | CTQ
CAPRI | CAP972594V1 | CONDIT |  |  |  | 1 | EA | 3589350037906 | 121 | MMT | 110 | MMT | 177 | MMT | 74.3 | GRM | 2356 | CTQ
CAPRI | CAP972599V1 | CONDIT |  |  |  | 1 | EA | 3589350037913 | 121 | MMT | 110 | MMT | 177 | MMT | 391.9 | GRM | 2356 | CTQ
CAPRI | CAP972604V1 | CONDIT |  |  |  | 1 | EA | 3589350037920 | 132 | MMT | 120 | MMT | 182.2 | MMT | 359.4 | GRM | 2886 | CTQ
CAPRI | CAP972609V1 | CONDIT |  |  |  | 1 | EA | 3589350037937 | 132 | MMT | 120 | MMT | 182.2 | MMT | 3803.7 | GRM | 2886 | CTQ
CAPRI | CAP972694V1 | CONDIT |  |  |  | 1 | EA | 3589350037944 | 121 | MMT | 110 | MMT | 178.2 | MMT | 669.1 | GRM | 2372 | CTQ
CAPRI | CAP972699V1 | CONDIT |  |  |  | 1 | EA | 3589350037951 | 121 | MMT | 110 | MMT | 178.2 | MMT | 2265.5 | GRM | 2372 | CTQ
CAPRI | CAP972704V1 | CONDIT |  |  |  | 1 | EA | 3589350037968 | 148.5 | MMT | 135 | MMT | 188.5 | MMT | 1196.5 | GRM | 3779 | CTQ
CAPRI | CAP972709V1 | CONDIT |  |  |  | 1 | EA | 3589350037975 | 148.5 | MMT | 135 | MMT | 188.5 | MMT | 101.1 | GRM | 3779 | CTQ
CAPRI | CPM0400F | ARTICLE | [6 empty] | 19.1 | MMT |  |  |  |  | 2.041 | GRM | 4.084 | CTQ | 16.5 | MMT
CAPRI | CPM0400F | CONDIT |  |  |  | 50 | BX | 3589350116656 | 80 | MMT | 130 | MMT | 90 | MMT | 144.03 | GRM | 936 | CTQ
CAPRI | CPM0400FB | ARTICLE | [6 empty] | 19.1 | MMT |  |  |  |  | 2.041 | GRM | 4.084 | CTQ | 16.5 | MMT
CAPRI | CPM0400FB | CONDIT |  |  |  | 20 | BX | 3589350116502 | 80 | MMT | 130 | MMT | 90 | MMT | 74.412 | GRM | 936 | CTQ
CAPRI | CPM0400FE | ARTICLE | [6 empty] | 19.1 | MMT |  |  |  |  | 2.041 | GRM | 4.084 | CTQ | 16.5 | MMT
CAPRI | CPM0400FE | CONDIT |  |  |  | 50 | BX | 3589350116885 | 80 | MMT | 130 | MMT | 90 | MMT | 200.03 | GRM | 936 | CTQ
CAPRI | CPM0400FG | ARTICLE | [6 empty] | 19.1 | MMT |  |  |  |  | 2.041 | GRM | 4.084 | CTQ | 16.5 | MMT
CAPRI | CPM0400FG | CONDIT |  |  |  | 20 | BX | 3589350116809 | 80 | MMT | 130 | MMT | 90 | MMT | 96.812 | GRM | 936 | CTQ
CAPRI | CPM0400FP-200 | ARTICLE | [6 empty] | 19.1 | MMT |  |  |  |  | 2.041 | GRM | 4.084 | CTQ | 16.5 | MMT
CAPRI | CPM0400FP-200 | CONDIT |  |  |  | 200 | BX | 3589350116960 | 100 | MMT | 170 | MMT | 100 | MMT | 492.12 | GRM | 1700 | CTQ
CAPRI | CPM1100F | ARTICLE | [6 empty] | 19.15 | MMT |  |  |  |  | 3.466 | GRM | 6.57 | CTQ | 20.9 | MMT
CAPRI | CPM1100F | CONDIT |  |  |  | 50 | BX | 3589350116663 | 80 | MMT | 130 | MMT | 90 | MMT | 220.28 | GRM | 936 | CTQ
CAPRI | CPM1100FB | ARTICLE | [6 empty] | 19.15 | MMT |  |  |  |  | 3.466 | GRM | 6.57 | CTQ | 20.9 | MMT
CAPRI | CPM1100FB | CONDIT |  |  |  | 25 | BX | 3589350116519 | 80 | MMT | 130 | MMT | 90 | MMT | 124.14 | GRM | 936 | CTQ
CAPRI | CPM1100FE | ARTICLE | [6 empty] | 19.15 | MMT |  |  |  |  | 3.466 | GRM | 6.57 | CTQ | 20.9 | MMT
CAPRI | CPM1100FE | CONDIT |  |  |  | 50 | BX | 3589350116892 | 80 | MMT | 130 | MMT | 90 | MMT | 295.78 | GRM | 936 | CTQ
CAPRI | CPM1100FG | ARTICLE | [6 empty] | 19.15 | MMT |  |  |  |  | 3.466 | GRM | 6.57 | CTQ | 20.9 | MMT
CAPRI | CPM1100FG | CONDIT |  |  |  | 25 | BX | 3589350116816 | 80 | MMT | 130 | MMT | 90 | MMT | 161.89 | GRM | 936 | CTQ
CAPRI | CPM1100FP-200 | ARTICLE | [6 empty] | 19.15 | MMT |  |  |  |  | 3.466 | GRM | 6.57 | CTQ | 20.9 | MMT
CAPRI | CPM1100FP-200 | CONDIT |  |  |  | 200 | BX | 3589350116977 | 130 | MMT | 170 | MMT | 130 | MMT | 797.12 | GRM | 2873 | CTQ
CAPRI | CPM1200F | ARTICLE | [6 empty] | 19.15 | MMT |  |  |  |  | 4.663 | GRM | 9.627 | CTQ | 25.3 | MMT
CAPRI | CPM1200F | CONDIT |  |  |  | 50 | BX | 3589350116670 | 80 | MMT | 130 | MMT | 90 | MMT | 288.13 | GRM | 936 | CTQ
CAPRI | CPM1200FB | ARTICLE | [6 empty] | 19.15 | MMT |  |  |  |  | 4.663 | GRM | 9.627 | CTQ | 25.3 | MMT
CAPRI | CPM1200FB | CONDIT |  |  |  | 25 | BX | 3589350116526 | 80 | MMT | 130 | MMT | 90 | MMT | 164.065 | GRM | 936 | CTQ
CAPRI | CPM1200FE | ARTICLE | [6 empty] | 19.15 | MMT |  |  |  |  | 4.663 | GRM | 9.627 | CTQ | 25.3 | MMT
CAPRI | CPM1200FE | CONDIT |  |  |  | 50 | BX | 3589350116908 | 100 | MMT | 170 | MMT | 100 | MMT | 402.63 | GRM | 1700 | CTQ
CAPRI | CPM1200FG | ARTICLE | [6 empty] | 19.15 | MMT |  |  |  |  | 4.663 | GRM | 9.627 | CTQ | 25.3 | MMT
CAPRI | CPM1200FG | CONDIT |  |  |  | 25 | BX | 3589350116823 | 80 | MMT | 130 | MMT | 90 | MMT | 221.315 | GRM | 936 | CTQ
CAPRI | CPM1200FP-200 | ARTICLE | [6 empty] | 19.15 | MMT |  |  |  |  | 4.663 | GRM | 9.627 | CTQ | 25.3 | MMT
CAPRI | CPM1200FP-200 | CONDIT |  |  |  | 200 | BX | 3589350116984 | 130 | MMT | 170 | MMT | 130 | MMT | 1032.52 | GRM | 2873 | CTQ
CAPRI | CPM1300F | ARTICLE | [6 empty] | 20.15 | MMT |  |  |  |  | 8.55 | GRM | 15.013 | CTQ | 30.8 | MMT
CAPRI | CPM1300F | CONDIT |  |  |  | 40 | BX | 3589350116687 | 100 | MMT | 170 | MMT | 100 | MMT | 405.2 | GRM | 1700 | CTQ
CAPRI | CPM1300FB | ARTICLE | [6 empty] | 20.15 | MMT |  |  |  |  | 8.55 | GRM | 15.013 | CTQ | 30.8 | MMT
CAPRI | CPM1300FB | CONDIT |  |  |  | 20 | BX | 3589350116533 | 80 | MMT | 130 | MMT | 90 | MMT | 222.6 | GRM | 936 | CTQ
CAPRI | CPM1300FE | ARTICLE | [6 empty] | 20.15 | MMT |  |  |  |  | 8.55 | GRM | 15.013 | CTQ | 30.8 | MMT
CAPRI | CPM1300FE | CONDIT |  |  |  | 40 | BX | 3589350116915 | 100 | MMT | 170 | MMT | 100 | MMT | 537.6 | GRM | 1700 | CTQ
CAPRI | CPM1300FG | ARTICLE | [6 empty] | 20.15 | MMT |  |  |  |  | 8.55 | GRM | 15.013 | CTQ | 30.8 | MMT
CAPRI | CPM1300FG | CONDIT |  |  |  | 20 | BX | 3589350116830 | 80 | MMT | 130 | MMT | 90 | MMT | 288.8 | GRM | 936 | CTQ
CAPRI | CPM1300FP-200 | ARTICLE | [6 empty] | 20.15 | MMT |  |  |  |  | 8.55 | GRM | 15.013 | CTQ | 30.8 | MMT
CAPRI | CPM1300FP-200 | CONDIT |  |  |  | 200 | BX | 3589350116991 | 160 | MMT | 200 | MMT | 175 | MMT | 1866 | GRM | 5600 | CTQ
CAPRI | CPM1400F | ARTICLE | [6 empty] | 20.5 | MMT |  |  |  |  | 13.862 | GRM | 25.248 | CTQ | 39.6 | MMT
CAPRI | CPM1400F | CONDIT |  |  |  | 25 | BX | 3589350116694 | 100 | MMT | 170 | MMT | 100 | MMT | 422.56 | GRM | 1700 | CTQ
CAPRI | CPM1400FB | ARTICLE | [6 empty] | 20.5 | MMT |  |  |  |  | 13.862 | GRM | 25.248 | CTQ | 39.6 | MMT
CAPRI | CPM1400FB | CONDIT |  |  |  | 20 | BX | 3589350116540 | 100 | MMT | 170 | MMT | 100 | MMT | 346.048 | GRM | 1700 | CTQ
CAPRI | CPM1400FE | ARTICLE | [6 empty] | 20.5 | MMT |  |  |  |  | 13.862 | GRM | 25.248 | CTQ | 39.6 | MMT
CAPRI | CPM1400FE | CONDIT |  |  |  | 25 | BX | 3589350116922 | 100 | MMT | 170 | MMT | 100 | MMT | 591.81 | GRM | 1700 | CTQ
CAPRI | CPM1400FG | ARTICLE | [6 empty] | 20.5 | MMT |  |  |  |  | 13.862 | GRM | 25.248 | CTQ | 39.6 | MMT
CAPRI | CPM1400FG | CONDIT |  |  |  | 20 | BX | 3589350116847 | 100 | MMT | 170 | MMT | 100 | MMT | 481.448 | GRM | 1700 | CTQ
CAPRI | CPM1400FP-100 | ARTICLE | [6 empty] | 20.5 | MMT |  |  |  |  | 13.862 | GRM | 25.248 | CTQ | 39.6 | MMT
CAPRI | CPM1400FP-100 | CONDIT |  |  |  | 100 | BX | 3589350117004 | 160 | MMT | 200 | MMT | 125 | MMT | 1570.24 | GRM | 4000 | CTQ
CAPRI | CPM1500F | ARTICLE | [6 empty] | 20.5 | MMT |  |  |  |  | 22.903 | GRM | 37.717 | CTQ | 48.4 | MMT
CAPRI | CPM1500F | CONDIT |  |  |  | 10 | BX | 3589350116700 | 80 | MMT | 130 | MMT | 90 | MMT | 290.326 | GRM | 936 | CTQ
CAPRI | CPM1500FB | ARTICLE | [6 empty] | 20.5 | MMT |  |  |  |  | 22.903 | GRM | 37.717 | CTQ | 48.4 | MMT
CAPRI | CPM1500FB | CONDIT |  |  |  | 10 | BX | 3589350116557 | 80 | MMT | 130 | MMT | 90 | MMT | 290.326 | GRM | 936 | CTQ
CAPRI | CPM1500FE | ARTICLE | [6 empty] | 20.5 | MMT |  |  |  |  | 22.903 | GRM | 37.717 | CTQ | 48.4 | MMT
CAPRI | CPM1500FE | CONDIT |  |  |  | 10 | BX | 3589350116939 | 100 | MMT | 170 | MMT | 100 | MMT | 380.326 | GRM | 1700 | CTQ
CAPRI | CPM1500FG | ARTICLE | [6 empty] | 20.5 | MMT |  |  |  |  | 22.903 | GRM | 37.717 | CTQ | 48.4 | MMT
CAPRI | CPM1500FG | CONDIT |  |  |  | 10 | BX | 3589350116854 | 100 | MMT | 170 | MMT | 100 | MMT | 380.326 | GRM | 1700 | CTQ
CAPRI | CPM1500FP-50 | ARTICLE | [6 empty] | 20.5 | MMT |  |  |  |  | 22.903 | GRM | 37.717 | CTQ | 48.4 | MMT
CAPRI | CPM1500FP-50 | CONDIT |  |  |  | 50 | BX | 3589350117011 | 160 | MMT | 200 | MMT | 175 | MMT | 1291.63 | GRM | 5600 | CTQ
CAPRI | CPM1600F | ARTICLE | [6 empty] | 21.2 | MMT |  |  |  |  | 35.614 | GRM | 58.749 | CTQ | 59.4 | MMT
CAPRI | CPM1600F | CONDIT |  |  |  | 10 | BX | 3589350116717 | 100 | MMT | 170 | MMT | 100 | MMT | 425.136 | GRM | 1700 | CTQ
CAPRI | CPM1600FB | ARTICLE | [6 empty] | 21.2 | MMT |  |  |  |  | 35.614 | GRM | 58.749 | CTQ | 59.4 | MMT
CAPRI | CPM1600FB | CONDIT |  |  |  | 10 | BX | 3589350116564 | 100 | MMT | 170 | MMT | 100 | MMT | 425.136 | GRM | 1700 | CTQ
CAPRI | CPM1600FE | ARTICLE | [6 empty] | 21.2 | MMT |  |  |  |  | 35.614 | GRM | 58.749 | CTQ | 59.4 | MMT
CAPRI | CPM1600FE | CONDIT |  |  |  | 10 | BX | 3589350116946 | 100 | MMT | 170 | MMT | 100 | MMT | 555.936 | GRM | 1700 | CTQ
CAPRI | CPM1600FG | ARTICLE | [6 empty] | 21.2 | MMT |  |  |  |  | 35.614 | GRM | 58.749 | CTQ | 59.4 | MMT
CAPRI | CPM1600FG | CONDIT |  |  |  | 10 | BX | 3589350116861 | 100 | MMT | 170 | MMT | 100 | MMT | 555.936 | GRM | 1700 | CTQ
CAPRI | CPM1600FP-50 | ARTICLE | [6 empty] | 21.2 | MMT |  |  |  |  | 35.614 | GRM | 58.749 | CTQ | 59.4 | MMT
CAPRI | CPM1600FP-50 | CONDIT |  |  |  | 50 | BX | 3589350117028 | 160 | MMT | 240 | MMT | 175 | MMT | 1965.68 | GRM | 6720 | CTQ
CAPRI | CPM1700F | ARTICLE | [6 empty] | 23.4 | MMT |  |  |  |  | 56.225 | GRM | 98.745 | CTQ | 73.3 | MMT
CAPRI | CPM1700F | CONDIT |  |  |  | 5 | BX | 3589350116724 | 80 | MMT | 130 | MMT | 90 | MMT | 345.374 | GRM | 936 | CTQ
CAPRI | CPM1700FB | ARTICLE | [6 empty] | 23.4 | MMT |  |  |  |  | 56.225 | GRM | 98.745 | CTQ | 73.3 | MMT
CAPRI | CPM1700FB | CONDIT |  |  |  | 5 | BX | 3589350116571 | 80 | MMT | 130 | MMT | 90 | MMT | 345.374 | GRM | 936 | CTQ
CAPRI | CPM1700FE | ARTICLE | [6 empty] | 23.4 | MMT |  |  |  |  | 56.225 | GRM | 98.745 | CTQ | 73.3 | MMT
CAPRI | CPM1700FE | CONDIT |  |  |  | 5 | BX | 3589350116953 | 100 | MMT | 170 | MMT | 100 | MMT | 443.124 | GRM | 1700 | CTQ
CAPRI | CPM1700FG | ARTICLE | [6 empty] | 23.4 | MMT |  |  |  |  | 56.225 | GRM | 98.745 | CTQ | 73.3 | MMT
CAPRI | CPM1700FG | CONDIT |  |  |  | 5 | BX | 3589350116878 | 100 | MMT | 170 | MMT | 100 | MMT | 443.124 | GRM | 1700 | CTQ
CAPRI | CPM1700FP-50 | ARTICLE | [6 empty] | 23.4 | MMT |  |  |  |  | 56.225 | GRM | 98.745 | CTQ | 73.3 | MMT
CAPRI | CPM1700FP-50 | CONDIT |  |  |  | 50 | BX | 3589350117035 | 200 | MMT | 300 | MMT | 205 | MMT | 3093.74 | GRM | 12300 | CTQ
CAPRI | CPM2000F | ARTICLE | [6 empty] | 13.9 | MMT |  |  |  |  | 1.938 | GRM | 2.972 | CTQ | 16.5 | MMT
CAPRI | CPM2000F | CONDIT |  |  |  | 50 | BX | 3589350117301 | 80 | MMT | 130 | MMT | 90 | MMT | 136.9 | GRM | 936 | CTQ
CAPRI | CPM2000FB | ARTICLE | [6 empty] | 13.9 | MMT |  |  |  |  | 1.938 | GRM | 2.972 | CTQ | 16.5 | MMT
CAPRI | CPM2000FB | CONDIT |  |  |  | 20 | BX | 3589350117127 | 80 | MMT | 130 | MMT | 90 | MMT | 71.56 | GRM | 936 | CTQ
CAPRI | CPM2000FE | ARTICLE | [6 empty] | 13.9 | MMT |  |  |  |  | 1.938 | GRM | 2.972 | CTQ | 16.5 | MMT
CAPRI | CPM2000FE | CONDIT |  |  |  | 50 | BX | 3589350117585 | 80 | MMT | 130 | MMT | 90 | MMT | 161.9 | GRM | 936 | CTQ
CAPRI | CPM2000FG | ARTICLE | [6 empty] | 13.9 | MMT |  |  |  |  | 1.938 | GRM | 2.972 | CTQ | 16.5 | MMT
CAPRI | CPM2000FG | CONDIT |  |  |  | 20 | BX | 3589350117486 | 80 | MMT | 130 | MMT | 90 | MMT | 81.56 | GRM | 936 | CTQ
CAPRI | CPM2000FP-200 | ARTICLE | [6 empty] | 13.9 | MMT |  |  |  |  | 1.938 | GRM | 2.972 | CTQ | 16.5 | MMT
CAPRI | CPM2000FP-200 | CONDIT |  |  |  | 200 | BX | 3589350117684 | 100 | MMT | 170 | MMT | 100 | MMT | 463.6 | GRM | 1700 | CTQ
CAPRI | CPM2100F | ARTICLE | [6 empty] | 15.9 | MMT |  |  |  |  | 3.306 | GRM | 5.455 | CTQ | 20.9 | MMT
CAPRI | CPM2100F | CONDIT |  |  |  | 50 | BX | 3589350117318 | 80 | MMT | 130 | MMT | 90 | MMT | 193.3 | GRM | 936 | CTQ
CAPRI | CPM2100FB | ARTICLE | [6 empty] | 15.9 | MMT |  |  |  |  | 3.306 | GRM | 5.455 | CTQ | 20.9 | MMT
CAPRI | CPM2100FB | CONDIT |  |  |  | 20 | BX | 3589350117134 | 80 | MMT | 130 | MMT | 90 | MMT | 94.12 | GRM | 936 | CTQ
CAPRI | CPM2100FE | ARTICLE | [6 empty] | 15.9 | MMT |  |  |  |  | 3.306 | GRM | 5.455 | CTQ | 20.9 | MMT
CAPRI | CPM2100FE | CONDIT |  |  |  | 50 | BX | 3589350117592 | 80 | MMT | 130 | MMT | 90 | MMT | 232.3 | GRM | 936 | CTQ
CAPRI | CPM2100FG | ARTICLE | [6 empty] | 15.9 | MMT |  |  |  |  | 3.306 | GRM | 5.455 | CTQ | 20.9 | MMT
CAPRI | CPM2100FG | CONDIT |  |  |  | 20 | BX | 3589350117493 | 80 | MMT | 130 | MMT | 90 | MMT | 109.72 | GRM | 936 | CTQ
CAPRI | CPM2100FP-200 | ARTICLE | [6 empty] | 15.9 | MMT |  |  |  |  | 3.306 | GRM | 5.455 | CTQ | 20.9 | MMT
CAPRI | CPM2100FP-200 | CONDIT |  |  |  | 200 | BX | 3589350117691 | 100 | MMT | 170 | MMT | 100 | MMT | 689.2 | GRM | 1700 | CTQ
CAPRI | CPM2200F | ARTICLE | [6 empty] | 16.4 | MMT |  |  |  |  | 4.594 | GRM | 7.543 | CTQ | 24.2 | MMT
CAPRI | CPM2200F | CONDIT |  |  |  | 50 | BX | 3589350117325 | 80 | MMT | 130 | MMT | 90 | MMT | 290.71 | GRM | 936 | CTQ
CAPRI | CPM2200FB | ARTICLE | [6 empty] | 16.4 | MMT |  |  |  |  | 4.594 | GRM | 7.543 | CTQ | 24.2 | MMT
CAPRI | CPM2200FB | CONDIT |  |  |  | 20 | BX | 3589350117141 | 80 | MMT | 130 | MMT | 90 | MMT | 140.284 | GRM | 936 | CTQ
CAPRI | CPM2200FE | ARTICLE | [6 empty] | 16.4 | MMT |  |  |  |  | 4.594 | GRM | 7.543 | CTQ | 24.2 | MMT
CAPRI | CPM2200FE | CONDIT |  |  |  | 50 | BX | 3589350117608 | 80 | MMT | 130 | MMT | 90 | MMT | 338.21 | GRM | 936 | CTQ
CAPRI | CPM2200FG | ARTICLE | [6 empty] | 16.4 | MMT |  |  |  |  | 4.594 | GRM | 7.543 | CTQ | 24.2 | MMT
CAPRI | CPM2200FG | CONDIT |  |  |  | 20 | BX | 3589350117509 | 80 | MMT | 130 | MMT | 90 | MMT | 159.284 | GRM | 936 | CTQ
CAPRI | CPM2200FP-200 | ARTICLE | [6 empty] | 16.4 | MMT |  |  |  |  | 4.594 | GRM | 7.543 | CTQ | 24.2 | MMT
CAPRI | CPM2200FP-200 | CONDIT |  |  |  | 200 | BX | 3589350117707 | 130 | MMT | 170 | MMT | 130 | MMT | 1042.84 | GRM | 2873 | CTQ
CAPRI | CPM2300F | ARTICLE | [6 empty] | 15.15 | MMT |  |  |  |  | 5.506 | GRM | 8.293 | CTQ | 26.4 | MMT
CAPRI | CPM2300F | CONDIT |  |  |  | 50 | BX | 3589350117332 | 80 | MMT | 130 | MMT | 90 | MMT | 342.31 | GRM | 936 | CTQ
CAPRI | CPM2300FB | ARTICLE | [6 empty] | 15.15 | MMT |  |  |  |  | 5.506 | GRM | 8.293 | CTQ | 26.4 | MMT
CAPRI | CPM2300FB | CONDIT |  |  |  | 20 | BX | 3589350117158 | 80 | MMT | 130 | MMT | 90 | MMT | 160.924 | GRM | 936 | CTQ
CAPRI | CPM2300FE | ARTICLE | [6 empty] | 15.15 | MMT |  |  |  |  | 5.506 | GRM | 8.293 | CTQ | 26.4 | MMT
CAPRI | CPM2300FE | CONDIT |  |  |  | 50 | BX | 3589350117615 | 100 | MMT | 170 | MMT | 100 | MMT | 406.31 | GRM | 1700 | CTQ
CAPRI | CPM2300FG | ARTICLE | [6 empty] | 15.15 | MMT |  |  |  |  | 5.506 | GRM | 8.293 | CTQ | 26.4 | MMT
CAPRI | CPM2300FG | CONDIT |  |  |  | 20 | BX | 3589350117516 | 80 | MMT | 130 | MMT | 90 | MMT | 186.524 | GRM | 936 | CTQ
CAPRI | CPM2300FP-200 | ARTICLE | [6 empty] | 15.15 | MMT |  |  |  |  | 5.506 | GRM | 8.293 | CTQ | 26.4 | MMT
CAPRI | CPM2300FP-200 | CONDIT |  |  |  | 200 | BX | 3589350117714 | 130 | MMT | 170 | MMT | 130 | MMT | 1249.24 | GRM | 2873 | CTQ
CAPRI | CPM2400F | ARTICLE | [6 empty] | 17.15 | MMT |  |  |  |  | 7.547 | GRM | 11.881 | CTQ | 29.7 | MMT
CAPRI | CPM2400F | CONDIT |  |  |  | 50 | BX | 3589350117349 | 100 | MMT | 170 | MMT | 100 | MMT | 460.34 | GRM | 1700 | CTQ
CAPRI | CPM2400FB | ARTICLE | [6 empty] | 17.15 | MMT |  |  |  |  | 7.547 | GRM | 11.881 | CTQ | 29.7 | MMT
CAPRI | CPM2400FB | CONDIT |  |  |  | 20 | BX | 3589350117165 | 80 | MMT | 130 | MMT | 90 | MMT | 208.136 | GRM | 936 | CTQ
CAPRI | CPM2400FE | ARTICLE | [6 empty] | 17.15 | MMT |  |  |  |  | 7.547 | GRM | 11.881 | CTQ | 29.7 | MMT
CAPRI | CPM2400FE | CONDIT |  |  |  | 50 | BX | 3589350117622 | 100 | MMT | 170 | MMT | 100 | MMT | 554.84 | GRM | 1700 | CTQ
CAPRI | CPM2400FG | ARTICLE | [6 empty] | 17.15 | MMT |  |  |  |  | 7.547 | GRM | 11.881 | CTQ | 29.7 | MMT
CAPRI | CPM2400FG | CONDIT |  |  |  | 20 | BX | 3589350117523 | 80 | MMT | 130 | MMT | 90 | MMT | 245.936 | GRM | 936 | CTQ
CAPRI | CPM2400FP-200 | ARTICLE | [6 empty] | 17.15 | MMT |  |  |  |  | 7.547 | GRM | 11.881 | CTQ | 29.7 | MMT
CAPRI | CPM2400FP-200 | CONDIT |  |  |  | 200 | BX | 3589350117721 | 160 | MMT | 200 | MMT | 125 | MMT | 1721.36 | GRM | 4000 | CTQ
CAPRI | CPM2500F | ARTICLE | [6 empty] | 18.15 | MMT |  |  |  |  | 10.807 | GRM | 17.662 | CTQ | 35.2 | MMT
CAPRI | CPM2500F | CONDIT |  |  |  | 40 | BX | 3589350117356 | 100 | MMT | 170 | MMT | 100 | MMT | 511.088 | GRM | 1700 | CTQ
CAPRI | CPM2500FB | ARTICLE | [6 empty] | 18.15 | MMT |  |  |  |  | 10.807 | GRM | 17.662 | CTQ | 35.2 | MMT
CAPRI | CPM2500FB | CONDIT |  |  |  | 20 | BX | 3589350117172 | 80 | MMT | 130 | MMT | 90 | MMT | 275.544 | GRM | 936 | CTQ
CAPRI | CPM2500FE | ARTICLE | [6 empty] | 18.15 | MMT |  |  |  |  | 10.807 | GRM | 17.662 | CTQ | 35.2 | MMT
CAPRI | CPM2500FE | CONDIT |  |  |  | 40 | BX | 3589350117639 | 100 | MMT | 170 | MMT | 100 | MMT | 609.488 | GRM | 1700 | CTQ
CAPRI | CPM2500FG | ARTICLE | [6 empty] | 18.15 | MMT |  |  |  |  | 10.807 | GRM | 17.662 | CTQ | 35.2 | MMT
CAPRI | CPM2500FG | CONDIT |  |  |  | 20 | BX | 3589350117530 | 100 | MMT | 170 | MMT | 100 | MMT | 324.744 | GRM | 1700 | CTQ
CAPRI | CPM2500FP-200 | ARTICLE | [6 empty] | 18.15 | MMT |  |  |  |  | 10.807 | GRM | 17.662 | CTQ | 35.2 | MMT
CAPRI | CPM2500FP-200 | CONDIT |  |  |  | 200 | BX | 3589350117738 | 160 | MMT | 200 | MMT | 175 | MMT | 2395.44 | GRM | 5600 | CTQ
CAPRI | CPM2600F | ARTICLE | [6 empty] | 20.55 | MMT |  |  |  |  | 19.631 | GRM | 31.247 | CTQ | 44 | MMT
CAPRI | CPM2600F | CONDIT |  |  |  | 25 | BX | 3589350117363 | 100 | MMT | 170 | MMT | 100 | MMT | 566.52 | GRM | 1700 | CTQ
CAPRI | CPM2600FB | ARTICLE | [6 empty] | 20.55 | MMT |  |  |  |  | 19.631 | GRM | 31.247 | CTQ | 44 | MMT
CAPRI | CPM2600FB | CONDIT |  |  |  | 20 | BX | 3589350117189 | 100 | MMT | 170 | MMT | 100 | MMT | 461.216 | GRM | 1700 | CTQ
CAPRI | CPM2600FE | ARTICLE | [6 empty] | 20.55 | MMT |  |  |  |  | 19.631 | GRM | 31.247 | CTQ | 44 | MMT
CAPRI | CPM2600FE | CONDIT |  |  |  | 20 | BX | 3589350117646 | 100 | MMT | 170 | MMT | 100 | MMT | 669.52 | GRM | 1700 | CTQ
CAPRI | CPM2600FG | ARTICLE | [6 empty] | 20.55 | MMT |  |  |  |  | 19.631 | GRM | 31.247 | CTQ | 44 | MMT
CAPRI | CPM2600FG | CONDIT |  |  |  | 20 | BX | 3589350117547 | 100 | MMT | 170 | MMT | 100 | MMT | 543.616 | GRM | 1700 | CTQ
CAPRI | CPM2600FP-100 | ARTICLE | [6 empty] | 20.55 | MMT |  |  |  |  | 19.631 | GRM | 31.247 | CTQ | 44 | MMT
CAPRI | CPM2600FP-100 | CONDIT |  |  |  | 100 | BX | 3589350117745 | 160 | MMT | 200 | MMT | 175 | MMT | 2146.08 | GRM | 5600 | CTQ
CAPRI | CPM2700F | ARTICLE | [6 empty] | 21.15 | MMT |  |  |  |  | 32.798 | GRM | 52.279 | CTQ | 56.1 | MMT
CAPRI | CPM2700F | CONDIT |  |  |  | 10 | BX | 3589350117370 | 100 | MMT | 170 | MMT | 100 | MMT | 395.278 | GRM | 1700 | CTQ
CAPRI | CPM2700FB | ARTICLE | [6 empty] | 21.15 | MMT |  |  |  |  | 32.798 | GRM | 52.279 | CTQ | 56.1 | MMT
CAPRI | CPM2700FB | CONDIT |  |  |  | 10 | BX | 3589350117196 | 100 | MMT | 170 | MMT | 100 | MMT | 395.278 | GRM | 1700 | CTQ
CAPRI | CPM2700FE | ARTICLE | [6 empty] | 21.15 | MMT |  |  |  |  | 32.798 | GRM | 52.279 | CTQ | 56.1 | MMT
CAPRI | CPM2700FE | CONDIT |  |  |  | 10 | BX | 3589350117653 | 100 | MMT | 170 | MMT | 100 | MMT | 478.278 | GRM | 1700 | CTQ
CAPRI | CPM2700FG | ARTICLE | [6 empty] | 21.15 | MMT |  |  |  |  | 32.798 | GRM | 52.279 | CTQ | 56.1 | MMT
CAPRI | CPM2700FG | CONDIT |  |  |  | 10 | BX | 3589350117554 | 100 | MMT | 170 | MMT | 100 | MMT | 478.278 | GRM | 1700 | CTQ
CAPRI | CPM2700FP-50 | ARTICLE | [6 empty] | 21.15 | MMT |  |  |  |  | 32.798 | GRM | 52.279 | CTQ | 56.1 | MMT
CAPRI | CPM2700FP-50 | CONDIT |  |  |  | 50 | BX | 3589350117752 | 160 | MMT | 200 | MMT | 175 | MMT | 1816.39 | GRM | 5600 | CTQ
CAPRI | CPM2800F | ARTICLE | [6 empty] | 22.9 | MMT |  |  |  |  | 45.6 | GRM | 75.756 | CTQ | 64.9 | MMT
CAPRI | CPM2800F | CONDIT |  |  |  | 10 | BX | 3589350117387 | 100 | MMT | 170 | MMT | 100 | MMT | 525 | GRM | 1700 | CTQ
CAPRI | CPM2800FB | ARTICLE | [6 empty] | 22.9 | MMT |  |  |  |  | 45.6 | GRM | 75.756 | CTQ | 64.9 | MMT
CAPRI | CPM2800FB | CONDIT |  |  |  | 10 | BX | 3589350117202 | 100 | MMT | 170 | MMT | 100 | MMT | 525 | GRM | 1700 | CTQ
CAPRI | CPM2800FE | ARTICLE | [6 empty] | 22.9 | MMT |  |  |  |  | 45.6 | GRM | 75.756 | CTQ | 64.9 | MMT
CAPRI | CPM2800FE | CONDIT |  |  |  | 10 | BX | 3589350117660 | 130 | MMT | 170 | MMT | 130 | MMT | 612 | GRM | 2873 | CTQ
CAPRI | CPM2800FG | ARTICLE | [6 empty] | 22.9 | MMT |  |  |  |  | 45.6 | GRM | 75.756 | CTQ | 64.9 | MMT
CAPRI | CPM2800FG | CONDIT |  |  |  | 10 | BX | 3589350117561 | 130 | MMT | 170 | MMT | 130 | MMT | 612 | GRM | 2873 | CTQ
CAPRI | CPM2800FP-50 | ARTICLE | [6 empty] | 22.9 | MMT |  |  |  |  | 45.6 | GRM | 75.756 | CTQ | 64.9 | MMT
CAPRI | CPM2800FP-50 | CONDIT |  |  |  | 50 | BX | 3589350117769 | 160 | MMT | 240 | MMT | 175 | MMT | 2465 | GRM | 6720 | CTQ
CAPRI | CPM2900F | ARTICLE | [6 empty] | 23.9 | MMT |  |  |  |  | 53.89 | GRM | 93.032 | CTQ | 70.4 | MMT
CAPRI | CPM2900F | CONDIT |  |  |  | 5 | BX | 3589350117394 | 80 | MMT | 130 | MMT | 90 | MMT | 326.05 | GRM | 936 | CTQ
CAPRI | CPM2900FB | ARTICLE | [6 empty] | 23.9 | MMT |  |  |  |  | 53.89 | GRM | 93.032 | CTQ | 70.4 | MMT
CAPRI | CPM2900FB | CONDIT |  |  |  | 5 | BX | 3589350117219 | 80 | MMT | 130 | MMT | 90 | MMT | 326.05 | GRM | 936 | CTQ
CAPRI | CPM2900FE | ARTICLE | [6 empty] | 23.9 | MMT |  |  |  |  | 53.89 | GRM | 93.032 | CTQ | 70.4 | MMT
CAPRI | CPM2900FE | CONDIT |  |  |  | 5 | BX | 3589350117677 | 100 | MMT | 170 | MMT | 100 | MMT | 385.05 | GRM | 1700 | CTQ
CAPRI | CPM2900FG | ARTICLE | [6 empty] | 23.9 | MMT |  |  |  |  | 53.89 | GRM | 93.032 | CTQ | 70.4 | MMT
CAPRI | CPM2900FG | CONDIT |  |  |  | 5 | BX | 3589350117578 | 100 | MMT | 170 | MMT | 100 | MMT | 385.05 | GRM | 1700 | CTQ
CAPRI | CPM2900FP-50 | ARTICLE | [6 empty] | 23.9 | MMT |  |  |  |  | 53.89 | GRM | 93.032 | CTQ | 70.4 | MMT
CAPRI | CPM2900FP-50 | CONDIT |  |  |  | 50 | BX | 3589350117776 | 200 | MMT | 300 | MMT | 205 | MMT | 2900.504 | GRM | 12300 | CTQ
CAPRI | HCBLSF10 | ARTICLE | [6 empty] | 163 | MMT | 59.8 | MMT | 59.8 | MMT | 53 | GRM
CAPRI | HCBLSF10 | CONDIT |  |  |  | 1 | EA | 5056009966705 | 163 | MMT | 59.8 | MMT | 59.8 | MMT | 53 | GRM | 582.9 | CTQ
CAPRI | HCBLSF11 | ARTICLE | [6 empty] | 189 | MMT | 69.2 | MMT | 69.2 | MMT | 90 | GRM
CAPRI | HCBLSF11 | CONDIT |  |  |  | 1 | EA | 5056009966712 | 189 | MMT | 69.2 | MMT | 69.2 | MMT | 90 | GRM | 905.05 | CTQ
CAPRI | HCBLSF12 | ARTICLE | [6 empty] | 178 | MMT | 77.6 | MMT | 77.6 | MMT | 107 | GRM
CAPRI | HCBLSF12 | CONDIT |  |  |  | 1 | EA | 5056009966729 | 178 | MMT | 77.6 | MMT | 77.6 | MMT | 107 | GRM | 1072 | CTQ
CAPRI | HCBLSF12E | ARTICLE | [6 empty] | 199 | MMT | 86 | MMT | 86 | MMT | 118 | GRM
CAPRI | HCBLSF12E | CONDIT |  |  |  | 1 | EA | 5056009966736 | 199 | MMT | 86 | MMT | 86 | MMT | 118 | GRM | 1472 | CTQ
CAPRI | HCBLSF13 | ARTICLE | [6 empty] | 195 | MMT | 91.3 | MMT | 91.3 | MMT
CAPRI | HCBLSF13 | CONDIT |  |  |  | 1 | EA | 5056009966743 | 195 | MMT | 91.3 | MMT | 91.3 | MMT |  |  | 1625 | CTQ
CAPRI | HCBLSF5 | ARTICLE | [6 empty] | 105 | MMT | 21.9 | MMT | 21.9 | MMT | 13 | GRM
CAPRI | HCBLSF5 | CONDIT |  |  |  | 1 | EA | 5056009966750 | 105 | MMT | 21.9 | MMT | 21.9 | MMT | 13 | GRM | 50.36 | CTQ
CAPRI | HCBLSF5A | ARTICLE | [6 empty] | 120 | MMT | 25.8 | MMT | 25.8 | MMT | 17 | GRM
CAPRI | HCBLSF5A | CONDIT |  |  |  | 1 | EA | 5056009966767 | 120 | MMT | 25.8 | MMT | 25.8 | MMT | 17 | GRM | 79.88 | CTQ
CAPRI | HCBLSF6 | ARTICLE | [6 empty] | 138 | MMT | 27.2 | MMT | 27.2 | MMT | 23 | GRM
CAPRI | HCBLSF6 | CONDIT |  |  |  | 1 | EA | 5056009966774 | 138 | MMT | 27.2 | MMT | 27.2 | MMT | 23 | GRM | 102.1 | CTQ
CAPRI | HCBLSF7 | ARTICLE | [6 empty] | 140 | MMT | 33.5 | MMT | 33.5 | MMT | 27 | GRM
CAPRI | HCBLSF7 | CONDIT |  |  |  | 1 | EA | 5056009966781 | 140 | MMT | 33.5 | MMT | 33.5 | MMT | 27 | GRM | 157.12 | CTQ
CAPRI | HCBLSF8 | ARTICLE | [6 empty] | 140 | MMT | 45 | MMT | 45 | MMT | 32 | GRM
CAPRI | HCBLSF8 | CONDIT |  |  |  | 1 | EA | 5056009966798 | 140 | MMT | 45 | MMT | 45 | MMT | 36 | GRM | 283.5 | CTQ
CAPRI | HCBLSF9 | ARTICLE | [6 empty] | 145 | MMT | 51.5 | MMT | 51.5 | MMT | 52 | GRM
CAPRI | HCBLSF9 | CONDIT |  |  |  | 1 | EA | 5056009966804 | 145 | MMT | 51.5 | MMT | 51.5 | MMT | 52 | GRM | 384.58 | CTQ
CAPRI | IGA2M20NPNK2 | ARTICLE | [6 empty] | 42.8 | MMT | 29.5 | MMT | 27 | MMT | 70.98 | GRM
CAPRI | IGA2M20NPNK2 | CONDIT |  |  |  | 1 | SA | 3589350115079 | 42.8 | MMT | 27 | MMT | 29.5 | MMT | 76 | GRM | 34.09 | CTQ
CAPRI | IGA2M20SNPNK2 | ARTICLE | [6 empty] | 42.3 | MMT | 26.2 | MMT | 24 | MMT | 69.89 | GRM
CAPRI | IGA2M20SNPNK2 | CONDIT |  |  |  | 1 | SA | 3589350115062 | 42.3 | MMT | 24 | MMT | 26.2 | MMT | 74.9 | GRM | 26.6 | CTQ
CAPRI | IGA2M25NPNK2 | ARTICLE | [6 empty] | 50.8 | MMT | 39.2 | MMT | 36 | MMT | 136.68 | GRM
CAPRI | IGA2M25NPNK2 | CONDIT |  |  |  | 1 | SA | 3589350115086 | 50.8 | MMT | 36 | MMT | 39.2 | MMT | 141.7 | GRM | 71.69 | CTQ
CAPRI | IGA2M32NPNK2 | ARTICLE | [6 empty] | 52.9 | MMT | 45 | MMT | 41 | MMT | 405.1 | GRM
CAPRI | IGA2M32NPNK2 | CONDIT |  |  |  | 1 | SA | 3589350115093 | 52.9 | MMT | 41 | MMT | 45 | MMT | 410.1 | GRM | 97.6 | CTQ
CAPRI | IGA2M40NPNK2 | ARTICLE | [6 empty] | 52.4 | MMT | 55 | MMT | 50 | MMT | 240.76 | GRM
CAPRI | IGA2M40NPNK2 | CONDIT |  |  |  | 1 | SA | 3589350115109 | 52.4 | MMT | 50 | MMT | 55 | MMT | 247.8 | GRM | 144.1 | CTQ
CAPRI | IGA2M50NPNK2 | ARTICLE | [6 empty] | 53.3 | MMT | 65 | MMT | 60 | MMT | 313.99 | GRM
CAPRI | IGA2M50NPNK2 | CONDIT |  |  |  | 1 | SA | 3589350115123 | 53.3 | MMT | 60 | MMT | 65 | MMT | 321 | GRM | 207.68 | CTQ
CAPRI | IGA2M50SNPNK2 | ARTICLE | [6 empty] | 51 | MMT | 60 | MMT | 55 | MMT | 307.33 | GRM
CAPRI | IGA2M50SNPNK2 | CONDIT |  |  |  | 1 | SA | 3589350115116 | 51 | MMT | 55 | MMT | 60 | MMT | 314.3 | GRM | 168.3 | CTQ
CAPRI | IGA2M63NPNK2 | ARTICLE | [6 empty] | 57.5 | MMT | 80 | MMT | 75 | MMT | 575 | GRM
CAPRI | IGA2M63NPNK2 | CONDIT |  |  |  | 1 | SA | 3589350115147 | 57.5 | MMT | 75 | MMT | 80 | MMT | 584 | GRM | 345 | CTQ
CAPRI | IGA2M63SNPNK2 | ARTICLE | [6 empty] | 57.5 | MMT | 75 | MMT | 70 | MMT | 533.1 | GRM
CAPRI | IGA2M63SNPNK2 | CONDIT |  |  |  | 1 | SA | 3589350115130 | 57.5 | MMT | 70 | MMT | 75 | MMT | 542.1 | GRM | 301.88 | CTQ
CAPRI | IGA2M75NPNK2 | ARTICLE | [6 empty] | 63 | MMT | 95 | MMT | 90 | MMT | 805.91 | GRM
CAPRI | IGA2M75NPNK2 | CONDIT |  |  |  | 1 | SA | 3589350115161 | 63 | MMT | 90 | MMT | 95 | MMT | 814.9 | GRM | 538.65 | CTQ
CAPRI | IGA2M75SNPNK2 | ARTICLE | [6 empty] | 63 | MMT | 90 | MMT | 85 | MMT | 870.91 | GRM
CAPRI | IGA2M75SNPNK2 | CONDIT |  |  |  | 1 | SA | 3589350115154 | 63 | MMT | 85 | MMT | 90 | MMT | 879.9 | GRM | 481.95 | CTQ
CAPRI | IGA2M90NPNK2 | ARTICLE | [6 empty] | 77.5 | MMT | 118.5 | MMT | 106 | MMT | 1637.02 | GRM
CAPRI | IGA2M90NPNK2 | CONDIT |  |  |  | 1 | SA | 3589350115178 | 77.5 | MMT | 106 | MMT | 118.5 | MMT | 1647 | GRM | 973.48 | CTQ
CAPRI | IGA2N050NPNK2 | ARTICLE | [6 empty] | 43.8 | MMT | 27 | MMT | 29.5 | MMT | 77.62 | GRM
CAPRI | IGA2N050NPNK2 | CONDIT |  |  |  | 1 | SA | 3589350115192 | 43.8 | MMT | 27 | MMT | 29.5 | MMT | 82.6 | GRM | 34.89 | CTQ
CAPRI | IGA2N050SNPNK2 | ARTICLE | [6 empty] | 43.3 | MMT | 24 | MMT | 26.2 | MMT | 76.83 | GRM
CAPRI | IGA2N050SNPNK2 | CONDIT |  |  |  | 1 | SA | 3589350115185 | 43.3 | MMT | 24 | MMT | 26.2 | MMT | 81.8 | GRM | 27.23 | CTQ
CAPRI | IGA2N075NPNK2 | ARTICLE | [6 empty] | 51.8 | MMT | 36 | MMT | 39.2 | MMT | 143.57 | GRM
CAPRI | IGA2N075NPNK2 | CONDIT |  |  |  | 1 | SA | 3589350115208 | 51.8 | MMT | 36 | MMT | 39.2 | MMT | 148.6 | GRM | 73.1 | CTQ
CAPRI | IGA2N100NPNK2 | ARTICLE | [6 empty] | 56.9 | MMT | 41 | MMT | 45 | MMT | 179.53 | GRM
CAPRI | IGA2N100NPNK2 | CONDIT |  |  |  | 1 | SA | 3589350115215 | 56.9 | MMT | 41 | MMT | 45 | MMT | 184.5 | GRM | 104.98 | CTQ
CAPRI | IGA2N125NPNK2 | ARTICLE | [6 empty] | 56.4 | MMT | 50 | MMT | 55 | MMT | 265.5 | GRM
CAPRI | IGA2N125NPNK2 | CONDIT |  |  |  | 1 | SA | 3589350115222 | 56.4 | MMT | 50 | MMT | 55 | MMT | 272.5 | GRM | 155.1 | CTQ
CAPRI | IGA2N150NPNK2 | ARTICLE | [6 empty] | 57 | MMT | 55 | MMT | 60 | MMT | 307.61 | GRM
CAPRI | IGA2N150NPNK2 | CONDIT |  |  |  | 1 | SA | 3589350115239 | 57 | MMT | 55 | MMT | 60 | MMT | 314.6 | GRM | 188.1 | CTQ
CAPRI | IGA2N200NPNK2 | ARTICLE | [6 empty] | 63.5 | MMT | 70 | MMT | 75 | MMT | 522.24 | GRM
CAPRI | IGA2N200NPNK2 | CONDIT |  |  |  | 1 | SA | 3589350115253 | 63.5 | MMT | 70 | MMT | 75 | MMT | 531.2 | GRM | 333.38 | CTQ
CAPRI | IGA2N200SNPNK2 | ARTICLE | [6 empty] | 59.3 | MMT | 60 | MMT | 65 | MMT | 512.63 | GRM
CAPRI | IGA2N200SNPNK2 | CONDIT |  |  |  | 1 | SA | 3589350115246 | 59.3 | MMT | 60 | MMT | 65 | MMT | 519.6 | GRM | 231.08 | CTQ
CAPRI | IGA2N250NPNK2 | ARTICLE | [6 empty] | 78 | MMT | 85 | MMT | 90 | MMT | 993.42 | GRM
CAPRI | IGA2N250NPNK2 | CONDIT |  |  |  | 1 | SA | 3589350115277 | 78 | MMT | 85 | MMT | 90 | MMT | 1002.4 | GRM | 596.7 | CTQ
CAPRI | IGA2N250SNPNK2 | ARTICLE | [6 empty] | 72.5 | MMT | 75 | MMT | 80 | MMT | 958.67 | GRM
CAPRI | IGA2N250SNPNK2 | CONDIT |  |  |  | 1 | SA | 3589350115260 | 72.5 | MMT | 75 | MMT | 80 | MMT | 967.7 | GRM | 435 | CTQ
CAPRI | IGA2N300NPNK2 | ARTICLE | [6 empty] | 80 | MMT | 90 | MMT | 95 | MMT | 1474.52 | GRM
CAPRI | IGA2N300NPNK2 | CONDIT |  |  |  | 1 | SA | 3589350115284 | 80 | MMT | 90 | MMT | 95 | MMT | 1483.5 | GRM | 684 | CTQ
CAPRI | IGA2N350NPNK2 | ARTICLE | [6 empty] | 93.5 | MMT | 106 | MMT | 118.5 | MMT | 2293.73 | GRM
CAPRI | IGA2N350NPNK2 | CONDIT |  |  |  | 1 | SA | 3589350115291 | 93.5 | MMT | 106 | MMT | 118.5 | MMT | 2303.7 | GRM | 1174 | CTQ
CAPRI | IGBWM20NPNK2 | ARTICLE | [6 empty] | 28.8 | MMT | 24 | MMT | 26.2 | MMT | 46 | GRM
CAPRI | IGBWM20NPNK2 | CONDIT |  |  |  | 1 | SA | 3589350115314 | 28.8 | MMT | 24 | MMT | 26.2 | MMT | 51 | GRM | 18.08 | CTQ
CAPRI | IGBWM20SNPNK2 | ARTICLE | [6 empty] | 27.8 | MMT | 22 | MMT | 24 | MMT | 42.85 | GRM
CAPRI | IGBWM20SNPNK2 | CONDIT |  |  |  | 1 | SA | 3589350115307 | 27.8 | MMT | 22 | MMT | 24 | MMT | 47.9 | GRM | 14.68 | CTQ
CAPRI | IGBWM25NPNK2 | ARTICLE | [6 empty] | 33.5 | MMT | 32 | MMT | 35 | MMT | 80.9 | GRM
CAPRI | IGBWM25NPNK2 | CONDIT |  |  |  | 1 | SA | 3589350115321 | 33.5 | MMT | 32 | MMT | 35 | MMT | 85.9 | GRM | 37.52 | CTQ
CAPRI | IGBWM32NPNK2 | ARTICLE | [6 empty] | 33.8 | MMT | 38 | MMT | 42 | MMT | 101 | GRM
CAPRI | IGBWM32NPNK2 | CONDIT |  |  |  | 1 | SA | 3589350115338 | 33.8 | MMT | 38 | MMT | 42 | MMT | 106 | GRM | 53.87 | CTQ
CAPRI | IGBWM40NPNK2 | ARTICLE | [6 empty] | 42.5 | MMT | 47.5 | MMT | 51 | MMT | 200 | GRM
CAPRI | IGBWM40NPNK2 | CONDIT |  |  |  | 1 | SA | 3589350115345 | 42.5 | MMT | 47.5 | MMT | 51 | MMT | 207 | GRM | 102.96 | CTQ
CAPRI | IGBWM50NPNK2 | ARTICLE | [6 empty] | 47.8 | MMT | 60.5 | MMT | 65.5 | MMT | 309 | GRM
CAPRI | IGBWM50NPNK2 | CONDIT |  |  |  | 1 | SA | 3589350115352 | 47.8 | MMT | 60.5 | MMT | 65.5 | MMT | 316 | GRM | 189.22 | CTQ
CAPRI | IGBWM63NPNK2 | ARTICLE | [6 empty] | 46.8 | MMT | 75 | MMT | 80 | MMT | 437 | GRM
CAPRI | IGBWM63NPNK2 | CONDIT |  |  |  | 1 | SA | 3589350115369 | 46.8 | MMT | 75 | MMT | 80 | MMT | 446 | GRM | 280.5 | CTQ
CAPRI | IGBWM75NPNK2 | ARTICLE | [6 empty] | 50 | MMT | 90 | MMT | 95 | MMT | 666 | GRM
CAPRI | IGBWM75NPNK2 | CONDIT |  |  |  | 1 | SA | 3589350115376 | 50 | MMT | 90 | MMT | 95 | MMT | 675 | GRM | 427.5 | CTQ
CAPRI | IGCM20NPNK2 | ARTICLE | [6 empty] | 63.8 | MMT | 30 | MMT | 33 | MMT | 179.39 | GRM
CAPRI | IGCM20NPNK2 | CONDIT |  |  |  | 1 | SA | 3589350115390 | 63.8 | MMT | 30 | MMT | 33 | MMT | 184.4 | GRM | 63.11 | CTQ
CAPRI | IGCM20SNPNK2 | ARTICLE | [6 empty] | 61 | MMT | 24 | MMT | 26.2 | MMT | 137.36 | GRM
CAPRI | IGCM20SNPNK2 | CONDIT |  |  |  | 1 | SA | 3589350115383 | 61 | MMT | 24 | MMT | 26.2 | MMT | 142.4 | GRM | 38.36 | CTQ
CAPRI | IGCM25NPNK2 | ARTICLE | [6 empty] | 70.8 | MMT | 36 | MMT | 39.2 | MMT | 296.95 | GRM
CAPRI | IGCM25NPNK2 | CONDIT |  |  |  | 1 | SA | 3589350115413 | 70.8 | MMT | 36 | MMT | 39.2 | MMT | 302 | GRM | 99.84 | CTQ
CAPRI | IGCM25SNPNK2 | ARTICLE | [6 empty] | 70.8 | MMT | 36 | MMT | 39.2 | MMT | 316.5 | GRM
CAPRI | IGCM25SNPNK2 | CONDIT |  |  |  | 1 | SA | 3589350115406 | 70.8 | MMT | 36 | MMT | 39.2 | MMT | 321.5 | GRM | 99.84 | CTQ
CAPRI | IGCM32NPNK2 | ARTICLE | [6 empty] | 71 | MMT | 46 | MMT | 50.6 | MMT | 423.91 | GRM
CAPRI | IGCM32NPNK2 | CONDIT |  |  |  | 1 | SA | 3589350115420 | 71 | MMT | 46 | MMT | 50.6 | MMT | 428.9 | GRM | 165.26 | CTQ
CAPRI | IGCM40NPNK2 | ARTICLE | [6 empty] | 74.5 | MMT | 55 | MMT | 60 | MMT | 604.15 | GRM
CAPRI | IGCM40NPNK2 | CONDIT |  |  |  | 1 | SA | 3589350115437 | 74.5 | MMT | 55 | MMT | 60 | MMT | 611.2 | GRM | 245.85 | CTQ
CAPRI | IGCM50NPNK2 | ARTICLE | [6 empty] | 77.3 | MMT | 70 | MMT | 75 | MMT | 928.31 | GRM
CAPRI | IGCM50NPNK2 | CONDIT |  |  |  | 1 | SA | 3589350115451 | 77.3 | MMT | 70 | MMT | 75 | MMT | 935.3 | GRM | 405.56 | CTQ
CAPRI | IGCM50SNPNK2 | ARTICLE | [6 empty] | 73.3 | MMT | 60 | MMT | 65 | MMT | 740.26 | GRM
CAPRI | IGCM50SNPNK2 | CONDIT |  |  |  | 1 | SA | 3589350115444 | 73.3 | MMT | 60 | MMT | 65 | MMT | 747.3 | GRM | 285.68 | CTQ
CAPRI | IGCM63NPNK2 | ARTICLE | [6 empty] | 78.5 | MMT | 80 | MMT | 85 | MMT | 1210.84 | GRM
CAPRI | IGCM63NPNK2 | CONDIT |  |  |  | 1 | SA | 3589350115475 | 78.5 | MMT | 80 | MMT | 85 | MMT | 1219.8 | GRM | 533.8 | CTQ
CAPRI | IGCM63SNPNK2 | ARTICLE | [6 empty] | 77.2 | MMT | 75 | MMT | 80 | MMT | 1163.91 | GRM
CAPRI | IGCM63SNPNK2 | CONDIT |  |  |  | 1 | SA | 3589350115468 | 77.2 | MMT | 75 | MMT | 80 | MMT | 1172.9 | GRM | 463.2 | CTQ
CAPRI | IGCM75NPNK2 | ARTICLE | [6 empty] | 84 | MMT | 90 | MMT | 95 | MMT | 1845.19 | GRM
CAPRI | IGCM75NPNK2 | CONDIT |  |  |  | 1 | SA | 3589350115499 | 84 | MMT | 90 | MMT | 95 | MMT | 1854.2 | GRM | 718.2 | CTQ
CAPRI | IGCM75SNPNK2 | ARTICLE | [6 empty] | 88.8 | MMT | 100 | MMT | 110 | MMT | 2025.32 | GRM
CAPRI | IGCM75SNPNK2 | CONDIT |  |  |  | 1 | SA | 3589350115482 | 88.8 | MMT | 100 | MMT | 110 | MMT | 2034.3 | GRM | 976.25 | CTQ
CAPRI | IGCN050NPNK2 | ARTICLE | [6 empty] | 64.8 | MMT | 30 | MMT | 33 | MMT | 186.03 | GRM
CAPRI | IGCN050NPNK2 | CONDIT |  |  |  | 1 | SA | 3589350115512 | 64.8 | MMT | 30 | MMT | 33 | MMT | 191 | GRM | 64.1 | CTQ
CAPRI | IGCN050SNPNK2 | ARTICLE | [6 empty] | 62 | MMT | 24 | MMT | 26.2 | MMT | 144.3 | GRM
CAPRI | IGCN050SNPNK2 | CONDIT |  |  |  | 1 | SA | 3589350115505 | 62 | MMT | 24 | MMT | 26.2 | MMT | 149.3 | GRM | 38.99 | CTQ
CAPRI | IGCN075NPNK2 | ARTICLE | [6 empty] | 71.8 | MMT | 36 | MMT | 39.2 | MMT | 303.84 | GRM
CAPRI | IGCN075NPNK2 | CONDIT |  |  |  | 1 | SA | 3589350115536 | 71.8 | MMT | 36 | MMT | 39.2 | MMT | 308.8 | GRM | 101.25 | CTQ
CAPRI | IGCN075SNPNK2 | ARTICLE | [6 empty] | 71.8 | MMT | 36 | MMT | 39.2 | MMT | 318.5 | GRM
CAPRI | IGCN075SNPNK2 | CONDIT |  |  |  | 1 | SA | 3589350115529 | 71.8 | MMT | 36 | MMT | 39.2 | MMT | 323.5 | GRM | 101.25 | CTQ
CAPRI | IGCN100NPNK2 | ARTICLE | [6 empty] | 75 | MMT | 46 | MMT | 50.6 | MMT | 438.34 | GRM
CAPRI | IGCN100NPNK2 | CONDIT |  |  |  | 1 | SA | 3589350115543 | 75 | MMT | 46 | MMT | 50.6 | MMT | 443.3 | GRM | 174.57 | CTQ
CAPRI | IGCN125NPNK2 | ARTICLE | [6 empty] | 78.5 | MMT | 55 | MMT | 60 | MMT | 628.89 | GRM
CAPRI | IGCN125NPNK2 | CONDIT |  |  |  | 1 | SA | 3589350115550 | 78.5 | MMT | 55 | MMT | 60 | MMT | 635.9 | GRM | 259.05 | CTQ
CAPRI | IGCN150NPNK2 | ARTICLE | [6 empty] | 79.3 | MMT | 60 | MMT | 65 | MMT | 740.54 | GRM
CAPRI | IGCN150NPNK2 | CONDIT |  |  |  | 1 | SA | 3589350115567 | 79.3 | MMT | 60 | MMT | 65 | MMT | 747.5 | GRM | 309.08 | CTQ
CAPRI | IGCN200NPNK2 | ARTICLE | [6 empty] | 83.2 | MMT | 75 | MMT | 80 | MMT | 1153.05 | GRM
CAPRI | IGCN200NPNK2 | CONDIT |  |  |  | 1 | SA | 3589350115581 | 83.2 | MMT | 75 | MMT | 80 | MMT | 1162.1 | GRM | 499.2 | CTQ
CAPRI | IGCN200SNPNK2 | ARTICLE | [6 empty] | 83.3 | MMT | 70 | MMT | 75 | MMT | 1126.95 | GRM
CAPRI | IGCN200SNPNK2 | CONDIT |  |  |  | 1 | SA | 3589350115574 | 83.3 | MMT | 70 | MMT | 75 | MMT | 1134 | GRM | 437.06 | CTQ
CAPRI | IGCN250NPNK2 | ARTICLE | [6 empty] | 99 | MMT | 90 | MMT | 95 | MMT | 1967.7 | GRM
CAPRI | IGCN250NPNK2 | CONDIT |  |  |  | 1 | SA | 3589350115604 | 99 | MMT | 90 | MMT | 95 | MMT | 1976.7 | GRM | 846.45 | CTQ
CAPRI | IGCN250SNPNK2 | ARTICLE | [6 empty] | 93.5 | MMT | 80 | MMT | 85 | MMT | 1652.55 | GRM
CAPRI | IGCN250SNPNK2 | CONDIT |  |  |  | 1 | SA | 3589350115598 | 93.5 | MMT | 80 | MMT | 85 | MMT | 1661.6 | GRM | 635.8 | CTQ
CAPRI | IGCN300NPNK2 | ARTICLE | [6 empty] | 105.8 | MMT | 100 | MMT | 110 | MMT | 2693.93 | GRM
CAPRI | IGCN300NPNK2 | CONDIT |  |  |  | 1 | SA | 3589350115611 | 105.8 | MMT | 100 | MMT | 110 | MMT | 2702.9 | GRM | 1163 | CTQ
CAPRI | IGE1M20NPNK2 | ARTICLE | [6 empty] | 87 | MMT | 30 | MMT | 33 | MMT | 179.39 | GRM
CAPRI | IGE1M20NPNK2 | CONDIT |  |  |  | 1 | SA | 3589350115635 | 87 | MMT | 30 | MMT | 33 | MMT | 184.4 | GRM | 86.13 | CTQ
CAPRI | IGE1M20SNPNK2 | ARTICLE | [6 empty] | 83.5 | MMT | 24 | MMT | 26.2 | MMT | 137.36 | GRM
CAPRI | IGE1M20SNPNK2 | CONDIT |  |  |  | 1 | SA | 3589350115628 | 83.5 | MMT | 24 | MMT | 26.2 | MMT | 142.4 | GRM | 52.51 | CTQ
CAPRI | IGE1M25NPNK2 | ARTICLE | [6 empty] | 103 | MMT | 36 | MMT | 39.2 | MMT | 296.95 | GRM
CAPRI | IGE1M25NPNK2 | CONDIT |  |  |  | 1 | SA | 3589350115642 | 103 | MMT | 36 | MMT | 39.2 | MMT | 302 | GRM | 145.35 | CTQ
CAPRI | IGE1M32NPNK2 | ARTICLE | [6 empty] | 106 | MMT | 46 | MMT | 50.6 | MMT | 423.91 | GRM
CAPRI | IGE1M32NPNK2 | CONDIT |  |  |  | 1 | SA | 3589350115659 | 106 | MMT | 46 | MMT | 50.6 | MMT | 428.9 | GRM | 246.73 | CTQ
CAPRI | IGE1M40NPNK2 | ARTICLE | [6 empty] | 106.5 | MMT | 55 | MMT | 60 | MMT | 604.15 | GRM
CAPRI | IGE1M40NPNK2 | CONDIT |  |  |  | 1 | SA | 3589350115666 | 106.5 | MMT | 55 | MMT | 60 | MMT | 611.2 | GRM | 351.45 | CTQ
CAPRI | IGE1M50NPNK2 | ARTICLE | [6 empty] | 112 | MMT | 70 | MMT | 75 | MMT | 928.31 | GRM
CAPRI | IGE1M50NPNK2 | CONDIT |  |  |  | 1 | SA | 3589350115680 | 112 | MMT | 70 | MMT | 75 | MMT | 935.3 | GRM | 588 | CTQ
CAPRI | IGE1M50SNPNK2 | ARTICLE | [6 empty] | 107 | MMT | 60 | MMT | 65 | MMT | 740.26 | GRM
CAPRI | IGE1M50SNPNK2 | CONDIT |  |  |  | 1 | SA | 3589350115673 | 107 | MMT | 60 | MMT | 65 | MMT | 747.3 | GRM | 417.3 | CTQ
CAPRI | IGE1M63NPNK2 | ARTICLE | [6 empty] | 118 | MMT | 80 | MMT | 85 | MMT | 1210.84 | GRM
CAPRI | IGE1M63NPNK2 | CONDIT |  |  |  | 1 | SA | 3589350115703 | 118 | MMT | 80 | MMT | 85 | MMT | 1219.8 | GRM | 802.4 | CTQ
CAPRI | IGE1M63SNPNK2 | ARTICLE | [6 empty] | 116 | MMT | 75 | MMT | 80 | MMT | 1163.91 | GRM
CAPRI | IGE1M63SNPNK2 | CONDIT |  |  |  | 1 | SA | 3589350115697 | 116 | MMT | 75 | MMT | 80 | MMT | 1172.9 | GRM | 696 | CTQ
CAPRI | IGE1M75NPNK2 | ARTICLE | [6 empty] | 132 | MMT | 100 | MMT | 110 | MMT | 2025.32 | GRM
CAPRI | IGE1M75NPNK2 | CONDIT |  |  |  | 1 | SA | 3589350115727 | 132 | MMT | 100 | MMT | 110 | MMT | 2034.3 | GRM | 1452 | CTQ
CAPRI | IGE1M75SNPNK2 | ARTICLE | [6 empty] | 130 | MMT | 90 | MMT | 95 | MMT | 1845.19 | GRM
CAPRI | IGE1M75SNPNK2 | CONDIT |  |  |  | 1 | SA | 3589350115710 | 130 | MMT | 90 | MMT | 95 | MMT | 1854.2 | GRM | 1112 | CTQ
CAPRI | IGE1N050NPNK2 | ARTICLE | [6 empty] | 88 | MMT | 30 | MMT | 33 | MMT | 186.03 | GRM
CAPRI | IGE1N050NPNK2 | CONDIT |  |  |  | 1 | SA | 3589350115741 | 88 | MMT | 30 | MMT | 33 | MMT | 191 | GRM | 87.12 | CTQ
CAPRI | IGE1N050SNPNK2 | ARTICLE | [6 empty] | 84.5 | MMT | 24 | MMT | 26.2 | MMT | 144.3 | GRM
CAPRI | IGE1N050SNPNK2 | CONDIT |  |  |  | 1 | SA | 3589350115734 | 84.5 | MMT | 24 | MMT | 26.2 | MMT | 149.3 | GRM | 53.13 | CTQ
CAPRI | IGE1N075NPNK2 | ARTICLE | [6 empty] | 104 | MMT | 36 | MMT | 39.2 | MMT | 303.84 | GRM
CAPRI | IGE1N075NPNK2 | CONDIT |  |  |  | 1 | SA | 3589350115758 | 104 | MMT | 36 | MMT | 39.2 | MMT | 308.8 | GRM | 146.77 | CTQ
CAPRI | IGE1N100NPNK2 | ARTICLE | [6 empty] | 110 | MMT | 46 | MMT | 50.6 | MMT | 438.34 | GRM
CAPRI | IGE1N100NPNK2 | CONDIT |  |  |  | 1 | SA | 3589350115765 | 110 | MMT | 46 | MMT | 50.6 | MMT | 443.3 | GRM | 256.04 | CTQ
CAPRI | IGE1N125NPNK2 | ARTICLE | [6 empty] | 110.5 | MMT | 55 | MMT | 60 | MMT | 628.89 | GRM
CAPRI | IGE1N125NPNK2 | CONDIT |  |  |  | 1 | SA | 3589350115772 | 110.5 | MMT | 55 | MMT | 60 | MMT | 635.9 | GRM | 364.65 | CTQ
CAPRI | IGE1N150NPNK2 | ARTICLE | [6 empty] | 113 | MMT | 60 | MMT | 65 | MMT | 740.54 | GRM
CAPRI | IGE1N150NPNK2 | CONDIT |  |  |  | 1 | SA | 3589350115789 | 113 | MMT | 60 | MMT | 65 | MMT | 747.5 | GRM | 440.7 | CTQ
CAPRI | IGE1N200NPNK2 | ARTICLE | [6 empty] | 122 | MMT | 75 | MMT | 80 | MMT | 1153.05 | GRM
CAPRI | IGE1N200NPNK2 | CONDIT |  |  |  | 1 | SA | 3589350115802 | 122 | MMT | 75 | MMT | 80 | MMT | 1162.1 | GRM | 732 | CTQ
CAPRI | IGE1N200SNPNK2 | ARTICLE | [6 empty] | 118 | MMT | 70 | MMT | 75 | MMT | 1126.95 | GRM
CAPRI | IGE1N200SNPNK2 | CONDIT |  |  |  | 1 | SA | 3589350115796 | 118 | MMT | 70 | MMT | 75 | MMT | 1134 | GRM | 619.5 | CTQ
CAPRI | IGE1N250NPNK2 | ARTICLE | [6 empty] | 145 | MMT | 90 | MMT | 95 | MMT | 1967.7 | GRM
CAPRI | IGE1N250NPNK2 | CONDIT |  |  |  | 1 | SA | 3589350115826 | 145 | MMT | 90 | MMT | 95 | MMT | 1976.7 | GRM | 1240 | CTQ
CAPRI | IGE1N250SNPNK2 | ARTICLE | [6 empty] | 133 | MMT | 80 | MMT | 85 | MMT | 1652.55 | GRM
CAPRI | IGE1N250SNPNK2 | CONDIT |  |  |  | 1 | SA | 3589350115819 | 133 | MMT | 80 | MMT | 85 | MMT | 1661.6 | GRM | 904.4 | CTQ
CAPRI | IGE1N300NPNK2 | ARTICLE | [6 empty] | 149 | MMT | 100 | MMT | 110 | MMT | 2693.93 | GRM
CAPRI | IGE1N300NPNK2 | CONDIT |  |  |  | 1 | SA | 3589350115833 | 149 | MMT | 100 | MMT | 110 | MMT | 2702.9 | GRM | 1639 | CTQ
CEAG Crouse-Hinds | 50013 | CONDIT |  |  |  | 1 | EA | 4250959900340 | 44 | MMT | 60 | MMT | 220 | MMT | 0.3 | KGM | 581 | CTQ
CEAG Crouse-Hinds | 50014 | CONDIT |  |  |  | 1 | EA | 4250217423390
CEAG Crouse-Hinds | 50019 | CONDIT |  |  |  | 1 | EA | 4250217425479 | 2.1 | CMT | 20.6 | CMT | 21 | CMT | 0.3 | KGM | 890 | CTQ
CEAG Crouse-Hinds | 50020 | CONDIT |  |  |  | 1 | EA | 4250959920119
CEAG Crouse-Hinds | 50021 | CONDIT |  |  |  | 1 | EA | 4250217425486 | 30 | MMT | 70 | MMT | 170 | MMT | 0.3 | KGM | 357 | CTQ
CEAG Crouse-Hinds | 50022 | CONDIT |  |  |  | 1 | EA | 4250217425509 | 30 | MMT | 70 | MMT | 170 | MMT | 0.3 | KGM | 357 | CTQ
CEAG Crouse-Hinds | 50025 | CONDIT |  |  |  | 1 | EA | 4250217412271 | [6 empty] | 0.8 | KGM
CEAG Crouse-Hinds | 50027 | CONDIT |  |  |  | 1 | EA | 4250217425585
CEAG Crouse-Hinds | 50029 | CONDIT |  |  |  | 1 | EA | 4251510776824 | [6 empty] | 0.3 | KGM
CEAG Crouse-Hinds | 50030 | CONDIT |  |  |  | 1 | EA
CEAG Crouse-Hinds | 50031 | CONDIT |  |  |  | 1 | EA
CEAG Crouse-Hinds | 50032 | CONDIT |  |  |  | 1 | EA | 4250217425899 | 64 | MMT | 85 | MMT | 115 | MMT | 0.3 | KGM | 626 | CTQ
CEAG Crouse-Hinds | 50033 | CONDIT |  |  |  | 1 | EA | 4250217425905 | 64 | MMT | 85 | MMT | 115 | MMT | 0.3 | KGM | 626 | CTQ
CEAG Crouse-Hinds | 50034 | CONDIT |  |  |  | 1 | EA | 4250217437533 | 64 | MMT | 85 | MMT | 115 | MMT | 0.3 | KGM | 626 | CTQ
CEAG Crouse-Hinds | 50035 | CONDIT |  |  |  | 1 | EA | 4250217437540 | 64 | MMT | 85 | MMT | 115 | MMT | 0.3 | KGM | 626 | CTQ
CEAG Crouse-Hinds | 50036 | CONDIT |  |  |  | 1 | EA | 4250217425882 | 64 | MMT | 85 | MMT | 115 | MMT | 0.3 | KGM | 626 | CTQ
CEAG Crouse-Hinds | 50037 | CONDIT |  |  |  | 1 | EA | 4250217425929 | 64 | MMT | 85 | MMT | 115 | MMT | 0.3 | KGM | 626 | CTQ
CEAG Crouse-Hinds | 50041 | CONDIT |  |  |  | 1 | EA |  | 77.5 | MMT | 85 | MMT | 85 | MMT | 0.4 | KGM | 560 | CTQ
CEAG Crouse-Hinds | 50042 | CONDIT |  |  |  | 1 | EA |  | 77.5 | MMT | 85 | MMT | 85 | MMT | 0.3 | KGM | 560 | CTQ
CEAG Crouse-Hinds | 50043 | CONDIT |  |  |  | 1 | EA |  | 110 | MMT | 110 | MMT | 140 | MMT | 0.4 | KGM | 1694 | CTQ
CEAG Crouse-Hinds | 50044 | CONDIT |  |  |  | 1 | EA |  | 110 | MMT | 110 | MMT | 140 | MMT | 0.5 | KGM | 1694 | CTQ
CEAG Crouse-Hinds | 50045 | CONDIT |  |  |  | 1 | EA |  | 110 | MMT | 110 | MMT | 140 | MMT | 0.4 | KGM | 1694 | CTQ
CEAG Crouse-Hinds | 50046 | CONDIT |  |  |  | 1 | EA |  | 77.5 | MMT | 85 | MMT | 125 | MMT | 0.4 | KGM | 823 | CTQ
CEAG Crouse-Hinds | 50047 | CONDIT |  |  |  | 1 | EA |  | 77.5 | MMT | 85 | MMT | 125 | MMT | 0.4 | KGM | 823 | CTQ
CEAG Crouse-Hinds | 50048 | CONDIT |  |  |  | 1 | EA |  | 120 | MMT | 120 | MMT | 220 | MMT | 0.7 | KGM | 3168 | CTQ
CEAG Crouse-Hinds | 50052 | CONDIT |  |  |  | 1 | EA | 4250217409035 | 57 | MMT | 38 | MMT | 139 | MMT | 0.3 | KGM | 301 | CTQ
CEAG Crouse-Hinds | 50053 | CONDIT |  |  |  | 1 | EA | 4250217437724 | 57 | MMT | 38 | MMT | 139 | MMT | 0.3 | KGM | 301 | CTQ
CEAG Crouse-Hinds | 50054 | CONDIT |  |  |  | 1 | EA | 4250217426421 | 57 | MMT | 38 | MMT | 156 | MMT | 0.3 | KGM | 338 | CTQ
CEAG Crouse-Hinds | 50058 | CONDIT |  |  |  | 1 | EA | 4250217437748 | 57 | MMT | 38 | MMT | 101 | MMT | 0.2 | KGM | 219 | CTQ
CEAG Crouse-Hinds | 50059 | CONDIT |  |  |  | 1 | EA | 4250217437786 | 57 | MMT | 38 | MMT | 101 | MMT | 0.2 | KGM | 219 | CTQ
CEAG Crouse-Hinds | 50069 | CONDIT |  |  |  | 1 | EA | 4250217437922 | 59 | MMT | 59 | MMT | 145 | MMT | 0.4 | KGM | 505 | CTQ
CEAG Crouse-Hinds | 50075 | CONDIT |  |  |  | 1 | EA | 4250217428982 | 61 | MMT | 100 | MMT | 81.5 | MMT | 0.3 | KGM | 497 | CTQ
CEAG Crouse-Hinds | 50076 | CONDIT |  |  |  | 1 | EA | 4250217437991 | 61 | MMT | 100 | MMT | 81.5 | MMT | 0.3 | KGM | 497 | CTQ
CEAG Crouse-Hinds | 50077 | CONDIT |  |  |  | 1 | EA | 4250217429088 | 73.5 | MMT | 113.5 | MMT | 117.5 | MMT | 0.5 | KGM | 980 | CTQ
CEAG Crouse-Hinds | 50078 | CONDIT |  |  |  | 1 | EA | 4250217438004 | 73.5 | MMT | 113.5 | MMT | 117.5 | MMT | 0.5 | KGM | 980 | CTQ
CEAG Crouse-Hinds | 50079 | CONDIT |  |  |  | 1 | EA | 4250217429064 | 73.5 | MMT | 113.5 | MMT | 117.5 | MMT | 0.5 | KGM | 980 | CTQ
CEAG Crouse-Hinds | 50080 | CONDIT |  |  |  | 1 | EA | 4250217405020 | 61 | MMT | 100 | MMT | 81.5 | MMT | 0.3 | KGM | 497 | CTQ
CEAG Crouse-Hinds | 50081 | CONDIT |  |  |  | 1 | EA | 4250217405037 | 61 | MMT | 100 | MMT | 81.5 | MMT | 0.3 | KGM | 497 | CTQ
CEAG Crouse-Hinds | 50085 | CONDIT |  |  |  | 1 | EA | 4250217425820 | 156 | MMT | 140 | MMT | 225 | MMT | 3 | KGM | 4914 | CTQ
CEAG Crouse-Hinds | 50086 | CONDIT |  |  |  | 1 | EA | 4250959968159 | 39 | MMT | 39 | MMT | 167 | MMT | 0.2 | KGM | 254 | CTQ
CEAG Crouse-Hinds | 50131 | CONDIT |  |  |  | 1 | EA | 4250217425455 | 30 | MMT | 60 | MMT | 90 | MMT |  |  | 162 | CTQ
CEAG Crouse-Hinds | 50132 | CONDIT |  |  |  | 1 | EA | 4250217425462 | 11.4 | CMT | 4.3 | CMT | 21.1 | CMT |  |  | 1032 | CTQ
CEAG Crouse-Hinds | 50133 | CONDIT |  |  |  | 1 | EA | 4250217425516 | 35 | MMT | 80 | MMT | 185 | MMT | 0.4 | KGM | 518 | CTQ
CEAG Crouse-Hinds | 50134 | CONDIT |  |  |  | 1 | EA | 4250217425523 | 22.6 | CMT | 28.4 | CMT | 31 | CMT | 1.7 | KGM | 19927 | CTQ
CEAG Crouse-Hinds | 50163 | CONDIT |  |  |  | 1 | EA | 8435156913553 | 125 | MMT | 125 | MMT | 254 | MMT | 1.6 | KGM | 3969 | CTQ
CEAG Crouse-Hinds | 50167 | CONDIT |  |  |  | 1 | EA | 8435156912907 | [6 empty] | 0.3 | KGM | 106 | CTQ
CEAG Crouse-Hinds | 50168 | CONDIT |  |  |  | 1 | EA | 8435156912884 | [6 empty] | 0.4 | KGM | 1133 | CTQ
CEAG Crouse-Hinds | 50172 | CONDIT |  |  |  | 1 | EA | 8435156912853 | 125 | MMT | 125 | MMT | 358 | MMT | 2.2 | KGM | 5594 | CTQ
CEAG Crouse-Hinds | 50181 | CONDIT |  |  |  | 1 | EA | 8435156913041 | [6 empty] | 0.2 | KGM | 9450 | CTQ
CEAG Crouse-Hinds | 50191 | CONDIT |  |  |  | 1 | EA | 4250217423208 | [6 empty] | 1.4 | KGM | 3794 | CTQ
CEAG Crouse-Hinds | 50192 | CONDIT |  |  |  | 1 | EA | 4250217422782 | 128 | MMT | 145 | MMT | 152.5 | MMT | 0.7 | KGM | 2830 | CTQ
CEAG Crouse-Hinds | 50193 | CONDIT |  |  |  | 1 | EA | 4250217422799 | 85 | MMT | 145 | MMT | 152.5 | MMT | 0.6 | KGM | 1880 | CTQ
CEAG Crouse-Hinds | 50195 | CONDIT |  |  |  | 1 | EA | 4250217423369
CEAG Crouse-Hinds | 50203 | CONDIT |  |  |  | 1 | EA | 4250217429095 | 73.5 | MMT | 113.5 | MMT | 117.5 | MMT | 0.5 | KGM | 980 | CTQ
CEAG Crouse-Hinds | 50204 | CONDIT |  |  |  | 1 | EA | 4250217429071 | 73.5 | MMT | 113.5 | MMT | 117.5 | MMT | 0.5 | KGM | 980 | CTQ
CEAG Crouse-Hinds | 50206 | CONDIT |  |  |  | 1 | EA | 4250217428487 | 70 | MMT | 87 | MMT | 225 | MMT | 0.7 | KGM | 1370 | CTQ
CEAG Crouse-Hinds | 50208 | CONDIT |  |  |  | 1 | EA | 4250217428500 | 57 | MMT | 77 | MMT | 145 | MMT | 0.3 | KGM | 636 | CTQ
CEAG Crouse-Hinds | 50209 | CONDIT |  |  |  | 1 | EA | 4250217428470 | 70 | MMT | 87 | MMT | 225 | MMT | 0.7 | KGM | 1370 | CTQ
CEAG Crouse-Hinds | 50210 | CONDIT |  |  |  | 1 | EA | 4250217428494 | 70 | MMT | 87 | MMT | 225 | MMT | 0.7 | KGM | 1370 | CTQ
CEAG Crouse-Hinds | 50219 | CONDIT |  |  |  | 1 | EA | 4250217437960 | 65 | MMT | 92 | MMT | 108 | MMT | 0.4 | KGM | 646 | CTQ
CEAG Crouse-Hinds | 50223 | CONDIT |  |  |  | 1 | EA | 4250217498435 | [6 empty] | 0.5 | KGM
CEAG Crouse-Hinds | 50224 | CONDIT |  |  |  | 1 | EA | 4250217497827 | [6 empty] | 0.3 | KGM
CEAG Crouse-Hinds | 50225 | CONDIT |  |  |  | 1 | EA | 4250217498015 | [6 empty] | 0.3 | KGM
CEAG Crouse-Hinds | 50226 | CONDIT |  |  |  | 1 | EA | 4250217425493 | [6 empty] | 0.3 | KGM
CEAG Crouse-Hinds | 50227 | CONDIT |  |  |  | 1 | EA | 4250217412264 | [6 empty] | 0.3 | KGM
CEAG Crouse-Hinds | 50228 | CONDIT |  |  |  | 1 | EA | 4250217412257 | [6 empty] | 0.4 | KGM
CEAG Crouse-Hinds | 50241 | CONDIT |  |  |  | 1 | EA | 4250217437946 | 59 | MMT | 59 | MMT | 145 | MMT | 0.4 | KGM | 505 | CTQ
CEAG Crouse-Hinds | 50262 | CONDIT |  |  |  | 1 | EA | 4250217453014 | [6 empty] | 0.3 | KGM
CEAG Crouse-Hinds | 50274 | CONDIT |  |  |  | 1 | EA | 4250217410529 | 200 | MMT | 134.5 | MMT | 271 | MMT | 1.5 | KGM | 7290 | CTQ
CEAG Crouse-Hinds | 50275 | CONDIT |  |  |  | 1 | EA | 4250217403019 | 200 | MMT | 271 | MMT | 271 | MMT | 4.3 | KGM | 14688 | CTQ
CEAG Crouse-Hinds | 50276 | CONDIT |  |  |  | 1 | EA | 4250217437519 | 275 | MMT | 271 | MMT | 271 | MMT | 7.3 | KGM | 20196 | CTQ
CEAG Crouse-Hinds | 50277 | CONDIT |  |  |  | 1 | EA | 4250217425745 | 80 | MMT | 84 | MMT | 112 | MMT | 0.7 | KGM | 753 | CTQ
CEAG Crouse-Hinds | 50278 | CONDIT |  |  |  | 1 | EA | 4250217437434 | 80 | MMT | 84 | MMT | 112 | MMT | 0.6 | KGM | 753 | CTQ
CEAG Crouse-Hinds | 50279 | CONDIT |  |  |  | 1 | EA | 4250217425776 | 129 | MMT | 110 | MMT | 170 | MMT | 1.5 | KGM | 2412 | CTQ
CEAG Crouse-Hinds | 50280 | CONDIT |  |  |  | 1 | EA | 4250217425783 | 129 | MMT | 110 | MMT | 170 | MMT | 1.5 | KGM | 2412 | CTQ
CEAG Crouse-Hinds | 50281 | CONDIT |  |  |  | 1 | EA | 4250217425790 | 156 | MMT | 140 | MMT | 225 | MMT | 2.4 | KGM | 4914 | CTQ
CEAG Crouse-Hinds | 50282 | CONDIT |  |  |  | 1 | EA | 4250217437472 | 156 | MMT | 140 | MMT | 225 | MMT | 2.4 | KGM | 4914 | CTQ
CEAG Crouse-Hinds | 50283 | CONDIT |  |  |  | 1 | EA | 4250217425837 | 156 | MMT | 140 | MMT | 225 | MMT | 3 | KGM | 4914 | CTQ
CEAG Crouse-Hinds | 50284 | CONDIT |  |  |  | 1 | EA | 4250959904539 | 275 | MMT | 271 | MMT | 271 | MMT | 6.5 | KGM | 20196 | CTQ
CEAG Crouse-Hinds | 50285 | CONDIT |  |  |  | 1 | EA | 4250217437489 | 275 | MMT | 271 | MMT | 271 | MMT | 6.5 | KGM | 20196 | CTQ
CEAG Crouse-Hinds | 50286 | CONDIT |  |  |  | 1 | EA | 4250217403002 | 275 | MMT | 271 | MMT | 271 | MMT | 7.5 | KGM | 20196 | CTQ
CEAG Crouse-Hinds | 50287 | CONDIT |  |  |  | 1 | EA | 4250217437496 | 275 | MMT | 271 | MMT | 271 | MMT | 6.5 | KGM | 20196 | CTQ
CEAG Crouse-Hinds | 50288 | CONDIT |  |  |  | 1 | EA | 4250959904430 | 295 | MMT | 271 | MMT | 271 | MMT | 9 | KGM | 21665 | CTQ
CEAG Crouse-Hinds | 50289 | CONDIT |  |  |  | 1 | EA | 4250217437502 | 295 | MMT | 271 | MMT | 271 | MMT | 9 | KGM | 21665 | CTQ
CEAG Crouse-Hinds | 50290 | CONDIT |  |  |  | 1 | EA | 4250217402999 | 275 | MMT | 271 | MMT | 544 | MMT | 16 | KGM | 40542 | CTQ
CEAG Crouse-Hinds | 50291 | CONDIT |  |  |  | 1 | EA | 4250217437526 | 275 | MMT | 271 | MMT | 544 | MMT | 16 | KGM | 40542 | CTQ
CEAG Crouse-Hinds | 50292 | CONDIT |  |  |  | 1 | EA | 4250217402982 | 275 | MMT | 271 | MMT | 544 | MMT | 14.7 | KGM | 40542 | CTQ
CEAG Crouse-Hinds | 50293 | CONDIT |  |  |  | 1 | EA | 4250217410291 | 275 | MMT | 271 | MMT | 544 | MMT | 16.5 | KGM | 40542 | CTQ
CEAG Crouse-Hinds | 50294 | CONDIT |  |  |  | 1 | EA | 4250217425943 | 129 | MMT | 110 | MMT | 170 | MMT | 1.1 | KGM | 2412 | CTQ
CEAG Crouse-Hinds | 50295 | CONDIT |  |  |  | 1 | EA | 4250217424717 | 129 | MMT | 110 | MMT | 170 | MMT | 1.1 | KGM | 2412 | CTQ
CEAG Crouse-Hinds | 50296 | CONDIT |  |  |  | 1 | EA | 4250217424724 | 129 | MMT | 110 | MMT | 170 | MMT | 1.1 | KGM | 2412 | CTQ
CEAG Crouse-Hinds | 50297 | CONDIT |  |  |  | 1 | EA | 4250217424731 | 129 | MMT | 110 | MMT | 170 | MMT | 1.1 | KGM | 2412 | CTQ
CEAG Crouse-Hinds | 50298 | CONDIT |  |  |  | 1 | EA | 4250217424748 | 129 | MMT | 110 | MMT | 170 | MMT | 1.1 | KGM | 2412 | CTQ
CEAG Crouse-Hinds | 50299 | CONDIT |  |  |  | 1 | EA | 4250217424755 | 129 | MMT | 110 | MMT | 170 | MMT | 1.1 | KGM | 2412 | CTQ
CEAG Crouse-Hinds | 50300 | CONDIT |  |  |  | 1 | EA | 4250217424762 | 129 | MMT | 110 | MMT | 170 | MMT | 1.1 | KGM | 2412 | CTQ
CEAG Crouse-Hinds | 50301 | CONDIT |  |  |  | 1 | EA | 4250217424793 | 129 | MMT | 110 | MMT | 225 | MMT | 1.3 | KGM | 3193 | CTQ
CEAG Crouse-Hinds | 50302 | CONDIT |  |  |  | 1 | EA | 4250217424809 | 129 | MMT | 110 | MMT | 225 | MMT | 1.3 | KGM | 3193 | CTQ
CEAG Crouse-Hinds | 50308 | CONDIT |  |  |  | 1 | EA |  | 110 | MMT | 110 | MMT | 140 | MMT | 0.5 | KGM | 1694 | CTQ
CEAG Crouse-Hinds | 50309 | CONDIT |  |  |  | 1 | EA |  | 110 | MMT | 110 | MMT | 140 | MMT | 0.5 | KGM | 1694 | CTQ
CEAG Crouse-Hinds | 50310 | CONDIT |  |  |  | 1 | EA | [7 empty] | 0.4 | KGM
CEAG Crouse-Hinds | 50312 | CONDIT |  |  |  | 1 | EA |  | 77.5 | MMT | 85 | MMT | 85 | MMT | 0.3 | KGM | 560 | CTQ
CEAG Crouse-Hinds | 50313 | CONDIT |  |  |  | 1 | EA |  | 77.5 | MMT | 85 | MMT | 85 | MMT | 0.3 | KGM | 560 | CTQ
CEAG Crouse-Hinds | 50316 | CONDIT |  |  |  | 1 | EA |  | 110 | MMT | 110 | MMT | 200 | MMT | 0.9 | KGM | 2420 | CTQ
CEAG Crouse-Hinds | 50317 | CONDIT |  |  |  | 1 | EA |  | 120 | MMT | 120 | MMT | 220 | MMT | 0.9 | KGM | 3168 | CTQ
CEAG Crouse-Hinds | 50325 | CONDIT |  |  |  | 1 | EA | 4250217437656 | 57 | MMT | 38 | MMT | 133 | MMT | 0.3 | KGM | 288 | CTQ
CEAG Crouse-Hinds | 50327 | CONDIT |  |  |  | 1 | EA | 4250217437649 | 57 | MMT | 38 | MMT | 91 | MMT | 0.2 | KGM | 197 | CTQ
CEAG Crouse-Hinds | 50328 | CONDIT |  |  |  | 1 | EA | 4250217437632 | 57 | MMT | 38 | MMT | 91 | MMT | 0.2 | KGM | 197 | CTQ
CEAG Crouse-Hinds | 50329 | CONDIT |  |  |  | 1 | EA | 4250217409189 | 57 | MMT | 38 | MMT | 91 | MMT | 0.2 | KGM | 197 | CTQ
CEAG Crouse-Hinds | 50330 | CONDIT |  |  |  | 1 | EA | 4250217437717 | 57 | MMT | 38 | MMT | 91 | MMT | 0.2 | KGM | 197 | CTQ
CEAG Crouse-Hinds | 50331 | CONDIT |  |  |  | 1 | EA | 4250217437700 | 57 | MMT | 38 | MMT | 91 | MMT | 0.2 | KGM | 197 | CTQ
CEAG Crouse-Hinds | 50332 | CONDIT |  |  |  | 1 | EA | 4250217409103 | 57 | MMT | 38 | MMT | 91 | MMT | 0.2 | KGM | 197 | CTQ
CEAG Crouse-Hinds | 50333 | CONDIT |  |  |  | 1 | EA | 4250217409134 | 57 | MMT | 38 | MMT | 150 | MMT | 0.2 | KGM | 325 | CTQ
CEAG Crouse-Hinds | 50334 | CONDIT |  |  |  | 1 | EA | 4250217409127 | [6 empty] | 0.2 | KGM
CEAG Crouse-Hinds | 50336 | CONDIT |  |  |  | 1 | EA | 4250217437694 | 57 | MMT | 38 | MMT | 150 | MMT | 0.2 | KGM | 325 | CTQ
CEAG Crouse-Hinds | 50337 | CONDIT |  |  |  | 1 | EA | 4251510726102
CEAG Crouse-Hinds | 50338 | CONDIT |  |  |  | 1 | EA | 4250217409028 | 57 | MMT | 38 | MMT | 139 | MMT | 0.3 | KGM | 301 | CTQ
CEAG Crouse-Hinds | 50340 | CONDIT |  |  |  | 1 | EA | 4251510726119
CEAG Crouse-Hinds | 50341 | CONDIT |  |  |  | 1 | EA | 4250217426445 | [6 empty] | 0.25 | KGM
CEAG Crouse-Hinds | 50342 | CONDIT |  |  |  | 1 | EA | 4250217437731 | [6 empty] | 0.25 | KGM
CEAG Crouse-Hinds | 50345 | CONDIT |  |  |  | 1 | EA | 4012539303824 | [6 empty] | 0.2 | KGM
CEAG Crouse-Hinds | 50346 | CONDIT |  |  |  | 1 | EA | 4250217437762 | 57 | MMT | 38 | MMT | 101 | MMT | 0.2 | KGM | 219 | CTQ
CEAG Crouse-Hinds | 50347 | CONDIT |  |  |  | 1 | EA | 4250217437779 | 57 | MMT | 38 | MMT | 101 | MMT | 0.2 | KGM | 219 | CTQ
CEAG Crouse-Hinds | 50348 | CONDIT |  |  |  | 1 | EA | 4250217437755 | 57 | MMT | 38 | MMT | 101 | MMT | 0.2 | KGM | 219 | CTQ
CEAG Crouse-Hinds | 50349 | CONDIT |  |  |  | 1 | EA | 4250217437793 | 57 | MMT | 38 | MMT | 101 | MMT | 0.2 | KGM | 219 | CTQ
CEAG Crouse-Hinds | 50350 | CONDIT |  |  |  | 1 | EA | 4250217437663 | 57 | MMT | 38 | MMT | 150 | MMT | 0.2 | KGM | 325 | CTQ
CEAG Crouse-Hinds | 50351 | CONDIT |  |  |  | 1 | EA | 4250217437670 | 57 | MMT | 38 | MMT | 150 | MMT | 0.2 | KGM | 325 | CTQ
CEAG Crouse-Hinds | 50352 | CONDIT |  |  |  | 1 | EA | 4250217437687 | 57 | MMT | 38 | MMT | 150 | MMT | 0.2 | KGM | 325 | CTQ
CEAG Crouse-Hinds | 50353 | CONDIT |  |  |  | 1 | EA | 4250217409684 | [8 empty] | 510 | CTQ
CEAG Crouse-Hinds | 50353 | CONDIT |  |  |  | 10 | CT
CEAG Crouse-Hinds | 50354 | CONDIT |  |  |  | 1 | EA | 4250217410123
CEAG Crouse-Hinds | 50414 | CONDIT |  |  |  | 1 | EA | 4250959942678 | 130 | MMT | 188 | MMT | 760 | MMT | 5.5 | KGM | 18574 | CTQ
CEAG Crouse-Hinds | 50415 | CONDIT |  |  |  | 1 | EA | 4250959946737 | 130 | MMT | 188 | MMT | 760 | MMT | 5.5 | KGM | 18574 | CTQ
CEAG Crouse-Hinds | 50416 | CONDIT |  |  |  | 1 | EA | 4250959942692 | 130 | MMT | 188 | MMT | 1360 | MMT | 7 | KGM | 33238 | CTQ
CEAG Crouse-Hinds | 50417 | CONDIT |  |  |  | 1 | EA | 4250959946744 | 130 | MMT | 188 | MMT | 1360 | MMT | 7 | KGM | 33238 | CTQ
CEAG Crouse-Hinds | 50418 | CONDIT |  |  |  | 1 | EA | 4250959946751 | 130 | MMT | 188 | MMT | 1660 | MMT | 8 | KGM | 40570 | CTQ
CEAG Crouse-Hinds | 50419 | CONDIT |  |  |  | 1 | EA | 4250959946768 | 130 | MMT | 188 | MMT | 1660 | MMT | 8 | KGM | 40570 | CTQ
CEAG Crouse-Hinds | 50443 | CONDIT |  |  |  | 1 | EA | 4251958114684
CEAG Crouse-Hinds | 50445 | CONDIT |  |  |  | 1 | EA | 4251958114660
CEAG Crouse-Hinds | 50458 | CONDIT |  |  |  | 1 | EA | 4250217428265 | 70 | MMT | 70 | MMT | 225 | MMT | 0.2 | KGM | 1103 | CTQ
CEAG Crouse-Hinds | 50464 | CONDIT |  |  |  | 1 | EA | 4251510738020
CEAG Crouse-Hinds | 50465 | CONDIT |  |  |  | 1 | EA | 4251958114653
CEAG Crouse-Hinds | 50497 | CONDIT |  |  |  | 1 | EA | 4250217409066 | 57 | MMT | 38 | MMT | 139 | MMT | 0.3 | KGM | 301 | CTQ
CEAG Crouse-Hinds | 50500 | CONDIT |  |  |  | 1 | EA | 4250217429002 | 61 | MMT | 100 | MMT | 81.5 | MMT | 0.2 | KGM | 497 | CTQ
CEAG Crouse-Hinds | 50506 | CONDIT |  |  |  | 1 | EA | 8435156942867 | 90 | MMT | 98 | MMT | 108 | MMT | 0.9 | KGM | 953 | CTQ
CEAG Crouse-Hinds | 50509 | CONDIT |  |  |  | 1 | EA | 8435156944069 | 90 | MMT | 98 | MMT | 108 | MMT | 0.8 | KGM | 953 | CTQ
CEAG Crouse-Hinds | 50509 | CONDIT |  |  |  | 2 | CT
CEAG Crouse-Hinds | 50510 | CONDIT |  |  |  | 1 | EA | 8435156901666 | [8 empty] | 510 | CTQ
CEAG Crouse-Hinds | 50522 | CONDIT |  |  |  | 1 | EA | 8435156943741 | 144 | MMT | 140 | MMT | 707 | MMT | 7 | KGM | 14253 | CTQ
CEAG Crouse-Hinds | 50523 | CONDIT |  |  |  | 1 | EA | 8435156943734 | 144 | MMT | 140 | MMT | 707 | MMT | 7 | KGM | 14253 | CTQ
CEAG Crouse-Hinds | 50524 | CONDIT |  |  |  | 1 | EA | 8435156943727 | 144 | MMT | 140 | MMT | 707 | MMT | 7 | KGM | 14253 | CTQ
CEAG Crouse-Hinds | 50526 | CONDIT |  |  |  | 1 | EA | 4250217409059 | 57 | MMT | 38 | MMT | 139 | MMT | 0.3 | KGM | 301 | CTQ
CEAG Crouse-Hinds | 50532 | CONDIT |  |  |  | 1 | EA | 4251510703622 | 29.3 | MMT | 67 | MMT | 94 | MMT | 0.4 | KGM | 185 | CTQ
CEAG Crouse-Hinds | 50533 | CONDIT |  |  |  | 1 | EA | 4250217402814
CEAG Crouse-Hinds | 50533 | CONDIT |  |  |  | 10 | CT
CEAG Crouse-Hinds | 50548 | CONDIT |  |  |  | 1 | EA | 4250959902832 | 61 | MMT | 100 | MMT | 81.5 | MMT | 0.3 | KGM | 497 | CTQ
CEAG Crouse-Hinds | 50556 | CONDIT |  |  |  | 1 | EA | 4250217405044 | 61 | MMT | 100 | MMT | 81.5 | MMT | 0.3 | KGM | 497 | CTQ
CEAG Crouse-Hinds | 50557 | CONDIT |  |  |  | 1 | EA | 4250217405235 | 136 | MMT | 271 | MMT | 247 | MMT | 3.2 | KGM | 9103 | CTQ
CEAG Crouse-Hinds | 50572 | CONDIT |  |  |  | 1 | EA | 4250217409011 | 57 | MMT | 38 | MMT | 139 | MMT | 0.3 | KGM | 301 | CTQ
CEAG Crouse-Hinds | 50578 | CONDIT |  |  |  | 1 | EA | 4251510726126 | [6 empty] | 0.2 | KGM
CEAG Crouse-Hinds | 50580 | CONDIT |  |  |  | 1 | EA | 4250217409776
CEAG Crouse-Hinds | 50580 | CONDIT |  |  |  | 10 | CT
CEAG Crouse-Hinds | 50584 | CONDIT |  |  |  | 1 | EA | 4012539303466 | [6 empty] | 0.2 | KGM
CEAG Crouse-Hinds | 50585 | CONDIT |  |  |  | 1 | EA | 4250217410468 | 129 | MMT | 110 | MMT | 170 | MMT | 1.5 | KGM | 2412 | CTQ
CEAG Crouse-Hinds | 50597 | CONDIT |  |  |  | 1 | EA | 8435156944045 | 90 | MMT | 98 | MMT | 108 | MMT | 0.8 | KGM | 953 | CTQ
CEAG Crouse-Hinds | 50597 | CONDIT |  |  |  | 2 | CT
CEAG Crouse-Hinds | 50612 | CONDIT |  |  |  | 1 | EA |  | 110 | MMT | 110 | MMT | 200 | MMT | 0.7 | KGM | 2420 | CTQ
CEAG Crouse-Hinds | 50613 | CONDIT |  |  |  | 1 | EA |  | 110 | MMT | 110 | MMT | 200 | MMT | 0.8 | KGM | 2420 | CTQ
CEAG Crouse-Hinds | 50614 | CONDIT |  |  |  | 1 | EA |  | 120 | MMT | 120 | MMT | 220 | MMT | 0.8 | KGM | 3168 | CTQ
CEAG Crouse-Hinds | 50615 | CONDIT |  |  |  | 1 | EA |  | 120 | MMT | 120 | MMT | 220 | MMT | 0.9 | KGM | 3168 | CTQ
CEAG Crouse-Hinds | 50616 | CONDIT |  |  |  | 1 | EA |  | 90 | MMT | 100 | MMT | 156 | MMT | 0.5 | KGM | 1404 | CTQ
CEAG Crouse-Hinds | 50618 | CONDIT |  |  |  | 1 | EA |  | 90 | MMT | 100 | MMT | 156 | MMT | 0.5 | KGM | 1404 | CTQ
CEAG Crouse-Hinds | 50620 | CONDIT |  |  |  | 1 | EA |  | 90 | MMT | 100 | MMT | 156 | MMT | 0.5 | KGM | 1404 | CTQ
CEAG Crouse-Hinds | 50622 | CONDIT |  |  |  | 1 | EA |  | 90 | MMT | 100 | MMT | 156 | MMT | 0.5 | KGM | 1404 | CTQ
CEAG Crouse-Hinds | 50624 | CONDIT |  |  |  | 1 | EA |  | 90 | MMT | 100 | MMT | 156 | MMT | 0.5 | KGM | 1404 | CTQ
CEAG Crouse-Hinds | 50625 | CONDIT |  |  |  | 1 | EA |  | 120 | MMT | 120 | MMT | 220 | MMT | 0.9 | KGM | 3168 | CTQ
CEAG Crouse-Hinds | 50626 | CONDIT |  |  |  | 1 | EA |  | 90 | MMT | 100 | MMT | 156 | MMT | 0.5 | KGM | 1404 | CTQ
CEAG Crouse-Hinds | 50627 | CONDIT |  |  |  | 1 | EA |  | 110 | MMT | 110 | MMT | 200 | MMT | 0.8 | KGM | 2420 | CTQ
CEAG Crouse-Hinds | 50628 | CONDIT |  |  |  | 1 | EA |  | 90 | MMT | 100 | MMT | 156 | MMT | 0.5 | KGM | 1404 | CTQ
CEAG Crouse-Hinds | 50629 | CONDIT |  |  |  | 1 | EA |  | 120 | MMT | 120 | MMT | 220 | MMT | 0.8 | KGM | 3168 | CTQ
CEAG Crouse-Hinds | 50636 | CONDIT |  |  |  | 1 | EA |  | 120 | MMT | 120 | MMT | 220 | MMT | 1.7 | KGM | 3168 | CTQ
CEAG Crouse-Hinds | 50637 | CONDIT |  |  |  | 1 | EA |  | 120 | MMT | 120 | MMT | 220 | MMT | 1.2 | KGM | 3168 | CTQ
CEAG Crouse-Hinds | 50642 | CONDIT |  |  |  | 1 | EA |  | 90 | MMT | 100 | MMT | 245 | MMT | 0.7 | KGM | 2205 | CTQ
CEAG Crouse-Hinds | 50643 | CONDIT |  |  |  | 1 | EA |  | 120 | MMT | 120 | MMT | 220 | MMT | 2 | KGM | 3168 | CTQ
CEAG Crouse-Hinds | 50644 | CONDIT |  |  |  | 1 | EA |  | 90 | MMT | 100 | MMT | 245 | MMT | 0.7 | KGM | 2205 | CTQ
CEAG Crouse-Hinds | 50650 | CONDIT |  |  |  | 1 | EA | 8435156944052 | 90 | MMT | 98 | MMT | 108 | MMT | 0.8 | KGM | 953 | CTQ
CEAG Crouse-Hinds | 50650 | CONDIT |  |  |  | 2 | CT
CEAG Crouse-Hinds | 50651 | CONDIT |  |  |  | 1 | EA | 4250217410444 | 156 | MMT | 140 | MMT | 225 | MMT | 2.4 | KGM | 4914 | CTQ
CEAG Crouse-Hinds | 50666 | CONDIT |  |  |  | 1 | EA | 4250217429026 | 61 | MMT | 100 | MMT | 81.5 | MMT | 0.4 | KGM | 497 | CTQ
CEAG Crouse-Hinds | 50667 | CONDIT |  |  |  | 1 | EA | 4250959920010 | [6 empty] | 0.7 | KGM
CEAG Crouse-Hinds | 50668 | CONDIT |  |  |  | 1 | EA | 4250959920027 | [6 empty] | 0.9 | KGM
CEAG Crouse-Hinds | 50669 | CONDIT |  |  |  | 1 | EA | 4250959920003
CEAG Crouse-Hinds | 50670 | CONDIT |  |  |  | 1 | EA | 4251510726188 | [6 empty] | 1.2 | KGM
CEAG Crouse-Hinds | 50671 | CONDIT |  |  |  | 1 | EA | 4012539100867 | [6 empty] | 2.2 | KGM
CEAG Crouse-Hinds | 50676 | CONDIT |  |  |  | 1 | EA | [7 empty] | 499 | GRM
CEAG Crouse-Hinds | 50677 | CONDIT |  |  |  | 1 | EA | [7 empty] | 499 | GRM
CEAG Crouse-Hinds | 50678 | CONDIT |  |  |  | 1 | EA | 4250217429040 | 61 | MMT | 100 | MMT | 81.5 | MMT | 0.3 | KGM | 497 | CTQ
CEAG Crouse-Hinds | 50687 | CONDIT |  |  |  | 1 | EA | 4250217429019 | 61 | MMT | 100 | MMT | 81.5 | MMT | 0.3 | KGM | 497 | CTQ
CEAG Crouse-Hinds | 50688 | CONDIT |  |  |  | 1 | EA | 4250217429101 | 73.5 | MMT | 113.5 | MMT | 117.5 | MMT | 0.5 | KGM | 980 | CTQ
CEAG Crouse-Hinds | 50689 | CONDIT |  |  |  | 1 | EA | 4250217429118 | 73.5 | MMT | 113.5 | MMT | 117.5 | MMT | 0.5 | KGM | 980 | CTQ
CEAG Crouse-Hinds | 50690 | CONDIT |  |  |  | 1 | EA | 4250959904515 | 275 | MMT | 271 | MMT | 271 | MMT | 6.5 | KGM | 20196 | CTQ
CEAG Crouse-Hinds | 50691 | CONDIT |  |  |  | 1 | EA | 4250959904393 | 275 | MMT | 271 | MMT | 544 | MMT | 16 | KGM | 40542 | CTQ
CEAG Crouse-Hinds | 50692 | CONDIT |  |  |  | 1 | EA | 4250217437427 | 80 | MMT | 84 | MMT | 112 | MMT | 0.6 | KGM | 753 | CTQ
CEAG Crouse-Hinds | 50693 | CONDIT |  |  |  | 1 | EA | 4250217410451 | 129 | MMT | 110 | MMT | 170 | MMT | 1.5 | KGM | 2412 | CTQ
CEAG Crouse-Hinds | 50698 | CONDIT |  |  |  | 1 | EA | 4012539101765 | [6 empty] | 2.2 | KGM | 8835 | CTQ
CEAG Crouse-Hinds | 50707 | CONDIT |  |  |  | 1 | SA | 8435156919333
CEAG Crouse-Hinds | 50713 | CONDIT |  |  |  | 1 | EA | 4012539100836 | [6 empty] | 1.2 | KGM
CEAG Crouse-Hinds | 50714 | CONDIT |  |  |  | 1 | EA | 4251510744458 | [6 empty] | 0.4 | KGM
CEAG Crouse-Hinds | 50715 | CONDIT |  |  |  | 1 | EA | 4251510744441 | [6 empty] | 0.6 | KGM
CEAG Crouse-Hinds | 50718 | CONDIT |  |  |  | 1 | EA | 4012539316213 | [6 empty] | 2.1 | KGM | 9146 | CTQ
CEAG Crouse-Hinds | 50724 | CONDIT |  |  |  | 1 | EA | 4250217483554 | [6 empty] | 2.2 | KGM
CEAG Crouse-Hinds | 50739 | CONDIT |  |  |  | 1 | EA | 4250217410178 | [8 empty] | 538 | CTQ
CEAG Crouse-Hinds | 50740 | CONDIT |  |  |  | 1 | EA | 4251510775216 | [6 empty] | 0.4 | KGM
CEAG Crouse-Hinds | 50741 | CONDIT |  |  |  | 1 | EA | 4250217483615
CEAG Crouse-Hinds | 50742 | CONDIT |  |  |  | 1 | EA | 4251510775223 | [6 empty] | 0.5 | KGM
CEAG Crouse-Hinds | 50743 | CONDIT |  |  |  | 1 | EA | 4250959950185
CEAG Crouse-Hinds | 50744 | CONDIT |  |  |  | 1 | EA | 4251510775230
CEAG Crouse-Hinds | 50747 | CONDIT |  |  |  | 1 | EA | 4012539316206 | [6 empty] | 2.1 | KGM
CEAG Crouse-Hinds | 50759 | CONDIT |  |  |  | 1 | EA | 4250217428876 | 131.5 | MMT | 165 | MMT | 165 | MMT |  |  | 3580 | CTQ
CEAG Crouse-Hinds | 50765 | CONDIT |  |  |  | 1 | EA | 4250217428517 | 57 | MMT | 77 | MMT | 145 | MMT | 0.3 | KGM | 636 | CTQ
CEAG Crouse-Hinds | 50794 | CONDIT |  |  |  | 1 | EA | 4250217429156 | 73.5 | MMT | 113.5 | MMT | 117.5 | MMT | 0.7 | KGM | 980 | CTQ
CEAG Crouse-Hinds | 50797 | CONDIT |  |  |  | 1 | EA | 4250217428814 | 131.5 | MMT | 165 | MMT | 165 | MMT | 1.1 | KGM | 3580 | CTQ
CEAG Crouse-Hinds | 50828 | CONDIT |  |  |  | 1 | EA | 8435156943161 | 108 | MMT | 95 | MMT | 98 | MMT | 0.9 | KGM | 1005 | CTQ
CEAG Crouse-Hinds | 50829 | CONDIT |  |  |  | 1 | EA | 8435156943208 | 108 | MMT | 95 | MMT | 98 | MMT | 0.8 | KGM | 1005 | CTQ
CEAG Crouse-Hinds | 50830 | CONDIT |  |  |  | 1 | EA | 8435156943093 | [6 empty] | 1.8 | KGM | 5928 | CTQ
CEAG Crouse-Hinds | 50831 | CONDIT |  |  |  | 1 | EA | 8435156936828
CEAG Crouse-Hinds | 50844 | CONDIT |  |  |  | 1 | EA | 4250217424892 | 57 | MMT | 38 | MMT | 99 | MMT | 0.2 | KGM | 214 | CTQ
CEAG Crouse-Hinds | 50845 | CONDIT |  |  |  | 1 | EA | 4250217420924 | [6 empty] | 2.1 | KGM
CEAG Crouse-Hinds | 50873 | CONDIT |  |  |  | 1 | EA | 8435156903738 | [6 empty] | 2.9 | KGM | 34008 | CTQ
CEAG Crouse-Hinds | 50874 | CONDIT |  |  |  | 1 | EA | 8435156903769 | 56 | MMT | 56 | MMT | 170 | MMT | 0.6 | KGM | 533 | CTQ
CEAG Crouse-Hinds | 50913 | CONDIT |  |  |  | 1 | EA | 8435156900423 | [6 empty] | 0.4 | KGM | 170 | CTQ
CEAG Crouse-Hinds | 50947 | CONDIT |  |  |  | 1 | EA | 8435156913652 | [6 empty] | 0.3 | KGM | 1653 | CTQ
CEAG Crouse-Hinds | 50948 | CONDIT |  |  |  | 1 | EA | 8435156900430 | [6 empty] | 0.4 | KGM | 170 | CTQ
CEAG Crouse-Hinds | 50949 | CONDIT |  |  |  | 1 | EA | 8435156943338 | 104 | MMT | 150 | MMT | 147 | MMT | 1.3 | KGM | 2293 | CTQ
CEAG Crouse-Hinds | 50949 | CONDIT |  |  |  | 2 | CT
CEAG Crouse-Hinds | 50976 | CONDIT |  |  |  | 1 | EA | 4012539100904 | [6 empty] | 3.3 | KGM
CEAG Crouse-Hinds | 50983 | CONDIT |  |  |  | 1 | EA | 8435156913003 | [6 empty] | 2.5 | KGM | 1920 | CTQ
CEAG Crouse-Hinds | 50988 | CONDIT |  |  |  | 1 | EA | 4250217409837
CEAG Crouse-Hinds | 50988 | CONDIT |  |  |  | 10 | CT
CEAG Crouse-Hinds | 50989 | CONDIT |  |  |  | 1 | EA | 4250217409868
CEAG Crouse-Hinds | 50989 | CONDIT |  |  |  | 10 | CT
CEAG Crouse-Hinds | 50990 | CONDIT |  |  |  | 1 | EA | 4250217409844
CEAG Crouse-Hinds | 50990 | CONDIT |  |  |  | 10 | CT
CEAG Crouse-Hinds | 50996 | CONDIT |  |  |  | 1 | EA | 4250217409080 | 57 | MMT | 38 | MMT | 139 | MMT | 0.3 | KGM | 301 | CTQ
CEAG Crouse-Hinds | 50997 | CONDIT |  |  |  | 1 | EA | 4250217409790 | [8 empty] | 260 | CTQ
CEAG Crouse-Hinds | 50997 | CONDIT |  |  |  | 10 | CT
CEAG Crouse-Hinds | 51001 | CONDIT |  |  |  | 1 | EA | 4251510726195
CEAG Crouse-Hinds | 51002 | CONDIT |  |  |  | 1 | EA | 4250959911407 | [8 empty] | 430 | CTQ
CEAG Crouse-Hinds | 51003 | CONDIT |  |  |  | 1 | EA | 4251510739669 | [6 empty] | 1.2 | KGM
CEAG Crouse-Hinds | 51010 | CONDIT |  |  |  | 1 | EA | 6972013600055 | [6 empty] | 1.6 | KGM
CEAG Crouse-Hinds | 51011 | CONDIT |  |  |  | 1 | EA | 6972013600796 | [6 empty] | 3.2 | KGM
CEAG Crouse-Hinds | 51012 | CONDIT |  |  |  | 1 | EA | 6972013600017 | [6 empty] | 1.6 | KGM
CEAG Crouse-Hinds | 51013 | CONDIT |  |  |  | 1 | EA | 6972013600024 | [6 empty] | 3.2 | KGM
CEAG Crouse-Hinds | 51014 | CONDIT |  |  |  | 1 | EA | 6972013600079 | [6 empty] | 1.6 | KGM
CEAG Crouse-Hinds | 51015 | CONDIT |  |  |  | 1 | EA | 6972013600086 | [6 empty] | 3.2 | KGM
CEAG Crouse-Hinds | 51016 | CONDIT |  |  |  | 1 | EA | 6972013600031 | [6 empty] | 1.6 | KGM
CEAG Crouse-Hinds | 51017 | CONDIT |  |  |  | 1 | EA | 6972013600048 | [6 empty] | 3.2 | KGM
CEAG Crouse-Hinds | 51018 | CONDIT |  |  |  | 1 | EA | 4250217402890 | [6 empty] | 0.2 | KGM
CEAG Crouse-Hinds | 51019 | CONDIT |  |  |  | 1 | EA | 6972013601076 | [8 empty] | 1000 | CTQ
CEAG Crouse-Hinds | 51031 | CONDIT |  |  |  | 1 | EA | 4250217424885 | 57 | MMT | 38 | MMT | 99 | MMT | 0.2 | KGM | 214 | CTQ
CEAG Crouse-Hinds | 51062 | CONDIT |  |  |  | 1 | EA | 4251510704421
CEAG Crouse-Hinds | 51062 | CONDIT |  |  |  | 2 | SA
CEAG Crouse-Hinds | 51065 | CONDIT |  |  |  | 1 | EA | 4250217428838 | 131.5 | MMT | 165 | MMT | 165 | MMT | 1.1 | KGM | 3580 | CTQ
CEAG Crouse-Hinds | 51066 | CONDIT |  |  |  | 1 | EA | 4250217428890 | 150 | MMT | 285 | MMT | 165 | MMT | 1.7 | KGM | 7054 | CTQ
CEAG Crouse-Hinds | 51067 | CONDIT |  |  |  | 1 | EA | 4250217405327 | 95 | MMT | 120 | MMT | 140 | MMT | 1.2 | KGM | 1596 | CTQ
CEAG Crouse-Hinds | 51077 | CONDIT |  |  |  | 1 | EA | 4250217428883 | 131.5 | MMT | 165 | MMT | 165 | MMT |  |  | 3580 | CTQ
CEAG Crouse-Hinds | 51085 | CONDIT |  |  |  | 1 | EA | 4250217409813
CEAG Crouse-Hinds | 51085 | CONDIT |  |  |  | 10 | CT
CEAG Crouse-Hinds | 51091 | CONDIT |  |  |  | 1 | EA | 4250217404764 | 73.5 | MMT | 113.5 | MMT | 117.5 | MMT | 0.5 | KGM | 980 | CTQ
CEAG Crouse-Hinds | 51092 | CONDIT |  |  |  | 1 | EA | 4250217429125 | 73.5 | MMT | 113.5 | MMT | 117.5 | MMT | 0.5 | KGM | 980 | CTQ
CEAG Crouse-Hinds | 51093 | CONDIT |  |  |  | 1 | EA | 4250217428821 | 131.5 | MMT | 165 | MMT | 165 | MMT | 1.6 | KGM | 3580 | CTQ
CEAG Crouse-Hinds | 51094 | CONDIT |  |  |  | 1 | EA | 4250217428906 | 150 | MMT | 285 | MMT | 165 | MMT | 1.7 | KGM | 7054 | CTQ
CEAG Crouse-Hinds | 51095 | CONDIT |  |  |  | 1 | EA | 4250217428913 | 150 | MMT | 285 | MMT | 165 | MMT | 1.7 | KGM | 7054 | CTQ
CEAG Crouse-Hinds | 51096 | CONDIT |  |  |  | 1 | EA | 4250217405242 | 136 | MMT | 271 | MMT | 247 | MMT | 3 | KGM | 9103 | CTQ
CEAG Crouse-Hinds | 51098 | CONDIT |  |  |  | 1 | EA | 4250217437977 | 65 | MMT | 92 | MMT | 108 | MMT | 0.4 | KGM | 646 | CTQ
CEAG Crouse-Hinds | 51111 | CONDIT |  |  |  | 1 | EA | 4250217402913 | [8 empty] | 736 | CTQ
CEAG Crouse-Hinds | 51113 | CONDIT |  |  |  | 1 | EA | 4250217402920 | [8 empty] | 736 | CTQ
CEAG Crouse-Hinds | 51114 | CONDIT |  |  |  | 1 | EA | 4250217402876 | [8 empty] | 1246 | CTQ
CEAG Crouse-Hinds | 51121 | CONDIT |  |  |  | 1 | EA | 4250217402821
CEAG Crouse-Hinds | 51122 | CONDIT |  |  |  | 1 | EA | 4250217472572
CEAG Crouse-Hinds | 51126 | CONDIT |  |  |  | 1 | EA | 8435156944311 | 90 | MMT | 98 | MMT | 108 | MMT | 0.8 | KGM | 953 | CTQ
CEAG Crouse-Hinds | 51126 | CONDIT |  |  |  | 2 | CT
CEAG Crouse-Hinds | 51127 | CONDIT |  |  |  | 1 | EA | 8435156943376 | 104 | MMT | 150 | MMT | 147 | MMT | 1.3 | KGM | 2293 | CTQ
CEAG Crouse-Hinds | 51127 | CONDIT |  |  |  | 2 | CT
CEAG Crouse-Hinds | 51128 | CONDIT |  |  |  | 1 | EA | 8435156943369 | 104 | MMT | 150 | MMT | 147 | MMT | 1.3 | KGM | 2293 | CTQ
CEAG Crouse-Hinds | 51128 | CONDIT |  |  |  | 2 | CT
CEAG Crouse-Hinds | 51131 | CONDIT |  |  |  | 1 | EA | 8435156943345 | 104 | MMT | 150 | MMT | 147 | MMT | 1.3 | KGM | 2293 | CTQ
CEAG Crouse-Hinds | 51131 | CONDIT |  |  |  | 2 | CT
CEAG Crouse-Hinds | 51133 | CONDIT |  |  |  | 1 | EA | 8435156906760 | [6 empty] | 0.3 | KGM | 1586 | CTQ
CEAG Crouse-Hinds | 51148 | CONDIT |  |  |  | 1 | EA | 4251510749514 | [6 empty] | 2 | KGM
CEAG Crouse-Hinds | 51149 | CONDIT |  |  |  | 1 | EA | 4251510749521 | [6 empty] | 3.5 | KGM
CEAG Crouse-Hinds | 51150 | CONDIT |  |  |  | 1 | EA | 4251510747640
CEAG Crouse-Hinds | 51151 | CONDIT |  |  |  | 1 | EA | 4251510747657
CEAG Crouse-Hinds | 51189 | CONDIT |  |  |  | 1 | EA | 8435156943932 | 90 | MMT | 98 | MMT | 108 | MMT | 0.9 | KGM | 953 | CTQ
CEAG Crouse-Hinds | 51190 | CONDIT |  |  |  | 1 | EA | 8435156943918 | 90 | MMT | 98 | MMT | 108 | MMT | 0.9 | KGM | 953 | CTQ
CEAG Crouse-Hinds | 51191 | CONDIT |  |  |  | 1 | EA | 8435156943178 | 108 | MMT | 95 | MMT | 98 | MMT | 0.8 | KGM | 1005 | CTQ
CEAG Crouse-Hinds | 51210 | CONDIT |  |  |  | 1 | EA | 4250217428548 | 23 | MMT | 134.5 | MMT | 118.5 | MMT |  |  | 367 | CTQ
CEAG Crouse-Hinds | 51211 | CONDIT |  |  |  | 1 | EA | 4250217428555 | 82 | MMT | 134.5 | MMT | 118.5 | MMT | 0.4 | KGM | 1307 | CTQ
CEAG Crouse-Hinds | 51212 | CONDIT |  |  |  | 1 | EA | 4250217406010 | 23 | MMT | 134.5 | MMT | 118.5 | MMT |  |  | 367 | CTQ
CEAG Crouse-Hinds | 51213 | CONDIT |  |  |  | 1 | EA | 4250217428623 | [6 empty] | 0.5 | KGM
CEAG Crouse-Hinds | 51220 | CONDIT |  |  |  | 1 | EA | 4250217428562 | 23 | MMT | 134.5 | MMT | 186 | MMT | 0.2 | KGM | 575 | CTQ
CEAG Crouse-Hinds | 51221 | CONDIT |  |  |  | 1 | EA | 4250217428579 | [6 empty] | 0.6 | KGM
CEAG Crouse-Hinds | 51222 | CONDIT |  |  |  | 1 | EA | 4250217406003 | 23 | MMT | 134.5 | MMT | 186 | MMT | 0.2 | KGM | 575 | CTQ
CEAG Crouse-Hinds | 51223 | CONDIT |  |  |  | 1 | EA | 4250217428586 | 23 | MMT | 189 | MMT | 186 | MMT | 0.2 | KGM | 809 | CTQ
CEAG Crouse-Hinds | 51224 | CONDIT |  |  |  | 1 | EA | 4250217428593 | 82 | MMT | 189 | MMT | 186 | MMT | 0.5 | KGM | 2883 | CTQ
CEAG Crouse-Hinds | 51225 | CONDIT |  |  |  | 1 | EA | 4250217405990 | 82 | MMT | 189 | MMT | 186 | MMT | 0.2 | KGM | 2883 | CTQ
CEAG Crouse-Hinds | 51226 | CONDIT |  |  |  | 1 | EA | 4250217428630 | [6 empty] | 0.7 | KGM
CEAG Crouse-Hinds | 51227 | CONDIT |  |  |  | 1 | EA | 4250217428647 | [6 empty] | 0.8 | KGM
CEAG Crouse-Hinds | 51230 | CONDIT |  |  |  | 1 | EA | 4250217428616 | 82 | MMT | 180 | MMT | 305 | MMT | 0.3 | KGM | 4502 | CTQ
CEAG Crouse-Hinds | 51231 | CONDIT |  |  |  | 1 | EA | 4250217428609 | 82 | MMT | 172 | MMT | 321 | MMT | 1.1 | KGM | 4527 | CTQ
CEAG Crouse-Hinds | 51232 | CONDIT |  |  |  | 1 | EA | 4250217428654 | [6 empty] | 1.7 | KGM
CEAG Crouse-Hinds | 51233 | CONDIT |  |  |  | 1 | EA | 4250217405907 | [6 empty] | 1.3 | KGM
CEAG Crouse-Hinds | 51234 | CONDIT |  |  |  | 1 | EA | 4250217405891 | [6 empty] | 1.3 | KGM
CEAG Crouse-Hinds | 51240 | CONDIT |  |  |  | 1 | EA | 4250217405983 | 27 | MMT | 134.5 | MMT | 237 | MMT | 0.2 | KGM | 861 | CTQ
CEAG Crouse-Hinds | 51241 | CONDIT |  |  |  | 1 | EA | 4250217405969 | 68 | MMT | 134.5 | MMT | 237 | MMT | 0.8 | KGM | 2168 | CTQ
CEAG Crouse-Hinds | 51242 | CONDIT |  |  |  | 1 | EA | 4250217405884 | [6 empty] | 0.8 | KGM
CEAG Crouse-Hinds | 51250 | CONDIT |  |  |  | 1 | EA | 4250217405976 | 27 | MMT | 180 | MMT | 265 | MMT | 0.4 | KGM | 1288 | CTQ
CEAG Crouse-Hinds | 51251 | CONDIT |  |  |  | 1 | EA | 4250217405952 | 68 | MMT | 180 | MMT | 265 | MMT | 0.8 | KGM | 3244 | CTQ
CEAG Crouse-Hinds | 51252 | CONDIT |  |  |  | 1 | EA | 4250217405877 | [6 empty] | 1.2 | KGM
CEAG Crouse-Hinds | 51260 | CONDIT |  |  |  | 1 | EA | 4250217406027
CEAG Crouse-Hinds | 51260 | CONDIT |  |  |  | 10 | CT
CEAG Crouse-Hinds | 51261 | CONDIT |  |  |  | 1 | EA | 4250217406034
CEAG Crouse-Hinds | 51261 | CONDIT |  |  |  | 10 | CT
CEAG Crouse-Hinds | 51262 | CONDIT |  |  |  | 1 | EA | 4251958121538
CEAG Crouse-Hinds | 51262 | CONDIT |  |  |  | 10 | CT
CEAG Crouse-Hinds | 51263 | CONDIT |  |  |  | 1 | EA | 4250217428531
CEAG Crouse-Hinds | 51263 | CONDIT |  |  |  | 10 | CT
CEAG Crouse-Hinds | 51264 | CONDIT |  |  |  | 1 | EA | 4250217428524
CEAG Crouse-Hinds | 51264 | CONDIT |  |  |  | 10 | CT |  | 140 | MMT | 140 | MMT | 180 | MMT | 82 | GRM | 3528 | CTQ
CEAG Crouse-Hinds | 51271 | CONDIT |  |  |  | 1 | EA | 8435156915076 | [6 empty] | 1.5 | KGM | 71280 | CTQ
CEAG Crouse-Hinds | 51272 | CONDIT |  |  |  | 1 | EA | 8435156915083 | [6 empty] | 1.8 | KGM | 88776 | CTQ
CEAG Crouse-Hinds | 51273 | CONDIT |  |  |  | 1 | EA | 8435156915090 | [6 empty] | 2.2 | KGM | 106920 | CTQ
CEAG Crouse-Hinds | 51326 | CONDIT |  |  |  | 1 | EA | 4250217429170 | 6 | MMT | 6 | MMT | 30.3 | MMT |  |  | 1.09 | CTQ
CEAG Crouse-Hinds | 51326 | CONDIT |  |  |  | 20 | CT
CEAG Crouse-Hinds | 51327 | CONDIT |  |  |  | 1 | EA | 4250217429187 | 7 | MMT | 7 | MMT | 33 | MMT |  |  | 1.62 | CTQ
CEAG Crouse-Hinds | 51327 | CONDIT |  |  |  | 20 | CT
CEAG Crouse-Hinds | 51328 | CONDIT |  |  |  | 1 | EA | 4250217429194 | 8.5 | MMT | 8.5 | MMT | 34.5 | MMT |  |  | 2.49 | CTQ
CEAG Crouse-Hinds | 51328 | CONDIT |  |  |  | 20 | CT
CEAG Crouse-Hinds | 51329 | CONDIT |  |  |  | 1 | EA | 4250217429200 | 11 | MMT | 11 | MMT | 36 | MMT |  |  | 4.356 | CTQ
CEAG Crouse-Hinds | 51329 | CONDIT |  |  |  | 20 | CT
CEAG Crouse-Hinds | 51330 | CONDIT |  |  |  | 1 | EA | 4250217429217 | 14 | MMT | 14 | MMT | 39.5 | MMT |  |  | 7.742 | CTQ
CEAG Crouse-Hinds | 51330 | CONDIT |  |  |  | 20 | SA
CEAG Crouse-Hinds | 51331 | CONDIT |  |  |  | 1 | EA | 4250217404238 | 20 | MMT | 20 | MMT | 42 | MMT |  |  | 17 | CTQ
CEAG Crouse-Hinds | 51331 | CONDIT |  |  |  | 10 | CT
CEAG Crouse-Hinds | 51332 | CONDIT |  |  |  | 1 | EA | 4250217404221 | 26 | MMT | 26 | MMT | 44 | MMT |  |  | 30 | CTQ
CEAG Crouse-Hinds | 51332 | CONDIT |  |  |  | 10 | CT
CEAG Crouse-Hinds | 51333 | CONDIT |  |  |  | 1 | EA | 4251510709693 | 34 | MMT | 34 | MMT | 45 | MMT | 0.1 | KGM | 52 | CTQ
CEAG Crouse-Hinds | 51333 | CONDIT |  |  |  | 5 | CT
CEAG Crouse-Hinds | 51334 | CONDIT |  |  |  | 1 | EA | 4251510709587 | 21.5 | MMT | 21.5 | MMT | 16 | MMT |  |  | 7.4 | CTQ
CEAG Crouse-Hinds | 51334 | CONDIT |  |  |  | 20 | SA
CEAG Crouse-Hinds | 51335 | CONDIT |  |  |  | 1 | EA | 4250217429347 | 25.5 | MMT | 25.5 | MMT | 16 | MMT |  |  | 10.4 | CTQ
CEAG Crouse-Hinds | 51335 | CONDIT |  |  |  | 20 | CT |  | 25 | MMT | 110 | MMT | 215 | MMT | 130 | GRM | 591.25 | CTQ
CEAG Crouse-Hinds | 51336 | CONDIT |  |  |  | 1 | EA | 4250217429354 | 30.5 | MMT | 30.5 | MMT | 17 | MMT |  |  | 16 | CTQ
CEAG Crouse-Hinds | 51336 | CONDIT |  |  |  | 20 | CT |  | 45 | MMT | 135 | MMT | 230 | MMT | 180 | GRM | 1397.25 | CTQ
CEAG Crouse-Hinds | 51337 | CONDIT |  |  |  | 1 | EA | 4250217429361 | 37.5 | MMT | 37.5 | MMT | 17 | MMT |  |  | 24 | CTQ
CEAG Crouse-Hinds | 51337 | CONDIT |  |  |  | 10 | CT
CEAG Crouse-Hinds | 51338 | CONDIT |  |  |  | 1 | EA | 4250217402357 | 45.5 | MMT | 45.5 | MMT | 20.5 | MMT |  |  | 42 | CTQ
CEAG Crouse-Hinds | 51338 | CONDIT |  |  |  | 10 | CT
CEAG Crouse-Hinds | 51339 | CONDIT |  |  |  | 1 | EA | 4250217402340 | 55.5 | MMT | 55.5 | MMT | 21.5 | MMT |  |  | 66 | CTQ
CEAG Crouse-Hinds | 51339 | CONDIT |  |  |  | 5 | CT
CEAG Crouse-Hinds | 51340 | CONDIT |  |  |  | 1 | EA | 4250217402333 | 85 | MMT | 85 | MMT | 22.5 | MMT |  |  | 163 | CTQ
CEAG Crouse-Hinds | 51340 | CONDIT |  |  |  | 5 | CT
CEAG Crouse-Hinds | 51341 | CONDIT |  |  |  | 1 | EA | 4250217429262 | 47 | MMT | 47 | MMT | 79 | MMT |  |  | 175 | CTQ
CEAG Crouse-Hinds | 51341 | CONDIT |  |  |  | 10 | CT
CEAG Crouse-Hinds | 51342 | CONDIT |  |  |  | 1 | EA | 4250217429279 | 51 | MMT | 51 | MMT | 80 | MMT |  |  | 208 | CTQ
CEAG Crouse-Hinds | 51342 | CONDIT |  |  |  | 10 | CT
CEAG Crouse-Hinds | 51343 | CONDIT |  |  |  | 1 | EA | 4250217429286 | 68 | MMT | 68 | MMT | 95 | MMT |  |  | 439 | CTQ
CEAG Crouse-Hinds | 51343 | CONDIT |  |  |  | 10 | CT
CEAG Crouse-Hinds | 51344 | CONDIT |  |  |  | 1 | EA | 4250217429293 | 81 | MMT | 81 | MMT | 101 | MMT | 0.2 | KGM | 663 | CTQ
CEAG Crouse-Hinds | 51344 | CONDIT |  |  |  | 10 | CT
CEAG Crouse-Hinds | 51345 | CONDIT |  |  |  | 1 | EA | 4250217429309 | 96 | MMT | 96 | MMT | 111 | MMT | 0.3 | KGM | 1023 | CTQ
CEAG Crouse-Hinds | 51346 | CONDIT |  |  |  | 1 | EA | 4250217429316 | 107 | MMT | 107 | MMT | 121 | MMT | 0.7 | KGM | 1385 | CTQ
CEAG Crouse-Hinds | 51347 | CONDIT |  |  |  | 1 | EA | 4250217402388 | 14 | MMT | 4 | MMT | 24 | MMT |  |  | 1.34 | CTQ
CEAG Crouse-Hinds | 51347 | CONDIT |  |  |  | 20 | CT |  | 35 | MMT | 65 | MMT | 235 | MMT | 900 | GRM | 534.63 | CTQ
CEAG Crouse-Hinds | 51348 | CONDIT |  |  |  | 1 | EA | 4250217429231 | 14 | MMT | 14 | MMT | 29 | MMT |  |  | 5.68 | CTQ
CEAG Crouse-Hinds | 51348 | CONDIT |  |  |  | 20 | CT
CEAG Crouse-Hinds | 51349 | CONDIT |  |  |  | 1 | EA | 4250217402425 | 16 | MMT | 16 | MMT | 36 | MMT |  |  | 9 | CTQ
CEAG Crouse-Hinds | 51349 | CONDIT |  |  |  | 20 | CT
CEAG Crouse-Hinds | 51350 | CONDIT |  |  |  | 1 | EA | 4250217429248 | 16 | MMT | 16 | MMT | 36 | MMT |  |  | 9 | CTQ
CEAG Crouse-Hinds | 51350 | CONDIT |  |  |  | 20 | CT
CEAG Crouse-Hinds | 51351 | CONDIT |  |  |  | 1 | EA | 4250217429224 | 16 | MMT | 16 | MMT | 46 | MMT |  |  | 12 | CTQ
CEAG Crouse-Hinds | 51351 | CONDIT |  |  |  | 10 | CT
CEAG Crouse-Hinds | 51352 | CONDIT |  |  |  | 1 | EA | 4250217429255 | 16 | MMT | 16 | MMT | 46 | MMT |  |  | 12 | CTQ
CEAG Crouse-Hinds | 51352 | CONDIT |  |  |  | 10 | CT
CEAG Crouse-Hinds | 51353 | CONDIT |  |  |  | 1 | EA | 4250217402418 | 18 | MMT | 18 | MMT | 55 | MMT |  |  | 18 | CTQ
CEAG Crouse-Hinds | 51353 | CONDIT |  |  |  | 10 | CT
CEAG Crouse-Hinds | 51354 | CONDIT |  |  |  | 1 | EA | 4250217402371 | 18 | MMT | 18 | MMT | 68 | MMT |  |  | 22 | CTQ
CEAG Crouse-Hinds | 51354 | CONDIT |  |  |  | 10 | CT
CEAG Crouse-Hinds | 51355 | CONDIT |  |  |  | 1 | EA | 4250217402401 | 18 | MMT | 18 | MMT | 68 | MMT |  |  | 22 | CTQ
CEAG Crouse-Hinds | 51355 | CONDIT |  |  |  | 5 | CT
CEAG Crouse-Hinds | 51356 | CONDIT |  |  |  | 1 | EA | 4250217402364 | 18 | MMT | 18 | MMT | 68 | MMT |  |  | 22 | CTQ
CEAG Crouse-Hinds | 51356 | CONDIT |  |  |  | 5 | SA
CEAG Crouse-Hinds | 51357 | CONDIT |  |  |  | 1 | EA | 4250217429163
CEAG Crouse-Hinds | 51357 | CONDIT |  |  |  | 20 | CT
CEAG Crouse-Hinds | 51366 | CONDIT |  |  |  | 1 | EA
CEAG Crouse-Hinds | 51366 | CONDIT |  |  |  | 20 | SA
CEAG Crouse-Hinds | 51370 | CONDIT |  |  |  | 1 | EA | 4250217484971 | [6 empty] | 0.6 | KGM
CEAG Crouse-Hinds | 51371 | CONDIT |  |  |  | 1 | EA | 4250217484964 | [6 empty] | 0.6 | KGM
CEAG Crouse-Hinds | 51372 | CONDIT |  |  |  | 1 | EA | 4250217484957 | [6 empty] | 0.6 | KGM
CEAG Crouse-Hinds | 51373 | CONDIT |  |  |  | 1 | EA | 4250217479410 | [6 empty] | 0.6 | KGM
CEAG Crouse-Hinds | 51374 | CONDIT |  |  |  | 1 | EA | 4250217484636 | [6 empty] | 0.4 | KGM
CEAG Crouse-Hinds | 51375 | CONDIT |  |  |  | 1 | EA | 4250217484612 | [6 empty] | 0.4 | KGM
CEAG Crouse-Hinds | 51377 | CONDIT |  |  |  | 1 | EA | 4251510775261 | [6 empty] | 0.7 | KGM
CEAG Crouse-Hinds | 51378 | CONDIT |  |  |  | 1 | EA | 4250217483738 | [6 empty] | 0.4 | KGM
CEAG Crouse-Hinds | 51398 | CONDIT |  |  |  | 1 | EA | 4251510709556
CEAG Crouse-Hinds | 51398 | CONDIT |  |  |  | 20 | SA
CEAG Crouse-Hinds | 51401 | CONDIT |  |  |  | 1 | EA |  | 110 | MMT | 110 | MMT | 140 | MMT | 0.4 | KGM | 1694 | CTQ
CEAG Crouse-Hinds | 51402 | CONDIT |  |  |  | 1 | EA |  | 120 | MMT | 120 | MMT | 160 | MMT | 0.8 | KGM | 2304 | CTQ
CEAG Crouse-Hinds | 51403 | CONDIT |  |  |  | 1 | EA |  | 120 | MMT | 110 | MMT | 185 | MMT | 0.7 | KGM | 2442 | CTQ
CEAG Crouse-Hinds | 51404 | CONDIT |  |  |  | 1 | EA | [7 empty] | 0.7 | KGM
CEAG Crouse-Hinds | 51405 | CONDIT |  |  |  | 1 | EA |  | 77.5 | MMT | 85 | MMT | 85 | MMT | 0.3 | KGM | 560 | CTQ
CEAG Crouse-Hinds | 51435 | CONDIT |  |  |  | 1 | EA | 4250217403439 | 128 | MMT | 189 | MMT | 164.5 | MMT | 1.7 | KGM | 3980 | CTQ
CEAG Crouse-Hinds | 51436 | CONDIT |  |  |  | 1 | EA | 4250217403446 | 128 | MMT | 189 | MMT | 164.5 | MMT | 1.7 | KGM | 3980 | CTQ
CEAG Crouse-Hinds | 51437 | CONDIT |  |  |  | 1 | EA | 4251510707682 | 128 | MMT | 189 | MMT | 164.5 | MMT | 1.7 | KGM | 3980 | CTQ
CEAG Crouse-Hinds | 51438 | CONDIT |  |  |  | 1 | EA | 4250217403460 | 128 | MMT | 189 | MMT | 164.5 | MMT | 1.7 | KGM | 3980 | CTQ
CEAG Crouse-Hinds | 51492 | CONDIT |  |  |  | 1 | EA | 4251510775278
CEAG Crouse-Hinds | 51493 | CONDIT |  |  |  | 1 | EA | 4251510775285
CEAG Crouse-Hinds | 51494 | CONDIT |  |  |  | 1 | EA | 4251510775292
CEAG Crouse-Hinds | 51495 | CONDIT |  |  |  | 1 | EA | 4250217476815
CEAG Crouse-Hinds | 51496 | CONDIT |  |  |  | 1 | EA | 4251510776206 | [6 empty] | 9 | KGM
CEAG Crouse-Hinds | 51520 | CONDIT |  |  |  | 1 | EA | 4251510737511 | [6 empty] | 11.8 | KGM
CEAG Crouse-Hinds | 51521 | CONDIT |  |  |  | 1 | EA | 4250959981349 | 330 | MMT | 400 | MMT | 500 | MMT | 10.8 | KGM | 66000 | CTQ
CEAG Crouse-Hinds | 51522 | CONDIT |  |  |  | 1 | EA | 4250959979711 | 433 | MMT | 404 | MMT | 644 | MMT | 18.2 | KGM | 112656 | CTQ
CEAG Crouse-Hinds | 51523 | CONDIT |  |  |  | 1 | EA | 4250959981721 | 580 | MMT | 580 | MMT | 780 | MMT | 26.3 | KGM | 262392 | CTQ
CEAG Crouse-Hinds | 51524 | CONDIT |  |  |  | 1 | EA | 4250959981745 | 580 | MMT | 580 | MMT | 780 | MMT | 30.7 | KGM | 262392 | CTQ
CEAG Crouse-Hinds | 51525 | CONDIT |  |  |  | 1 | EA | 4250959981769 | 510 | MMT | 560 | MMT | 930 | MMT | 41 | KGM | 265608 | CTQ
CEAG Crouse-Hinds | 51526 | CONDIT |  |  |  | 1 | EA | 4250959981912 | 510 | MMT | 560 | MMT | 930 | MMT | 52.6 | KGM | 265608 | CTQ
CEAG Crouse-Hinds | 51530 | CONDIT |  |  |  | 1 | EA | 4251510736330 | [6 empty] | 12.8 | KGM
CEAG Crouse-Hinds | 51531 | CONDIT |  |  |  | 1 | EA | 4250959981356 | 330 | MMT | 400 | MMT | 500 | MMT | 10.8 | KGM | 66000 | CTQ
CEAG Crouse-Hinds | 51532 | CONDIT |  |  |  | 1 | EA | 4250959979704 | 433 | MMT | 404 | MMT | 644 | MMT | 15.6 | KGM | 112656 | CTQ
CEAG Crouse-Hinds | 51533 | CONDIT |  |  |  | 1 | EA | 4250959981738 | 580 | MMT | 580 | MMT | 780 | MMT | 32.1 | KGM | 262392 | CTQ
CEAG Crouse-Hinds | 51534 | CONDIT |  |  |  | 1 | EA | 4250959981752 | 580 | MMT | 580 | MMT | 780 | MMT | 36.1 | KGM | 262392 | CTQ
CEAG Crouse-Hinds | 51535 | CONDIT |  |  |  | 1 | EA | 4250959981905 | 510 | MMT | 560 | MMT | 930 | MMT | 41 | KGM | 265608 | CTQ
CEAG Crouse-Hinds | 51536 | CONDIT |  |  |  | 1 | EA | 4250959981929 | 510 | MMT | 560 | MMT | 930 | MMT | 43.7 | KGM | 265608 | CTQ
CEAG Crouse-Hinds | 51551 | CONDIT |  |  |  | 1 | EA | 4251510758332 | [6 empty] | 1.4 | KGM | 1126 | CTQ
CEAG Crouse-Hinds | 51552 | CONDIT |  |  |  | 1 | EA | 4251510758349 | [6 empty] | 2.8 | KGM | 2068 | CTQ
CEAG Crouse-Hinds | 51553 | CONDIT |  |  |  | 1 | EA | 4251510758356 | [6 empty] | 1.5 | KGM | 1338 | CTQ
CEAG Crouse-Hinds | 51554 | CONDIT |  |  |  | 1 | EA | 4251510758363 | [6 empty] | 2.9 | KGM | 2433 | CTQ
CEAG Crouse-Hinds | 51555 | CONDIT |  |  |  | 1 | EA | 4251510758370 | [6 empty] | 1.6 | KGM | 1578 | CTQ
CEAG Crouse-Hinds | 51556 | CONDIT |  |  |  | 1 | EA | 4251510758387 | [6 empty] | 3 | KGM | 2825 | CTQ
CEAG Crouse-Hinds | 51570 | CONDIT |  |  |  | 1 | EA | 4250217402500
CEAG Crouse-Hinds | 51570 | CONDIT |  |  |  | 10 | SA
CEAG Crouse-Hinds | 51570 | CONDIT |  |  |  | 20 | CT
CEAG Crouse-Hinds | 51571 | CONDIT |  |  |  | 1 | EA | 4250217402494
CEAG Crouse-Hinds | 51571 | CONDIT |  |  |  | 10 | CT
CEAG Crouse-Hinds | 51572 | CONDIT |  |  |  | 1 | EA | 4250217400575
CEAG Crouse-Hinds | 51572 | CONDIT |  |  |  | 10 | CT
CEAG Crouse-Hinds | 51573 | CONDIT |  |  |  | 1 | EA | 4250217400582
CEAG Crouse-Hinds | 51573 | CONDIT |  |  |  | 10 | SA
CEAG Crouse-Hinds | 51574 | CONDIT |  |  |  | 1 | EA | 4250217400599
CEAG Crouse-Hinds | 51574 | CONDIT |  |  |  | 10 | CT
CEAG Crouse-Hinds | 51575 | CONDIT |  |  |  | 1 | EA | 4250217402487
CEAG Crouse-Hinds | 51575 | CONDIT |  |  |  | 5 | CT
CEAG Crouse-Hinds | 51576 | CONDIT |  |  |  | 1 | EA | 4250217402470
CEAG Crouse-Hinds | 51576 | CONDIT |  |  |  | 5 | CT
CEAG Crouse-Hinds | 51577 | CONDIT |  |  |  | 1 | EA | 4250217402463
CEAG Crouse-Hinds | 51577 | CONDIT |  |  |  | 5 | CT
CEAG Crouse-Hinds | 51581 | CONDIT |  |  |  | 1 | EA | 4250217410277 | 64 | MMT | 85 | MMT | 115 | MMT | 0.3 | KGM | 626 | CTQ
CEAG Crouse-Hinds | 51582 | CONDIT |  |  |  | 1 | EA | 4250217410284 | 64 | MMT | 85 | MMT | 115 | MMT | 0.3 | KGM | 626 | CTQ
CEAG Crouse-Hinds | 51583 | CONDIT |  |  |  | 1 | EA | 4250217472718 | 30 | MMT | 50 | MMT | 50 | MMT |  |  | 75 | CTQ
CEAG Crouse-Hinds | 51587 | CONDIT |  |  |  | 1 | EA | 8435156918312 | 120 | MMT | 120 | MMT | 120 | MMT | 0.7 | KGM | 1728 | CTQ
CEAG Crouse-Hinds | 51590 | CONDIT |  |  |  | 1 | EA | 8435156913065 | [6 empty] | 2.2 | KGM | 21560 | CTQ
CEAG Crouse-Hinds | 51704 | CONDIT |  |  |  | 1 | EA | 7611796110182 | [6 empty] | 1500 | GRM | 1987 | CTQ
CEAG Crouse-Hinds | 51705 | CONDIT |  |  |  | 1 | EA | 7611796110175 | [6 empty] | 1500 | GRM | 1987 | CTQ
CEAG Crouse-Hinds | 51708 | CONDIT |  |  |  | 1 | EA | 3589350106442 | 123 | MMT | 123 | MMT | 123 | MMT |  |  | 1860.87 | CTQ
CEAG Crouse-Hinds | 51709 | CONDIT |  |  |  | 1 | EA | 3589350106459 | 123 | MMT | 123 | MMT | 123 | MMT |  |  | 1860.87 | CTQ
CEAG Crouse-Hinds | 51716 | CONDIT |  |  |  | 1 | EA | 7611796101555 | [6 empty] | 1900 | GRM | 1990 | CTQ
CEAG Crouse-Hinds | 51717 | CONDIT |  |  |  | 1 | EA | 7611796101562 | [6 empty] | 1900 | GRM | 1990 | CTQ
CEAG Crouse-Hinds | 51718 | CONDIT |  |  |  | 1 | EA | 7611796101593 | [6 empty] | 2200 | GRM | 5231 | CTQ
CEAG Crouse-Hinds | 51719 | CONDIT |  |  |  | 1 | EA | 7611796109933 | [6 empty] | 2200 | GRM | 5231 | CTQ
CEAG Crouse-Hinds | 51720 | CONDIT |  |  |  | 1 | EA | 7611796109902 | [6 empty] | 2800 | GRM | 6841 | CTQ
CEAG Crouse-Hinds | 51721 | CONDIT |  |  |  | 1 | EA | 7611796109940 | [6 empty] | 2800 | GRM | 6841 | CTQ
CEAG Crouse-Hinds | 51730 | CONDIT |  |  |  | 1 | EA | 3589350107081 | 459 | MMT | 459 | MMT | 459 | MMT | 1203 | GRM | 96.7 | DMQ
CEAG Crouse-Hinds | 51731 | CONDIT |  |  |  | 1 | EA | 3589350107098 | 460 | MMT | 460 | MMT | 460 | MMT | 1204 | GRM | 97.34 | DMQ
CEAG Crouse-Hinds | 51732 | CONDIT |  |  |  | 1 | EA | 3589350107104 | 461 | MMT | 461 | MMT | 461 | MMT | 1205 | GRM | 97.97 | DMQ
CEAG Crouse-Hinds | 51733 | CONDIT |  |  |  | 1 | EA | 3589350107111 | 462 | MMT | 462 | MMT | 462 | MMT | 1206 | GRM | 98.61 | DMQ
CEAG Crouse-Hinds | 51741 | CONDIT |  |  |  | 1 | EA | [7 empty] | 2 | KGM
CEAG Crouse-Hinds | 51742 | CONDIT |  |  |  | 1 | EA | [7 empty] | 2 | KGM
CEAG Crouse-Hinds | 51743 | CONDIT |  |  |  | 1 | EA | [7 empty] | 2 | KGM
CEAG Crouse-Hinds | 51744 | CONDIT |  |  |  | 1 | EA | [7 empty] | 2 | KGM
CEAG Crouse-Hinds | 51745 | CONDIT |  |  |  | 1 | EA | [7 empty] | 6.3 | KGM
CEAG Crouse-Hinds | 51746 | CONDIT |  |  |  | 1 | EA | [7 empty] | 6.3 | KGM | 10 | CTQ
CEAG Crouse-Hinds | 51747 | CONDIT |  |  |  | 1 | EA | [7 empty] | 2 | KGM
CEAG Crouse-Hinds | 51748 | CONDIT |  |  |  | 1 | EA | [7 empty] | 2 | KGM
CEAG Crouse-Hinds | 51749 | CONDIT |  |  |  | 1 | EA | [7 empty] | 2 | KGM
CEAG Crouse-Hinds | 51750 | CONDIT |  |  |  | 1 | EA | [7 empty] | 2 | KGM
CEAG Crouse-Hinds | 51751 | CONDIT |  |  |  | 1 | EA | [7 empty] | 6.3 | KGM | 10 | CTQ
CEAG Crouse-Hinds | 51752 | CONDIT |  |  |  | 1 | EA | [7 empty] | 6.3 | KGM | 10 | CTQ
CEAG Crouse-Hinds | 51753 | CONDIT |  |  |  | 1 | EA | [7 empty] | 2 | KGM
CEAG Crouse-Hinds | 51754 | CONDIT |  |  |  | 1 | EA | [7 empty] | 2 | KGM
CEAG Crouse-Hinds | 51755 | CONDIT |  |  |  | 1 | EA | [7 empty] | 2 | KGM
CEAG Crouse-Hinds | 51756 | CONDIT |  |  |  | 1 | EA | [7 empty] | 2 | KGM
CEAG Crouse-Hinds | 51757 | CONDIT |  |  |  | 1 | EA | [7 empty] | 6.3 | KGM | 10 | CTQ
CEAG Crouse-Hinds | 51758 | CONDIT |  |  |  | 1 | EA | [7 empty] | 2 | KGM
CEAG Crouse-Hinds | 51759 | CONDIT |  |  |  | 1 | EA | [7 empty] | 2 | KGM
CEAG Crouse-Hinds | 51760 | CONDIT |  |  |  | 1 | EA | [7 empty] | 2 | KGM
CEAG Crouse-Hinds | 51761 | CONDIT |  |  |  | 1 | EA | [7 empty] | 2 | KGM
CEAG Crouse-Hinds | 51762 | CONDIT |  |  |  | 1 | EA | [7 empty] | 6.3 | KGM | 10 | CTQ
CEAG Crouse-Hinds | 51763 | CONDIT |  |  |  | 1 | EA | [7 empty] | 6.3 | KGM
CEAG Crouse-Hinds | 51764 | CONDIT |  |  |  | 1 | EA | [7 empty] | 2 | KGM
CEAG Crouse-Hinds | 51765 | CONDIT |  |  |  | 1 | EA | [7 empty] | 2 | KGM
CEAG Crouse-Hinds | 51766 | CONDIT |  |  |  | 1 | EA | [7 empty] | 2 | KGM
CEAG Crouse-Hinds | 51767 | CONDIT |  |  |  | 1 | EA | [7 empty] | 2 | KGM
CEAG Crouse-Hinds | 51768 | CONDIT |  |  |  | 1 | EA | [7 empty] | 6.3 | KGM
CEAG Crouse-Hinds | 51769 | CONDIT |  |  |  | 1 | EA | [7 empty] | 6.3 | KGM | 10 | CTQ
CEAG Crouse-Hinds | 51770 | CONDIT |  |  |  | 1 | EA | [7 empty] | 2 | KGM
CEAG Crouse-Hinds | 51771 | CONDIT |  |  |  | 1 | EA | [7 empty] | 2 | KGM
CEAG Crouse-Hinds | 51772 | CONDIT |  |  |  | 1 | EA | [7 empty] | 2 | KGM
CEAG Crouse-Hinds | 51773 | CONDIT |  |  |  | 1 | EA | [7 empty] | 2 | KGM
CEAG Crouse-Hinds | 51774 | CONDIT |  |  |  | 1 | EA | [7 empty] | 6.3 | KGM | 10 | CTQ
CEAG Crouse-Hinds | 51819 | CONDIT |  |  |  | 1 | EA | 4250217413018 | 115 | MMT | 230 | MMT | 400 | MMT | 6.2 | KGM | 10580 | CTQ
CEAG Crouse-Hinds | 51820 | CONDIT |  |  |  | 1 | EA | 4250959910875 | 76 | MMT | 175 | MMT | 356 | MMT | 2.5 | KGM | 4735 | CTQ
CEAG Crouse-Hinds | 51821 | CONDIT |  |  |  | 1 | EA | 4250959910882 | 76 | MMT | 175 | MMT | 356 | MMT | 2.5 | KGM | 4735 | CTQ
CEAG Crouse-Hinds | 51822 | CONDIT |  |  |  | 1 | EA | 4250959910899 | 76 | MMT | 175 | MMT | 356 | MMT | 2.1 | KGM | 4735 | CTQ
CEAG Crouse-Hinds | 51823 | CONDIT |  |  |  | 1 | EA | 4250959910905 | 76 | MMT | 175 | MMT | 356 | MMT | 2500 | GRM | 4735 | CTQ
CEAG Crouse-Hinds | 51824 | CONDIT |  |  |  | 1 | EA | 4250959900258 | 115 | MMT | 230 | MMT | 400 | MMT | 6.7 | KGM | 10580 | CTQ
CEAG Crouse-Hinds | 51825 | CONDIT |  |  |  | 1 | EA | 4250959900265 | 115 | MMT | 230 | MMT | 400 | MMT | 6.7 | KGM | 10580 | CTQ
CEAG Crouse-Hinds | 51826 | CONDIT |  |  |  | 1 | EA | 4250959900272 | 115 | MMT | 230 | MMT | 400 | MMT | 6.7 | KGM | 10580 | CTQ
CEAG Crouse-Hinds | 51827 | CONDIT |  |  |  | 1 | EA | 4250217412660 | 115 | MMT | 230 | MMT | 400 | MMT | 7 | KGM | 10580 | CTQ
CEAG Crouse-Hinds | 51828 | CONDIT |  |  |  | 1 | EA | 4250217484865 | 76 | MMT | 175 | MMT | 356 | MMT | 2.5 | KGM | 4735 | CTQ
CEAG Crouse-Hinds | 51829 | CONDIT |  |  |  | 1 | EA | 4250217484841 | 76 | MMT | 175 | MMT | 356 | MMT | 2.5 | KGM | 4735 | CTQ
CEAG Crouse-Hinds | 51830 | CONDIT |  |  |  | 1 | EA | 4250217484940 | 76 | MMT | 175 | MMT | 356 | MMT | 2.1 | KGM | 4735 | CTQ
CEAG Crouse-Hinds | 51831 | CONDIT |  |  |  | 1 | EA | 4250217412745 | 76 | MMT | 175 | MMT | 356 | MMT | 2.1 | KGM | 4735 | CTQ
CEAG Crouse-Hinds | 51832 | CONDIT |  |  |  | 1 | EA | 4250217472725 | [8 empty] | 510 | CTQ
CEAG Crouse-Hinds | 51848 | CONDIT |  |  |  | 1 | EA | 4250217423178 | 34 | MMT | 34 | MMT | 228 | MMT |  |  | 264 | CTQ
CEAG Crouse-Hinds | 51852 | CONDIT |  |  |  | 1 | EA | 4250217425448
CEAG Crouse-Hinds | 51854 | CONDIT |  |  |  | 1 | EA | 8435156913072
CEAG Crouse-Hinds | 51855 | CONDIT |  |  |  | 1 | EA | 8435156905190 | [6 empty] | 2.1 | KGM | 11088 | CTQ
CEAG Crouse-Hinds | 51856 | CONDIT |  |  |  | 1 | EA | 8435156905183 | 30 | MMT | 55 | MMT | 133 | MMT | 0.2 | KGM | 219 | CTQ
CEAG Crouse-Hinds | 51858 | CONDIT |  |  |  | 1 | EA | 4251510740320
CEAG Crouse-Hinds | 51859 | CONDIT |  |  |  | 1 | EA | 8435156917049 | 25 | MMT | 230 | MMT | 30 | MMT | 5.9 | KGM | 172.5 | CTQ
CEAG Crouse-Hinds | 51860 | CONDIT |  |  |  | 1 | EA | 4250217483479 | 138 | MMT | 187 | MMT | 305 | MMT | 101 | GRM | 7871 | CTQ
CEAG Crouse-Hinds | 51861 | CONDIT |  |  |  | 1 | EA | 4250217484735 | 76 | MMT | 175 | MMT | 356 | MMT | 2200 | GRM | 4735 | CTQ
CEAG Crouse-Hinds | 51862 | CONDIT |  |  |  | 1 | EA | 4250217484797 | 76 | MMT | 175 | MMT | 356 | MMT | 2200 | GRM | 4735 | CTQ
CEAG Crouse-Hinds | 51863 | CONDIT |  |  |  | 1 | EA | 4250217484896 | 76 | MMT | 175 | MMT | 356 | MMT | 2200 | GRM | 4735 | CTQ
CEAG Crouse-Hinds | 51864 | CONDIT |  |  |  | 1 | EA | 4250217412974 | 76 | MMT | 175 | MMT | 356 | MMT | 2200 | GRM | 4735 | CTQ
CEAG Crouse-Hinds | 51865 | CONDIT |  |  |  | 1 | EA | 4250217484759 | 76 | MMT | 175 | MMT | 356 | MMT | 2 | KGM | 4735 | CTQ
CEAG Crouse-Hinds | 51866 | CONDIT |  |  |  | 1 | EA | 4251510790349 | 76 | MMT | 175 | MMT | 356 | MMT | 2 | KGM | 4735 | CTQ
CEAG Crouse-Hinds | 51867 | CONDIT |  |  |  | 1 | EA | 4250217484919 | 76 | MMT | 175 | MMT | 356 | MMT | 2 | KGM | 4735 | CTQ
CEAG Crouse-Hinds | 51868 | CONDIT |  |  |  | 1 | EA | 4250217412837 | 76 | MMT | 175 | MMT | 356 | MMT | 2 | KGM | 4735 | CTQ
CEAG Crouse-Hinds | 51870 | CONDIT |  |  |  | 1 | EA | 4250959900227 | 115 | MMT | 230 | MMT | 400 | MMT | 6.7 | KGM | 10580 | CTQ
CEAG Crouse-Hinds | 51871 | CONDIT |  |  |  | 1 | EA | 4250959900234 | 115 | MMT | 230 | MMT | 400 | MMT | 6.7 | KGM | 10580 | CTQ
CEAG Crouse-Hinds | 51872 | CONDIT |  |  |  | 1 | EA | 4250959900241 | 115 | MMT | 230 | MMT | 400 | MMT | 6.7 | KGM | 10580 | CTQ
CEAG Crouse-Hinds | 51873 | CONDIT |  |  |  | 1 | EA | 4250217412707 | 115 | MMT | 230 | MMT | 400 | MMT | 6.7 | KGM | 10580 | CTQ
CEAG Crouse-Hinds | 51874 | CONDIT |  |  |  | 1 | EA | 4250959900104 | 115 | MMT | 230 | MMT | 400 | MMT | 6.2 | KGM | 10580 | CTQ
CEAG Crouse-Hinds | 51875 | CONDIT |  |  |  | 1 | EA | 4251958106832 | 115 | MMT | 230 | MMT | 400 | MMT | 6.2 | KGM | 10580 | CTQ
CEAG Crouse-Hinds | 51876 | CONDIT |  |  |  | 1 | EA | 4250959900128 | 115 | MMT | 230 | MMT | 400 | MMT | 6.2 | KGM | 10580 | CTQ
CEAG Crouse-Hinds | 51877 | CONDIT |  |  |  | 1 | EA | 4250217413056 | 115 | MMT | 230 | MMT | 400 | MMT | 6.2 | KGM | 10580 | CTQ
CEAG Crouse-Hinds | 51878 | CONDIT |  |  |  | 1 | EA | 4250959921505 | 146.5 | MMT | 119 | MMT | 325 | MMT | 1.6 | KGM | 5666 | CTQ
CEAG Crouse-Hinds | 51879 | CONDIT |  |  |  | 1 | EA | 4250959921512 | 146.5 | MMT | 119 | MMT | 325 | MMT | 2.1 | KGM | 5666 | CTQ
CEAG Crouse-Hinds | 51880 | CONDIT |  |  |  | 1 | EA | 8435156903745 | 198 | MMT | 198 | MMT | 200 | MMT | 2.7 | KGM | 7841 | CTQ
CEAG Crouse-Hinds | 51881 | CONDIT |  |  |  | 1 | EA | 8435156903776 | 66 | MMT | 66 | MMT | 170 | MMT | 0.6 | KGM | 741 | CTQ
CEAG Crouse-Hinds | 51882 | CONDIT |  |  |  | 1 | EA | 8435156903752 | 198 | MMT | 198 | MMT | 200 | MMT | 2.7 | KGM | 7841 | CTQ
CEAG Crouse-Hinds | 51883 | CONDIT |  |  |  | 1 | EA | 8435156903783 | 70 | MMT | 70 | MMT | 170 | MMT | 0.7 | KGM | 833 | CTQ
CEAG Crouse-Hinds | 51885 | CONDIT |  |  |  | 1 | EA | 8435156917056 | 172 | MMT | 124 | MMT | 180 | MMT | 3 | KGM | 3839 | CTQ
CEAG Crouse-Hinds | 51888 | CONDIT |  |  |  | 1 | EA | 8435156927512 | 172 | MMT | 124 | MMT | 180 | MMT | 3 | KGM | 3839 | CTQ
CEAG Crouse-Hinds | 51890 | CONDIT |  |  |  | 1 | EA | 4250217402753 | 57 | MMT | 38 | MMT | 99 | MMT | 0.2 | KGM | 214 | CTQ
CEAG Crouse-Hinds | 51891 | CONDIT |  |  |  | 1 | EA | 4250217484858 | 76 | MMT | 175 | MMT | 356 | MMT | 2.1 | KGM | 4735 | CTQ
CEAG Crouse-Hinds | 51892 | CONDIT |  |  |  | 1 | EA | 4250217484834 | 76 | MMT | 175 | MMT | 356 | MMT | 2.5 | KGM | 4735 | CTQ
CEAG Crouse-Hinds | 51893 | CONDIT |  |  |  | 1 | EA | 4250217484933 | 76 | MMT | 175 | MMT | 356 | MMT | 2.1 | KGM | 4735 | CTQ
CEAG Crouse-Hinds | 51894 | CONDIT |  |  |  | 1 | EA | 4250217412783 | 76 | MMT | 175 | MMT | 356 | MMT | 2.1 | KGM | 4735 | CTQ
CEAG Crouse-Hinds | 51895 | CONDIT |  |  |  | 1 | EA | 4250217484711 | 76 | MMT | 175 | MMT | 356 | MMT | 2000 | GRM | 4735 | CTQ
CEAG Crouse-Hinds | 51896 | CONDIT |  |  |  | 1 | EA | 4250217484773 | 76 | MMT | 175 | MMT | 356 | MMT | 2000 | GRM | 4735 | CTQ
CEAG Crouse-Hinds | 51897 | CONDIT |  |  |  | 1 | EA | 4250217484872 | 76 | MMT | 175 | MMT | 356 | MMT | 1.8 | KGM | 4735 | CTQ
CEAG Crouse-Hinds | 51898 | CONDIT |  |  |  | 1 | EA | 4250217413131 | 76 | MMT | 175 | MMT | 356 | MMT | 2 | KGM | 4735 | CTQ
CEAG Crouse-Hinds | 51927 | CONDIT |  |  |  | 1 | EA | 4250217409851
CEAG Crouse-Hinds | 51927 | CONDIT |  |  |  | 10 | CT
CEAG Crouse-Hinds | 51950 | CONDIT |  |  |  | 1 | EA | 4250959902535 | 212.5 | MMT | 219 | MMT | 420 | MMT | 4.2 | KGM | 19546 | CTQ
CEAG Crouse-Hinds | 51951 | CONDIT |  |  |  | 1 | EA | 4250959902511 | 212.5 | MMT | 219 | MMT | 420 | MMT | 4.2 | KGM | 19546 | CTQ
CEAG Crouse-Hinds | 51952 | CONDIT |  |  |  | 1 | EA | 4250217404399 | 212.5 | MMT | 219 | MMT | 420 | MMT | 4.2 | KGM | 19546 | CTQ
CEAG Crouse-Hinds | 51953 | CONDIT |  |  |  | 1 | EA | 4250217404382 | 212.5 | MMT | 219 | MMT | 420 | MMT | 5.2 | KGM | 19546 | CTQ
CEAG Crouse-Hinds | 51954 | CONDIT |  |  |  | 1 | EA | 4250217404375 | 212.5 | MMT | 219 | MMT | 420 | MMT | 5.2 | KGM | 19546 | CTQ
CEAG Crouse-Hinds | 51955 | CONDIT |  |  |  | 1 | EA | 4250217404368 | 212.5 | MMT | 219 | MMT | 420 | MMT | 5.2 | KGM | 19546 | CTQ
CEAG Crouse-Hinds | 52017 | CONDIT |  |  |  | 1 | EA | 4250217410482 | 129 | MMT | 110 | MMT | 170 | MMT | 1.4 | KGM | 2412 | CTQ
CEAG Crouse-Hinds | 52018 | CONDIT |  |  |  | 1 | EA | 4250217410475 | 129 | MMT | 110 | MMT | 170 | MMT | 1.4 | KGM | 2412 | CTQ
CEAG Crouse-Hinds | 52019 | CONDIT |  |  |  | 1 | EA | 4250217410512 | 129 | MMT | 110 | MMT | 170 | MMT | 1.4 | KGM | 2412 | CTQ
CEAG Crouse-Hinds | 52020 | CONDIT |  |  |  | 1 | EA | 4250959904591 | 129 | MMT | 110 | MMT | 170 | MMT | 1.4 | KGM | 2412 | CTQ
CEAG Crouse-Hinds | 52021 | CONDIT |  |  |  | 1 | EA | 4250217410499 | 129 | MMT | 110 | MMT | 170 | MMT | 1.4 | KGM | 2412 | CTQ
CEAG Crouse-Hinds | 52022 | CONDIT |  |  |  | 1 | EA | 4250959904577 | 156 | MMT | 140 | MMT | 225 | MMT | 2.3 | KGM | 4914 | CTQ
CEAG Crouse-Hinds | 52023 | CONDIT |  |  |  | 1 | EA | 4250959904553 | 156 | MMT | 140 | MMT | 225 | MMT | 2.3 | KGM | 4914 | CTQ
CEAG Crouse-Hinds | 52024 | CONDIT |  |  |  | 1 | EA | 4250217410437 | 156 | MMT | 140 | MMT | 225 | MMT | 2.3 | KGM | 4914 | CTQ
CEAG Crouse-Hinds | 52025 | CONDIT |  |  |  | 1 | EA | 4250217410420 | 156 | MMT | 140 | MMT | 225 | MMT | 6 | KGM | 4914 | CTQ
CEAG Crouse-Hinds | 52026 | CONDIT |  |  |  | 1 | EA | 4250217410413 | 156 | MMT | 140 | MMT | 225 | MMT | 2.3 | KGM | 4914 | CTQ
CEAG Crouse-Hinds | 52027 | CONDIT |  |  |  | 1 | EA | 4250959904485 | [6 empty] | 10.1 | KGM
CEAG Crouse-Hinds | 52028 | CONDIT |  |  |  | 1 | EA | 4250959904461 | [6 empty] | 10.1 | KGM
CEAG Crouse-Hinds | 52035 | CONDIT |  |  |  | 1 | EA | 4250217403385 | 175 | MMT | 230 | MMT | 360 | MMT | 7 | KGM | 14490 | CTQ
CEAG Crouse-Hinds | 52040 | CONDIT |  |  |  | 1 | EA | 4250217412240
CEAG Crouse-Hinds | 52041 | CONDIT |  |  |  | 1 | EA | 4250217412233 | [6 empty] | 90.7 | GRM | 13000 | CTQ
CEAG Crouse-Hinds | 52042 | CONDIT |  |  |  | 1 | EA | 4250217412226 | [6 empty] | 11.6 | KGM
CEAG Crouse-Hinds | 52043 | CONDIT |  |  |  | 1 | EA | 4250217412219 | [6 empty] | 14 | KGM
CEAG Crouse-Hinds | 52044 | CONDIT |  |  |  | 1 | EA | 4250217412202
CEAG Crouse-Hinds | 52045 | CONDIT |  |  |  | 1 | EA | 4250217412196 | [6 empty] | 45.4 | GRM
CEAG Crouse-Hinds | 52046 | CONDIT |  |  |  | 1 | EA | 4250217412189 | [6 empty] | 11.6 | KGM
CEAG Crouse-Hinds | 52047 | CONDIT |  |  |  | 1 | EA | 4250217412172 | [6 empty] | 4.8 | KGM | 613 | CTQ
CEAG Crouse-Hinds | 52048 | CONDIT |  |  |  | 1 | EA | 4250217412165 | [6 empty] | 6.6 | KGM | 13000 | CTQ
CEAG Crouse-Hinds | 52049 | CONDIT |  |  |  | 1 | EA | 4250217412158
CEAG Crouse-Hinds | 52050 | CONDIT |  |  |  | 1 | EA | 4250217412141 | [6 empty] | 4.4 | KGM
CEAG Crouse-Hinds | 52051 | CONDIT |  |  |  | 1 | EA | 4250217412134 | [6 empty] | 90.7 | GRM
CEAG Crouse-Hinds | 52052 | CONDIT |  |  |  | 1 | EA | 4250217412127
CEAG Crouse-Hinds | 52053 | CONDIT |  |  |  | 1 | EA | 4250217412110 | [6 empty] | 6.4 | KGM
CEAG Crouse-Hinds | 52054 | CONDIT |  |  |  | 1 | EA | 4250217412103 | [6 empty] | 0.8 | KGM | 13000 | CTQ
CEAG Crouse-Hinds | 52055 | CONDIT |  |  |  | 1 | EA | 4250217412097 | [6 empty] | 226.8 | GRM
CEAG Crouse-Hinds | 52056 | CONDIT |  |  |  | 1 | EA | 4250217412080 | [6 empty] | 226.8 | GRM
CEAG Crouse-Hinds | 52057 | CONDIT |  |  |  | 1 | EA | 4250217412073 | [6 empty] | 45.4 | GRM
CEAG Crouse-Hinds | 52058 | CONDIT |  |  |  | 1 | EA | 4250217412066 | [6 empty] | 0.5 | KGM
CEAG Crouse-Hinds | 52059 | CONDIT |  |  |  | 1 | EA | 4250217412059 | [6 empty] | 0.5 | GRM
CEAG Crouse-Hinds | 52060 | CONDIT |  |  |  | 1 | EA | 4250217412042 | [6 empty] | 1.3 | KGM
CEAG Crouse-Hinds | 52061 | CONDIT |  |  |  | 1 | EA | 4250217412035 | [6 empty] | 0.7 | KGM
CEAG Crouse-Hinds | 52062 | CONDIT |  |  |  | 1 | EA | 4250217412028 | [6 empty] | 1.4 | KGM | 10 | CTQ
CEAG Crouse-Hinds | 52063 | CONDIT |  |  |  | 1 | EA | 4250217412011
CEAG Crouse-Hinds | 52064 | CONDIT |  |  |  | 1 | EA | 4250217412004
CEAG Crouse-Hinds | 52065 | CONDIT |  |  |  | 1 | EA | 4250217449529
CEAG Crouse-Hinds | 52066 | CONDIT |  |  |  | 1 | EA | 4250217449536
CEAG Crouse-Hinds | 52067 | CONDIT |  |  |  | 1 | EA | 4250217449512
CEAG Crouse-Hinds | 52068 | CONDIT |  |  |  | 1 | EA | 4250217449543
CEAG Crouse-Hinds | 52100 | CONDIT |  |  |  | 1 | EA | 4250959919809 | 200 | MMT | 134.5 | MMT | 271 | MMT | 2.3 | KGM | 7290 | CTQ
CEAG Crouse-Hinds | 52101 | CONDIT |  |  |  | 1 | EA | 4250959919816 | 200 | MMT | 134.5 | MMT | 271 | MMT | 2.4 | KGM | 7290 | CTQ
CEAG Crouse-Hinds | 52102 | CONDIT |  |  |  | 1 | EA | 4250959919823 | 200 | MMT | 271 | MMT | 271 | MMT | 2.6 | KGM | 14688 | CTQ
CEAG Crouse-Hinds | 52103 | CONDIT |  |  |  | 1 | EA | 4250959919861 | 275 | MMT | 271 | MMT | 271 | MMT | 6.3 | KGM | 20196 | CTQ
CEAG Crouse-Hinds | 52104 | CONDIT |  |  |  | 1 | EA | 4251510726218
CEAG Crouse-Hinds | 52105 | CONDIT |  |  |  | 1 | EA | 4251510726225
CEAG Crouse-Hinds | 52106 | CONDIT |  |  |  | 1 | EA | 4251510726232 | 275 | MMT | 271 | MMT | 271 | MMT | 10 | KGM | 20196 | CTQ
CEAG Crouse-Hinds | 52107 | CONDIT |  |  |  | 1 | EA | 4251510726249
CEAG Crouse-Hinds | 52108 | CONDIT |  |  |  | 1 | EA | 4251510726256
CEAG Crouse-Hinds | 52121 | CONDIT |  |  |  | 1 | EA | 4251510726263
CEAG Crouse-Hinds | 52122 | CONDIT |  |  |  | 1 | EA | 4251510726270
CEAG Crouse-Hinds | 52200 | CONDIT |  |  |  | 1 | EA | 4251510726393 | [6 empty] | 2.6 | KGM
CEAG Crouse-Hinds | 52202 | CONDIT |  |  |  | 1 | EA | 4251958142243 | 20 | MMT | 31 | MMT | 20 | MMT | 0.006 | KGM | 12.4 | CTQ
CEAG Crouse-Hinds | 52202 | CONDIT |  |  |  | 20 | CT
CEAG Crouse-Hinds | 52203 | CONDIT |  |  |  | 1 | EA | 4251958142250 | 24 | MMT | 33 | MMT | 24 | MMT | 0.015 | KGM | 0.019 | DMQ
CEAG Crouse-Hinds | 52203 | CONDIT |  |  |  | 20 | CT
CEAG Crouse-Hinds | 52204 | CONDIT |  |  |  | 1 | EA | 4251958142267 | 29 | MMT | 37.5 | MMT | 29 | MMT | 0.017 | KGM | 31.538 | CTQ
CEAG Crouse-Hinds | 52204 | CONDIT |  |  |  | 20 | CT
CEAG Crouse-Hinds | 52205 | CONDIT |  |  |  | 1 | EA | 4251958142274 | 29 | MMT | 37.5 | MMT | 29 | MMT | 0.017 | KGM | 31.538 | CTQ
CEAG Crouse-Hinds | 52205 | CONDIT |  |  |  | 20 | CT
CEAG Crouse-Hinds | 52206 | CONDIT |  |  |  | 1 | EA | 4251958142281 | 36 | MMT | 45.5 | MMT | 36 | MMT | 0.026 | KGM | 58.968 | CTQ
CEAG Crouse-Hinds | 52206 | CONDIT |  |  |  | 20 | CT
CEAG Crouse-Hinds | 52208 | CONDIT |  |  |  | 1 | EA | 4251958142298 | 20 | MMT | 31 | MMT | 20 | MMT | 0.006 | KGM | 12.4 | CTQ
CEAG Crouse-Hinds | 52208 | CONDIT |  |  |  | 20 | CT
CEAG Crouse-Hinds | 52209 | CONDIT |  |  |  | 1 | EA | 4251958142304 | 24 | MMT | 33 | MMT | 24 | MMT | 0.015 | KGM | 19.008 | CTQ
CEAG Crouse-Hinds | 52209 | CONDIT |  |  |  | 20 | CT
CEAG Crouse-Hinds | 52210 | CONDIT |  |  |  | 1 | EA | 4251958142311 | 29 | MMT | 37.5 | MMT | 29 | MMT | 0.017 | KGM | 31.538 | CTQ
CEAG Crouse-Hinds | 52210 | CONDIT |  |  |  | 20 | CT
CEAG Crouse-Hinds | 52211 | CONDIT |  |  |  | 1 | EA | 4251958142328 | 29 | MMT | 37.5 | MMT | 29 | MMT | 0.017 | KGM | 31.538 | CTQ
CEAG Crouse-Hinds | 52211 | CONDIT |  |  |  | 20 | CT
CEAG Crouse-Hinds | 52212 | CONDIT |  |  |  | 1 | EA | 4251958142335 | 36 | MMT | 45.5 | MMT | 36 | MMT | 0.026 | KGM | 58.968 | CTQ
CEAG Crouse-Hinds | 52212 | CONDIT |  |  |  | 20 | CT
CEAG Crouse-Hinds | 52213 | CONDIT |  |  |  | 1 | EA | 4251958142342 | [6 empty] | 0.028 | KGM
CEAG Crouse-Hinds | 52213 | CONDIT |  |  |  | 10 | CT
CEAG Crouse-Hinds | 52214 | CONDIT |  |  |  | 1 | EA | 4251958142359 | [6 empty] | 0.028 | KGM
CEAG Crouse-Hinds | 52214 | CONDIT |  |  |  | 10 | CT
CEAG Crouse-Hinds | 52215 | CONDIT |  |  |  | 1 | EA | 4251958142366 | [6 empty] | 0.028 | KGM
CEAG Crouse-Hinds | 52215 | CONDIT |  |  |  | 5 | CT
CEAG Crouse-Hinds | 52217 | CONDIT |  |  |  | 1 | EA | 4251958142373 | 20 | MMT | 31 | MMT | 20 | MMT | 0.006 | KGM | 12.4 | CTQ
CEAG Crouse-Hinds | 52217 | CONDIT |  |  |  | 20 | CT
CEAG Crouse-Hinds | 52218 | CONDIT |  |  |  | 1 | EA | 4251958142380 | 24 | MMT | 33 | MMT | 24 | MMT | 0.015 | KGM | 0.019 | DMQ
CEAG Crouse-Hinds | 52218 | CONDIT |  |  |  | 20 | CT
CEAG Crouse-Hinds | 52219 | CONDIT |  |  |  | 1 | EA | 4251958142397 | 29 | MMT | 37.5 | MMT | 29 | MMT | 0.017 | KGM | 31.538 | CTQ
CEAG Crouse-Hinds | 52219 | CONDIT |  |  |  | 20 | CT
CEAG Crouse-Hinds | 52220 | CONDIT |  |  |  | 1 | EA | 4251958142403 | 29 | MMT | 37.5 | MMT | 29 | MMT | 0.017 | KGM | 31.538 | CTQ
CEAG Crouse-Hinds | 52220 | CONDIT |  |  |  | 20 | CT
CEAG Crouse-Hinds | 52221 | CONDIT |  |  |  | 1 | EA | 4251958142410 | 36 | MMT | 45.5 | MMT | 36 | MMT | 0.026 | KGM | 0.059 | DMQ
CEAG Crouse-Hinds | 52221 | CONDIT |  |  |  | 20 | CT
CEAG Crouse-Hinds | 52223 | CONDIT |  |  |  | 1 | EA | 4251958142427 | 20 | MMT | 31 | MMT | 20 | MMT | 0.006 | KGM | 12.4 | CTQ
CEAG Crouse-Hinds | 52223 | CONDIT |  |  |  | 20 | CT
CEAG Crouse-Hinds | 52224 | CONDIT |  |  |  | 1 | EA | 4251958142434 | 24 | MMT | 33 | MMT | 24 | MMT | 0.015 | KGM | 19.008 | CTQ
CEAG Crouse-Hinds | 52224 | CONDIT |  |  |  | 20 | CT
CEAG Crouse-Hinds | 52225 | CONDIT |  |  |  | 1 | EA | 4251958142441 | 29 | MMT | 37.5 | MMT | 29 | MMT | 0.017 | KGM | 31.538 | CTQ
CEAG Crouse-Hinds | 52225 | CONDIT |  |  |  | 20 | CT
CEAG Crouse-Hinds | 52226 | CONDIT |  |  |  | 1 | EA | 4251958142458 | 29 | MMT | 37.5 | MMT | 29 | MMT | 0.017 | KGM | 31.538 | CTQ
CEAG Crouse-Hinds | 52226 | CONDIT |  |  |  | 20 | CT
CEAG Crouse-Hinds | 52227 | CONDIT |  |  |  | 1 | EA | 4251958142465 | 36 | MMT | 45.5 | MMT | 36 | MMT | 0.026 | KGM | 58.968 | CTQ
CEAG Crouse-Hinds | 52227 | CONDIT |  |  |  | 20 | CT
CEAG Crouse-Hinds | 52228 | CONDIT |  |  |  | 1 | EA | 4251958142472 | [6 empty] | 0.028 | KGM
CEAG Crouse-Hinds | 52228 | CONDIT |  |  |  | 10 | CT
CEAG Crouse-Hinds | 52229 | CONDIT |  |  |  | 1 | EA | 4251958142489 | [6 empty] | 0.028 | KGM
CEAG Crouse-Hinds | 52229 | CONDIT |  |  |  | 10 | CT
CEAG Crouse-Hinds | 52230 | CONDIT |  |  |  | 1 | EA | 4251958142496 | [6 empty] | 0.028 | KGM
CEAG Crouse-Hinds | 52230 | CONDIT |  |  |  | 5 | CT
CEAG Crouse-Hinds | 52232 | CONDIT |  |  |  | 1 | EA | 4251958143462 | [6 empty] | 0.11 | KGM
CEAG Crouse-Hinds | 52232 | CONDIT |  |  |  | 20 | CT
CEAG Crouse-Hinds | 52233 | CONDIT |  |  |  | 1 | EA | 4251958143479 | [6 empty] | 0.11 | KGM
CEAG Crouse-Hinds | 52233 | CONDIT |  |  |  | 20 | CT
CEAG Crouse-Hinds | 52234 | CONDIT |  |  |  | 1 | EA | 4251958143486 | [6 empty] | 0.11 | KGM
CEAG Crouse-Hinds | 52234 | CONDIT |  |  |  | 20 | CT
CEAG Crouse-Hinds | 52235 | CONDIT |  |  |  | 1 | EA | 4251958143493 | [6 empty] | 0.11 | KGM
CEAG Crouse-Hinds | 52235 | CONDIT |  |  |  | 20 | CT
CEAG Crouse-Hinds | 52236 | CONDIT |  |  |  | 1 | EA | 4251958143509 | [6 empty] | 0.11 | KGM
CEAG Crouse-Hinds | 52236 | CONDIT |  |  |  | 10 | CT
CEAG Crouse-Hinds | 52237 | CONDIT |  |  |  | 1 | EA | 4251958143516 | [6 empty] | 0.11 | KGM
CEAG Crouse-Hinds | 52237 | CONDIT |  |  |  | 10 | CT
CEAG Crouse-Hinds | 52238 | CONDIT |  |  |  | 1 | EA | 4251958144223 | [6 empty] | 0.11 | KGM
CEAG Crouse-Hinds | 52238 | CONDIT |  |  |  | 5 | CT
CEAG Crouse-Hinds | 52300 | CONDIT |  |  |  | 1 | EA | 4251510722418 | [6 empty] | 9.5 | KGM
CEAG Crouse-Hinds | 52301 | CONDIT |  |  |  | 1 | EA | 4251510722562 | [6 empty] | 9.5 | KGM
CEAG Crouse-Hinds | 52302 | CONDIT |  |  |  | 1 | EA | 4251510722579 | [6 empty] | 9.5 | KGM
CEAG Crouse-Hinds | 52303 | CONDIT |  |  |  | 1 | EA | 4251510722586 | [6 empty] | 9.5 | KGM
CEAG Crouse-Hinds | 52304 | CONDIT |  |  |  | 1 | EA | 4251510723828 | 115 | MMT | 201 | MMT | 770 | MMT | 6.7 | KGM | 17799 | CTQ
CEAG Crouse-Hinds | 52305 | CONDIT |  |  |  | 1 | EA | 4251510723835 | 115 | MMT | 201 | MMT | 770 | MMT | 6.7 | KGM | 17799 | CTQ
CEAG Crouse-Hinds | 52306 | CONDIT |  |  |  | 1 | EA | 4251510723842 | 115 | MMT | 201 | MMT | 770 | MMT | 6.7 | KGM | 17799 | CTQ
CEAG Crouse-Hinds | 52307 | CONDIT |  |  |  | 1 | EA | 4251510723859 | [6 empty] | 9.5 | KGM
CEAG Crouse-Hinds | 52308 | CONDIT |  |  |  | 1 | EA | 4251510723903 | 115 | MMT | 201 | MMT | 931 | MMT | 8 | KGM | 21520 | CTQ
CEAG Crouse-Hinds | 52309 | CONDIT |  |  |  | 1 | EA | 4251510723910 | [6 empty] | 10.5 | KGM
CEAG Crouse-Hinds | 52310 | CONDIT |  |  |  | 1 | EA | 4251510723927 | [6 empty] | 10.5 | KGM
CEAG Crouse-Hinds | 52311 | CONDIT |  |  |  | 1 | EA | 4251510723934 | 115 | MMT | 201 | MMT | 931 | MMT | 8 | KGM | 21520 | CTQ
CEAG Crouse-Hinds | 52312 | CONDIT |  |  |  | 1 | EA | 4251510722616 | [6 empty] | 9.5 | KGM
CEAG Crouse-Hinds | 52313 | CONDIT |  |  |  | 1 | EA | 4251510722623 | [6 empty] | 9.5 | KGM
CEAG Crouse-Hinds | 52314 | CONDIT |  |  |  | 1 | EA | 4251510723804 | [6 empty] | 9.5 | KGM
CEAG Crouse-Hinds | 52315 | CONDIT |  |  |  | 1 | EA | 4251510723811 | [6 empty] | 8 | KGM
CEAG Crouse-Hinds | 52316 | CONDIT |  |  |  | 1 | EA | 4251510723866 | [6 empty] | 9.5 | KGM
CEAG Crouse-Hinds | 52317 | CONDIT |  |  |  | 1 | EA | 4251510723873 | [6 empty] | 9.5 | KGM
CEAG Crouse-Hinds | 52318 | CONDIT |  |  |  | 1 | EA | 4251510723880 | 115 | MMT | 201 | MMT | 770 | MMT | 6.7 | KGM | 17799 | CTQ
CEAG Crouse-Hinds | 52319 | CONDIT |  |  |  | 1 | EA | 4251510723897 | [6 empty] | 8 | KGM
CEAG Crouse-Hinds | 52320 | CONDIT |  |  |  | 1 | EA | 4251510723941 | [6 empty] | 10.5 | KGM
CEAG Crouse-Hinds | 52321 | CONDIT |  |  |  | 1 | EA | 4251510723958 | 115 | MMT | 201 | MMT | 931 | MMT | 8000 | GRM | 21520 | CTQ
CEAG Crouse-Hinds | 52322 | CONDIT |  |  |  | 1 | EA | 4251510723965 | 115 | MMT | 201 | MMT | 931 | MMT | 8 | KGM | 21520 | CTQ
CEAG Crouse-Hinds | 52323 | CONDIT |  |  |  | 1 | EA | 4251510723972 | [6 empty] | 10.5 | KGM
CEAG Crouse-Hinds | 52324 | CONDIT |  |  |  | 1 | EA | 4251510779108 | [6 empty] | 10.5 | KGM
CEAG Crouse-Hinds | 52325 | CONDIT |  |  |  | 1 | EA | 4251510779115 | [6 empty] | 10.5 | KGM
CEAG Crouse-Hinds | 52326 | CONDIT |  |  |  | 1 | EA | 4251510789114 | [6 empty] | 10.5 | KGM
CEAG Crouse-Hinds | 52327 | CONDIT |  |  |  | 1 | EA | 4251958106023 | [6 empty] | 10.5 | KGM
CEAG Crouse-Hinds | 52328 | CONDIT |  |  |  | 1 | EA | 4251510786946 | 115.5 | MMT | 201 | MMT | 931 | MMT | 10500 | GRM | 21613.63 | CTQ
CEAG Crouse-Hinds | 52329 | CONDIT |  |  |  | 1 | EA | 4251510799519 | [6 empty] | 10.5 | KGM
CEAG Crouse-Hinds | 52330 | CONDIT |  |  |  | 1 | EA | 4251510783617 | [6 empty] | 10.5 | KGM
CEAG Crouse-Hinds | 52331 | CONDIT |  |  |  | 1 | EA | 4251958109970 | [6 empty] | 8 | KGM
CEAG Crouse-Hinds | 52332 | CONDIT |  |  |  | 1 | EA | 4251510702762 | [6 empty] | 9.5 | KGM
CEAG Crouse-Hinds | 52333 | CONDIT |  |  |  | 1 | EA | 4251510799427 | [6 empty] | 9.5 | KGM
CEAG Crouse-Hinds | 52334 | CONDIT |  |  |  | 1 | EA | 4251510700157 | [6 empty] | 9.5 | KGM
CEAG Crouse-Hinds | 52335 | CONDIT |  |  |  | 1 | EA | 4251958107884 | [6 empty] | 9.5 | KGM
CEAG Crouse-Hinds | 52336 | CONDIT |  |  |  | 1 | EA | 4251510700508 | [6 empty] | 9.5 | KGM
CEAG Crouse-Hinds | 52337 | CONDIT |  |  |  | 1 | EA | 4251510799434 | [6 empty] | 9.5 | KGM
CEAG Crouse-Hinds | 52338 | CONDIT |  |  |  | 1 | EA | 4251510700164 | [6 empty] | 9.5 | KGM
CEAG Crouse-Hinds | 52339 | CONDIT |  |  |  | 1 | EA | 4251510799540 | [6 empty] | 9.5 | KGM
CEAG Crouse-Hinds | 52340 | CONDIT |  |  |  | 1 | EA | 4251510701833 | 115.5 | MMT | 201 | MMT | 770 | MMT | 9500 | GRM | 17875.94 | CTQ
CEAG Crouse-Hinds | 52341 | CONDIT |  |  |  | 1 | EA | 4251510701826 | 115.5 | MMT | 201 | MMT | 770 | MMT | 9500 | GRM | 17875.94 | CTQ
CEAG Crouse-Hinds | 52342 | CONDIT |  |  |  | 1 | EA | 4251958107891 | [6 empty] | 9.5 | KGM
CEAG Crouse-Hinds | 52343 | CONDIT |  |  |  | 1 | EA | 4251958106276 | [6 empty] | 9.5 | KGM
CEAG Crouse-Hinds | 52344 | CONDIT |  |  |  | 1 | EA | 4251510799618 | 115.5 | MMT | 201 | MMT | 770 | MMT | 9500 | GRM | 17875.94 | CTQ
CEAG Crouse-Hinds | 52345 | CONDIT |  |  |  | 1 | EA | 4251510799441 | 115.5 | MMT | 201 | MMT | 770 | MMT | 9500 | GRM | 17875.94 | CTQ
CEAG Crouse-Hinds | 52346 | CONDIT |  |  |  | 1 | EA | 4251958108805 | [6 empty] | 9.5 | KGM
CEAG Crouse-Hinds | 52347 | CONDIT |  |  |  | 1 | EA | 4251510702090 | [6 empty] | 9.5 | KGM
CEAG Crouse-Hinds | 52348 | CONDIT |  |  |  | 1 | EA | 4251510771119 | [6 empty] | 9.5 | KGM
CEAG Crouse-Hinds | 52349 | CONDIT |  |  |  | 1 | EA | 4251510791209 | [6 empty] | 9.5 | KGM
CEAG Crouse-Hinds | 52350 | CONDIT |  |  |  | 1 | EA | 4251510791308 | [6 empty] | 10.5 | KGM
CEAG Crouse-Hinds | 52351 | CONDIT |  |  |  | 1 | EA | 4251510781415 | [6 empty] | 9.5 | KGM
CEAG Crouse-Hinds | 52352 | CONDIT |  |  |  | 1 | EA | 4251510780326 | [6 empty] | 9.5 | KGM
CEAG Crouse-Hinds | 52353 | CONDIT |  |  |  | 1 | EA | 4251510782801 | [6 empty] | 10.5 | KGM
CEAG Crouse-Hinds | 52354 | CONDIT |  |  |  | 1 | EA | 4251958157131 | [6 empty] | 6.7 | KGM
CEAG Crouse-Hinds | 52355 | CONDIT |  |  |  | 1 | EA | 4251510786106 | [6 empty] | 10.5 | KGM
CEAG Crouse-Hinds | 52356 | CONDIT |  |  |  | 1 | EA | 4251510772703 | [6 empty] | 10.5 | KGM
CEAG Crouse-Hinds | 52357 | CONDIT |  |  |  | 1 | EA | 4251510789107 | [6 empty] | 10.5 | KGM
CEAG Crouse-Hinds | 52358 | CONDIT |  |  |  | 1 | EA | 4251510754334 | [6 empty] | 10.5 | KGM
CEAG Crouse-Hinds | 52359 | CONDIT |  |  |  | 1 | EA | 4251510773908 | [6 empty] | 10.5 | KGM
CEAG Crouse-Hinds | 52360 | CONDIT |  |  |  | 1 | EA | 4251510749750 | [6 empty] | 10.5 | KGM
CEAG Crouse-Hinds | 52361 | CONDIT |  |  |  | 1 | EA | 4251958143837 | [6 empty] | 10.5 | KGM
CEAG Crouse-Hinds | 52362 | CONDIT |  |  |  | 1 | EA | 4251510749767 | [6 empty] | 10.5 | KGM
CEAG Crouse-Hinds | 52367 | CONDIT |  |  |  | 1 | EA | 4251510745158 | [6 empty] | 1.4 | KGM | 3600 | CTQ
CEAG Crouse-Hinds | 52368 | CONDIT |  |  |  | 1 | EA | 4251510745141 | [6 empty] | 1.4 | KGM | 3600 | CTQ
CEAG Crouse-Hinds | 52369 | CONDIT |  |  |  | 1 | EA | 4251510745134 | [6 empty] | 1.4 | KGM | 3600 | CTQ
CEAG Crouse-Hinds | 52370 | CONDIT |  |  |  | 1 | EA | 4251510745127 | [6 empty] | 1.4 | KGM | 3600 | CTQ
CEAG Crouse-Hinds | 52371 | CONDIT |  |  |  | 1 | EA | 4251510745110 | [6 empty] | 1.4 | KGM | 3600 | CTQ
CEAG Crouse-Hinds | 52372 | CONDIT |  |  |  | 1 | EA | 4251510745103 | [6 empty] | 1.4 | KGM | 3600 | CTQ
CEAG Crouse-Hinds | 52373 | CONDIT |  |  |  | 1 | EA | 4251510744854 | [6 empty] | 0.4 | KGM
CEAG Crouse-Hinds | 52374 | CONDIT |  |  |  | 1 | EA | 4251510744861 | [6 empty] | 0.4 | KGM
CEAG Crouse-Hinds | 52375 | CONDIT |  |  |  | 1 | EA | 4251510745165 | 138 | MMT | 187 | MMT | 305 | MMT | 101 | GRM | 7871 | CTQ
CEAG Crouse-Hinds | 52376 | CONDIT |  |  |  | 1 | EA | 4251510745172 | 138 | MMT | 187 | MMT | 305 | MMT | 101 | GRM | 7871 | CTQ
CEAG Crouse-Hinds | 52377 | CONDIT |  |  |  | 1 | EA | 4251510739447 | 138 | MMT | 187 | MMT | 305 | MMT | 101 | GRM | 7871 | CTQ
CEAG Crouse-Hinds | 52378 | CONDIT |  |  |  | 1 | EA | 4251510793357 | 138 | MMT | 187 | MMT | 305 | MMT | 101 | GRM | 7871 | CTQ
CEAG Crouse-Hinds | 52379 | CONDIT |  |  |  | 1 | EA | 4251958110945 | [6 empty] | 2.1 | KGM | 9146 | CTQ
CEAG Crouse-Hinds | 52398 | CONDIT |  |  |  | 1 | EA | 4251958113526 | [6 empty] | 2.1 | KGM | 9146 | CTQ
CEAG Crouse-Hinds | 52500 | CONDIT |  |  |  | 1 | EA | 4250217409639
CEAG Crouse-Hinds | 52501 | CONDIT |  |  |  | 1 | EA | 4251510776213
CEAG Crouse-Hinds | 52502 | CONDIT |  |  |  | 1 | EA | 4251510776220 | [6 empty] | 0.5 | KGM
CEAG Crouse-Hinds | 52503 | CONDIT |  |  |  | 1 | EA | 4251510776237 | [6 empty] | 0.5 | KGM
CEAG Crouse-Hinds | 52504 | CONDIT |  |  |  | 1 | EA | 4250217483462 | [6 empty] | 0.6 | KGM
CEAG Crouse-Hinds | 52505 | CONDIT |  |  |  | 1 | EA | 4250959950550 | [6 empty] | 0.5 | KGM
CEAG Crouse-Hinds | 52506 | CONDIT |  |  |  | 1 | EA | 4250217483455 | [6 empty] | 0.5 | KGM
CEAG Crouse-Hinds | 52507 | CONDIT |  |  |  | 1 | EA | 4250217402883 | [6 empty] | 0.2 | KGM
CEAG Crouse-Hinds | 52508 | CONDIT |  |  |  | 1 | EA | 4250217472657 | [6 empty] | 0.2 | KGM
CEAG Crouse-Hinds | 52509 | CONDIT |  |  |  | 1 | EA | 4251510726430 | [6 empty] | 0.2 | KGM
CEAG Crouse-Hinds | 52510 | CONDIT |  |  |  | 1 | EA | 4251510775926 | [8 empty] | 512 | CTQ
CEAG Crouse-Hinds | 52515 | CONDIT |  |  |  | 1 | EA | 4251510704469 | [8 empty] | 430 | CTQ
CEAG Crouse-Hinds | 52516 | CONDIT |  |  |  | 1 | EA | 4250217472671
CEAG Crouse-Hinds | 52517 | CONDIT |  |  |  | 1 | EA | 4250217472695
CEAG Crouse-Hinds | 52518 | CONDIT |  |  |  | 1 | EA | 4251510726478 | [8 empty] | 260 | CTQ
CEAG Crouse-Hinds | 52524 | CONDIT |  |  |  | 1 | EA | 4251510726539
CEAG Crouse-Hinds | 52525 | CONDIT |  |  |  | 1 | EA | 4251510726546
CEAG Crouse-Hinds | 52526 | CONDIT |  |  |  | 1 | EA | 4251510726553
CEAG Crouse-Hinds | 52527 | CONDIT |  |  |  | 1 | EA | 4251510726560 | [6 empty] | 0.2 | KGM
CEAG Crouse-Hinds | 52528 | CONDIT |  |  |  | 1 | EA | 4250217472787 | [8 empty] | 260 | CTQ
CEAG Crouse-Hinds | 52529 | CONDIT |  |  |  | 1 | EA | 4251510726577
CEAG Crouse-Hinds | 52530 | CONDIT |  |  |  | 1 | EA | 4250217472732 | [8 empty] | 430 | CTQ
CEAG Crouse-Hinds | 52531 | CONDIT |  |  |  | 1 | EA | 4251510726584
CEAG Crouse-Hinds | 52532 | CONDIT |  |  |  | 1 | EA | 4250217472664
CEAG Crouse-Hinds | 52533 | CONDIT |  |  |  | 1 | EA | 4250217409677
CEAG Crouse-Hinds | 52534 | CONDIT |  |  |  | 1 | EA | 4250217409660
CEAG Crouse-Hinds | 52535 | CONDIT |  |  |  | 1 | EA | 4250217409653
CEAG Crouse-Hinds | 52536 | CONDIT |  |  |  | 1 | EA | 4250217409646
CEAG Crouse-Hinds | 52537 | CONDIT |  |  |  | 1 | EA | 4250217410215 | [8 empty] | 850 | CTQ
CEAG Crouse-Hinds | 52538 | CONDIT |  |  |  | 1 | EA | 4250217410192 | [8 empty] | 906 | CTQ
CEAG Crouse-Hinds | 52539 | CONDIT |  |  |  | 1 | EA | 4250217410185 | [6 empty] | 0.2 | KGM | 1190 | CTQ
CEAG Crouse-Hinds | 52540 | CONDIT |  |  |  | 1 | EA | 4250217410130
CEAG Crouse-Hinds | 52541 | CONDIT |  |  |  | 1 | EA | 4250217410161 | [8 empty] | 11327 | CTQ
CEAG Crouse-Hinds | 52542 | CONDIT |  |  |  | 1 | EA | 4250217410147
CEAG Crouse-Hinds | 52570 | CONDIT |  |  |  | 1 | EA | 4250217409899
CEAG Crouse-Hinds | 52570 | CONDIT |  |  |  | 10 | CT
CEAG Crouse-Hinds | 52571 | CONDIT |  |  |  | 1 | EA | 4250217409882
CEAG Crouse-Hinds | 52571 | CONDIT |  |  |  | 10 | CT
CEAG Crouse-Hinds | 52572 | CONDIT |  |  |  | 1 | EA | 4250217409875
CEAG Crouse-Hinds | 52572 | CONDIT |  |  |  | 10 | CT
CEAG Crouse-Hinds | 52573 | CONDIT |  |  |  | 1 | EA | 4250217409820 | [8 empty] | 440 | CTQ
CEAG Crouse-Hinds | 52573 | CONDIT |  |  |  | 10 | CT
CEAG Crouse-Hinds | 52574 | CONDIT |  |  |  | 1 | EA | 4250217409806
CEAG Crouse-Hinds | 52574 | CONDIT |  |  |  | 10 | CT
CEAG Crouse-Hinds | 52575 | CONDIT |  |  |  | 1 | EA | 4250217409783
CEAG Crouse-Hinds | 52575 | CONDIT |  |  |  | 10 | CT
CEAG Crouse-Hinds | 52576 | CONDIT |  |  |  | 1 | EA | 4250217409769
CEAG Crouse-Hinds | 52576 | CONDIT |  |  |  | 10 | CT
CEAG Crouse-Hinds | 52577 | CONDIT |  |  |  | 1 | EA | 4250217409752
CEAG Crouse-Hinds | 52577 | CONDIT |  |  |  | 10 | CT
CEAG Crouse-Hinds | 52578 | CONDIT |  |  |  | 1 | EA | 4250217409745
CEAG Crouse-Hinds | 52578 | CONDIT |  |  |  | 10 | CT
CEAG Crouse-Hinds | 52579 | CONDIT |  |  |  | 1 | EA | 4250217409738
CEAG Crouse-Hinds | 52579 | CONDIT |  |  |  | 10 | CT
CEAG Crouse-Hinds | 52580 | CONDIT |  |  |  | 1 | EA | 4250217409721
CEAG Crouse-Hinds | 52580 | CONDIT |  |  |  | 10 | CT
CEAG Crouse-Hinds | 52581 | CONDIT |  |  |  | 1 | EA | 4250217409714
CEAG Crouse-Hinds | 52581 | CONDIT |  |  |  | 10 | CT
CEAG Crouse-Hinds | 52582 | CONDIT |  |  |  | 1 | EA | 4250217409707
CEAG Crouse-Hinds | 52582 | CONDIT |  |  |  | 10 | CT
CEAG Crouse-Hinds | 52583 | CONDIT |  |  |  | 1 | EA | 4250217409691 | [8 empty] | 210 | CTQ
CEAG Crouse-Hinds | 52583 | CONDIT |  |  |  | 10 | CT
CEAG Crouse-Hinds | 52584 | CONDIT |  |  |  | 1 | EA | 4251510726676
CEAG Crouse-Hinds | 52588 | CONDIT |  |  |  | 1 | EA | 4251510775940
CEAG Crouse-Hinds | 52588 | CONDIT |  |  |  | 5 | CT
CEAG Crouse-Hinds | 52589 | CONDIT |  |  |  | 1 | EA | 4250959904188 | [8 empty] | 9 | CTQ
CEAG Crouse-Hinds | 52589 | CONDIT |  |  |  | 5 | CT
CEAG Crouse-Hinds | 52590 | CONDIT |  |  |  | 1 | EA | 4251510726683 | [6 empty] | 0.3 | KGM | 1444 | CTQ
CEAG Crouse-Hinds | 52591 | CONDIT |  |  |  | 1 | EA | 4251510726690 | [6 empty] | 0.2 | KGM
CEAG Crouse-Hinds | 52592 | CONDIT |  |  |  | 1 | EA | 4251510726706 | [6 empty] | 0.2 | KGM | 510 | CTQ
CEAG Crouse-Hinds | 52593 | CONDIT |  |  |  | 1 | EA | 4251510726713 | [6 empty] | 0.2 | KGM | 510 | CTQ
CEAG Crouse-Hinds | 52594 | CONDIT |  |  |  | 1 | EA | 4251510726720 | [6 empty] | 0.2 | KGM | 510 | CTQ
CEAG Crouse-Hinds | 52595 | CONDIT |  |  |  | 1 | EA | 4251510726737 | [6 empty] | 0.2 | KGM | 510 | CTQ
CEAG Crouse-Hinds | 52596 | CONDIT |  |  |  | 1 | EA | 4251510726744 | [6 empty] | 0.2 | KGM | 510 | CTQ
CEAG Crouse-Hinds | 52597 | CONDIT |  |  |  | 1 | EA | 4251510726751 | [6 empty] | 0.2 | KGM | 510 | CTQ
CEAG Crouse-Hinds | 52598 | CONDIT |  |  |  | 1 | EA | 4251510726768 | [6 empty] | 0.2 | KGM | 510 | CTQ
CEAG Crouse-Hinds | 52599 | CONDIT |  |  |  | 1 | EA | 4251510726775 | [6 empty] | 0.2 | KGM | 510 | CTQ
CEAG Crouse-Hinds | 52630 | CONDIT |  |  |  | 1 | EA | 4250217400193 | [6 empty] | 3.5 | KGM
CEAG Crouse-Hinds | 52631 | CONDIT |  |  |  | 1 | EA | 4250217400209 | [6 empty] | 2.6 | KGM | 13000 | CTQ
CEAG Crouse-Hinds | 52632 | CONDIT |  |  |  | 1 | EA | 4250217400216 | [6 empty] | 4.4 | KGM
CEAG Crouse-Hinds | 52633 | CONDIT |  |  |  | 1 | EA | 4250217400223 | [6 empty] | 4.2 | KGM | 13000 | CTQ
CEAG Crouse-Hinds | 52636 | CONDIT |  |  |  | 1 | EA | 4250217425547
CEAG Crouse-Hinds | 52637 | CONDIT |  |  |  | 1 | EA | 4250217444937 | [6 empty] | 2.5 | KGM
CEAG Crouse-Hinds | 52638 | CONDIT |  |  |  | 1 | EA | 4250217444944 | [6 empty] | 4.6 | KGM
CEAG Crouse-Hinds | 52639 | CONDIT |  |  |  | 1 | EA | 4250217444951 | [6 empty] | 5.7 | KGM
CEAG Crouse-Hinds | 52640 | CONDIT |  |  |  | 1 | EA | 4250217444968 | [6 empty] | 3 | KGM
CEAG Crouse-Hinds | 52641 | CONDIT |  |  |  | 1 | EA | 4250217444975 | [6 empty] | 5.6 | KGM
CEAG Crouse-Hinds | 52642 | CONDIT |  |  |  | 1 | EA | 4250217444982 | [6 empty] | 6.8 | KGM
CEAG Crouse-Hinds | 52645 | CONDIT |  |  |  | 1 | EA | 4250217483561 | 100 | MMT | 100 | MMT | 280 | MMT | 101 | GRM | 2800 | CTQ
CEAG Crouse-Hinds | 52646 | CONDIT |  |  |  | 1 | EA | 4250959901293 | 100 | MMT | 100 | MMT | 280 | MMT | 101 | GRM | 2800 | CTQ
CEAG Crouse-Hinds | 52647 | CONDIT |  |  |  | 1 | EA | 4251958123808 | 100 | MMT | 100 | MMT | 280 | MMT | 101 | GRM | 2800 | CTQ
CEAG Crouse-Hinds | 52648 | CONDIT |  |  |  | 1 | EA | 4250217422119 | 100 | MMT | 100 | MMT | 280 | MMT | 101 | GRM | 2800 | CTQ
CEAG Crouse-Hinds | 52649 | CONDIT |  |  |  | 1 | EA | 4250217411984 | [6 empty] | 0.7 | KGM
CEAG Crouse-Hinds | 52651 | CONDIT |  |  |  | 1 | EA | 4250217411960 | [6 empty] | 1.2 | KGM
CEAG Crouse-Hinds | 52683 | CONDIT |  |  |  | 1 | EA | 4251510792107
CEAG Crouse-Hinds | 52684 | CONDIT |  |  |  | 1 | EA | 4251510792114
CEAG Crouse-Hinds | 52685 | CONDIT |  |  |  | 1 | EA | 4251510792121
CEAG Crouse-Hinds | 52686 | CONDIT |  |  |  | 1 | EA | 4251510792138
CEAG Crouse-Hinds | 52687 | CONDIT |  |  |  | 1 | EA | 4251510792145
CEAG Crouse-Hinds | 52688 | CONDIT |  |  |  | 1 | EA | 4251510792152
CEAG Crouse-Hinds | 52689 | CONDIT |  |  |  | 1 | EA | 4251510792169
CEAG Crouse-Hinds | 52690 | CONDIT |  |  |  | 1 | EA | 4251510792176
CEAG Crouse-Hinds | 52720 | CONDIT |  |  |  | 1 | EA | 4251510702656 | 130 | MMT | 188 | MMT | 760 | MMT | 8.2 | KGM | 18574.4 | CTQ
CEAG Crouse-Hinds | 52721 | CONDIT |  |  |  | 1 | EA | 4251510702663 | 130 | MMT | 188 | MMT | 760 | MMT | 7.5 | KGM | 18574.4 | CTQ
CEAG Crouse-Hinds | 52722 | CONDIT |  |  |  | 1 | EA | 4251510709204 | 130 | MMT | 188 | MMT | 1060 | MMT | 7.7 | KGM | 25906 | CTQ
CEAG Crouse-Hinds | 52723 | CONDIT |  |  |  | 1 | EA | 4251510702557 | 130 | MMT | 188 | MMT | 1060 | MMT | 7.7 | KGM | 25906 | CTQ
CEAG Crouse-Hinds | 52724 | CONDIT |  |  |  | 1 | EA | 4251510702670 | 130 | MMT | 188 | MMT | 1360 | MMT | 12.4 | KGM | 33238 | CTQ
CEAG Crouse-Hinds | 52725 | CONDIT |  |  |  | 1 | EA | 4251510702687 | 130 | MMT | 188 | MMT | 1360 | MMT | 12.5 | KGM | 33238 | CTQ
CEAG Crouse-Hinds | 52726 | CONDIT |  |  |  | 1 | EA | 4251510709211 | 130 | MMT | 188 | MMT | 1360 | MMT | 11.1 | KGM | 33238 | CTQ
CEAG Crouse-Hinds | 52727 | CONDIT |  |  |  | 1 | EA | 4251510702564 | 130 | MMT | 188 | MMT | 1360 | MMT | 11.1 | KGM | 33238 | CTQ
CEAG Crouse-Hinds | 52728 | CONDIT |  |  |  | 1 | EA | 4251510709228 | 130 | MMT | 188 | MMT | 1060 | MMT | 9.2 | KGM | 25906.4 | CTQ
CEAG Crouse-Hinds | 52729 | CONDIT |  |  |  | 1 | EA | 4251510709235 | 130 | MMT | 188 | MMT | 1360 | MMT | 13.1 | KGM | 33238 | CTQ
CEAG Crouse-Hinds | 52730 | CONDIT |  |  |  | 1 | EA | 4251510702694 | 130 | MMT | 188 | MMT | 900 | MMT | 10.3 | KGM | 21996 | CTQ
CEAG Crouse-Hinds | 52731 | CONDIT |  |  |  | 1 | EA | 4251510703806 | 130 | MMT | 188 | MMT | 900 | MMT | 10.3 | KGM | 21996 | CTQ
CEAG Crouse-Hinds | 52732 | CONDIT |  |  |  | 1 | EA | 4251510709242 | 130 | MMT | 188 | MMT | 900 | MMT | 10.3 | KGM | 21996 | CTQ
CEAG Crouse-Hinds | 52733 | CONDIT |  |  |  | 1 | EA | 4251510705305 | 130 | MMT | 188 | MMT | 900 | MMT | 10.3 | KGM | 21996 | CTQ
CEAG Crouse-Hinds | 52734 | CONDIT |  |  |  | 1 | EA | 4251510703813 | 130 | MMT | 188 | MMT | 900 | MMT | 14.4 | KGM | 21996 | CTQ
CEAG Crouse-Hinds | 52735 | CONDIT |  |  |  | 1 | EA | 4251510703820 | 130 | MMT | 188 | MMT | 900 | MMT | 14.4 | KGM | 21996 | CTQ
CEAG Crouse-Hinds | 52736 | CONDIT |  |  |  | 1 | EA | 4251510709259 | 130 | MMT | 188 | MMT | 900 | MMT | 14.4 | KGM | 21996 | CTQ
CEAG Crouse-Hinds | 52737 | CONDIT |  |  |  | 1 | EA | 4251510705312 | 130 | MMT | 188 | MMT | 900 | MMT | 14.4 | KGM | 21996 | CTQ
CEAG Crouse-Hinds | 52738 | CONDIT |  |  |  | 1 | EA | 4251510709273 | 130 | MMT | 188 | MMT | 900 | MMT | 10.3 | KGM | 21996 | CTQ
CEAG Crouse-Hinds | 52752 | CONDIT |  |  |  | 1 | EA | 4251510744632 | [6 empty] | 6.5 | KGM
CEAG Crouse-Hinds | 52753 | CONDIT |  |  |  | 1 | EA | 4251510734794 | [6 empty] | 6.8 | KGM
CEAG Crouse-Hinds | 52754 | CONDIT |  |  |  | 1 | EA | 4251958116213 | [6 empty] | 6.7 | KGM
CEAG Crouse-Hinds | 52755 | CONDIT |  |  |  | 1 | EA | 4251958116206 | [6 empty] | 7.5 | KGM
CEAG Crouse-Hinds | 52756 | CONDIT |  |  |  | 1 | EA | 4251958116220 | [6 empty] | 7 | KGM
CEAG Crouse-Hinds | 52757 | CONDIT |  |  |  | 1 | EA | 4251958116237 | [6 empty] | 7.2 | KGM
CEAG Crouse-Hinds | 52758 | CONDIT |  |  |  | 1 | EA | 4251510722210 | [6 empty] | 7.5 | KGM
CEAG Crouse-Hinds | 52759 | CONDIT |  |  |  | 1 | EA | 4251958116244 | [6 empty] | 8 | KGM
CEAG Crouse-Hinds | 52760 | CONDIT |  |  |  | 1 | EA | 4251510706791 | [6 empty] | 8.2 | KGM
CEAG Crouse-Hinds | 52761 | CONDIT |  |  |  | 1 | EA | 4251510734817 | [6 empty] | 8.7 | KGM
CEAG Crouse-Hinds | 52815 | CONDIT |  |  |  | 1 | EA |  | 4.4 | CMT | 29.5 | CMT | 32.4 | CMT | 1224.7 | GRM | 4.25 | DMQ
CEAG Crouse-Hinds | 52815 | CONDIT |  |  |  | 120 | PF
CEAG Crouse-Hinds | 52816 | CONDIT |  |  |  | 1 | EA |  | 4.4 | CMT | 25.4 | CMT | 40.6 | CMT | 2177.2 | GRM | 4.59 | DMQ
CEAG Crouse-Hinds | 52816 | CONDIT |  |  |  | 72 | PF
CEAG Crouse-Hinds | 52819 | CONDIT |  |  |  | 1 | EA |  | 51.6 | MMT | 300 | MMT | 300 | MMT | 2 | KGM | 4644 | CTQ
CEAG Crouse-Hinds | 52819 | CONDIT |  |  |  | 48 | PF
CEAG Crouse-Hinds | 52848 | CONDIT |  |  |  | 1 | EA |  | 30.5 | CMT | 11.4 | CMT | 16.8 | CMT | 1950.4 | GRM | 5.841 | DMQ
CEAG Crouse-Hinds | 52848 | CONDIT |  |  |  | 192 | PF |  | 105.4 | CMT | 101.6 | CMT | 121.9 | CMT | 374.477 | KGM | 1305.383 | DMQ
CEAG Crouse-Hinds | 52868 | CONDIT |  |  |  | 1 | EA |  | 27.2 | CMT | 6.6 | CMT | 26.9 | CMT | 1360.8 | GRM | 4.829 | DMQ
CEAG Crouse-Hinds | 52868 | CONDIT |  |  |  | 180 | PF
CEAG Crouse-Hinds | 52869 | CONDIT |  |  |  | 1 | EA |  | 11.7 | CMT | 29.5 | CMT | 35.1 | CMT | 2676.2 | GRM | 12.115 | DMQ
CEAG Crouse-Hinds | 52869 | CONDIT |  |  |  | 63 | PF
CEAG Crouse-Hinds | 52986 | CONDIT |  |  |  | 1 | EA | [7 empty] | 453.6 | GRM | 0.57 | DMQ
CEAG Crouse-Hinds | 53001 | CONDIT |  |  |  | 1 | EA | 4250959965769 | 130 | MMT | 188 | MMT | 760 | MMT | 4.1 | KGM | 18574 | CTQ
CEAG Crouse-Hinds | 53002 | CONDIT |  |  |  | 1 | EA | 4250959965776 | 130 | MMT | 188 | MMT | 760 | MMT | 4.1 | KGM | 18574 | CTQ
CEAG Crouse-Hinds | 53003 | CONDIT |  |  |  | 1 | EA | 4250959965783 | 130 | MMT | 188 | MMT | 760 | MMT | 4.1 | KGM | 18574 | CTQ
CEAG Crouse-Hinds | 53004 | CONDIT |  |  |  | 1 | EA | 4250959965790 | 130 | MMT | 188 | MMT | 760 | MMT | 4.1 | KGM | 18574 | CTQ
CEAG Crouse-Hinds | 53005 | CONDIT |  |  |  | 1 | EA | 4250959967503 | 130 | MMT | 188 | MMT | 1360 | MMT | 5.8 | KGM | 33238 | CTQ
CEAG Crouse-Hinds | 53006 | CONDIT |  |  |  | 1 | EA | 4250959967510 | 130 | MMT | 188 | MMT | 1360 | MMT | 5.8 | KGM | 33238 | CTQ
CEAG Crouse-Hinds | 53007 | CONDIT |  |  |  | 1 | EA | 4250959967527 | 130 | MMT | 188 | MMT | 1360 | MMT | 5.8 | KGM | 33238 | CTQ
CEAG Crouse-Hinds | 53008 | CONDIT |  |  |  | 1 | EA | 4250959967534 | 130 | MMT | 188 | MMT | 1360 | MMT | 5.8 | KGM | 33238 | CTQ
CEAG Crouse-Hinds | 53009 | CONDIT |  |  |  | 1 | EA | 4250959967589 | 130 | MMT | 188 | MMT | 760 | MMT | 3.6 | KGM | 18574 | CTQ
CEAG Crouse-Hinds | 53010 | CONDIT |  |  |  | 1 | EA | 4250959967596 | 130 | MMT | 188 | MMT | 1360 | MMT | 5.8 | KGM | 33238 | CTQ
CEAG Crouse-Hinds | 53020 | CONDIT |  |  |  | 1 | EA | 4250959967602 | 130 | MMT | 188 | MMT | 1630 | MMT | 7.3 | KGM | 39837 | CTQ
CEAG Crouse-Hinds | 53021 | CONDIT |  |  |  | 1 | EA | 4250959962232 | 130 | MMT | 188 | MMT | 760 | MMT | 4.1 | KGM | 18574 | CTQ
CEAG Crouse-Hinds | 53022 | CONDIT |  |  |  | 1 | EA | 4251510718732 | [6 empty] | 5.1 | KGM | 35355.6 | CTQ
CEAG Crouse-Hinds | 53023 | CONDIT |  |  |  | 1 | EA | 4251510720957 | 870 | MMT | 240 | MMT | 190 | MMT | 5 | KGM | 39672 | CTQ
CEAG Crouse-Hinds | 53024 | CONDIT |  |  |  | 1 | EA | 4251510720964 | 870 | MMT | 240 | MMT | 190 | MMT | 521 | GRM | 39672 | CTQ
CEAG Crouse-Hinds | 53025 | CONDIT |  |  |  | 1 | EA | 4250959962249 | 130 | MMT | 188 | MMT | 1360 | MMT | 5.8 | KGM | 33238 | CTQ
CEAG Crouse-Hinds | 53026 | CONDIT |  |  |  | 1 | EA | 4251510704025 | 1470 | MMT | 240 | MMT | 190 | MMT | 8.4 | KGM | 67.03 | DMQ
CEAG Crouse-Hinds | 53027 | CONDIT |  |  |  | 1 | EA | 4251510722203 | 130 | MMT | 188 | MMT | 1360 | MMT | 5.8 | KGM | 33238 | CTQ
CEAG Crouse-Hinds | 53028 | CONDIT |  |  |  | 1 | EA | 4251510720995 | [6 empty] | 6.8 | KGM | 60610 | CTQ
CEAG Crouse-Hinds | 53029 | CONDIT |  |  |  | 1 | EA | 4250959967619 | 130 | MMT | 188 | MMT | 1360 | MMT | 5.8 | KGM | 33238 | CTQ
CEAG Crouse-Hinds | 53030 | CONDIT |  |  |  | 1 | EA | 4250959967626 | 130 | MMT | 188 | MMT | 1660 | MMT | 7.3 | KGM | 40570 | CTQ
CEAG Crouse-Hinds | 53031 | CONDIT |  |  |  | 1 | EA | 4250959967541 | 1770 | MMT | 240 | MMT | 190 | MMT | 8.3 | KGM | 80.77 | DMQ
CEAG Crouse-Hinds | 53032 | CONDIT |  |  |  | 1 | EA | 4250959967558 | 1770 | MMT | 240 | MMT | 190 | MMT | 8.3 | KGM | 80.77 | DMQ
CEAG Crouse-Hinds | 53033 | CONDIT |  |  |  | 1 | EA | 4250959967565 | [6 empty] | 8.3 | KGM | 72.9 | CTQ
CEAG Crouse-Hinds | 53034 | CONDIT |  |  |  | 1 | EA | 4250959967572 | 130 | MMT | 188 | MMT | 1660 | MMT | 7.3 | KGM | 40570 | CTQ
CEAG Crouse-Hinds | 53035 | CONDIT |  |  |  | 1 | EA | 4251510739911 | [6 empty] | 8.3 | KGM | 72.9 | CTQ
CEAG Crouse-Hinds | 53036 | CONDIT |  |  |  | 1 | EA | 4250959981134 | 870 | MMT | 240 | MMT | 190 | MMT | 5.1 | KGM | 39672 | CTQ
CEAG Crouse-Hinds | 53037 | CONDIT |  |  |  | 1 | EA | 4251510722906 | [6 empty] | 8.3 | KGM | 72.9 | CTQ
CEAG Crouse-Hinds | 53038 | CONDIT |  |  |  | 1 | EA | 4251510710361 | 1470 | MMT | 240 | MMT | 190 | MMT | 6.8 | KGM | 67.03 | DMQ
CEAG Crouse-Hinds | 53039 | CONDIT |  |  |  | 1 | EA | 4250959981127 | [6 empty] | 8.3 | KGM | 72.9 | CTQ
CEAG Crouse-Hinds | 53040 | CONDIT |  |  |  | 1 | EA | 4251510761202 | [6 empty] | 5.4 | KGM | 35355.6 | CTQ
CEAG Crouse-Hinds | 53041 | CONDIT |  |  |  | 1 | EA | 4251510761219 | [6 empty] | 9.1 | KGM
CEAG Crouse-Hinds | 53042 | CONDIT |  |  |  | 1 | EA | 4251510704537 | 130 | MMT | 188 | MMT | 1360 | MMT | 5.8 | KGM | 33238 | CTQ
CEAG Crouse-Hinds | 53043 | CONDIT |  |  |  | 1 | EA | 4251510739928 | 130 | MMT | 188 | MMT | 1660 | MMT | 7.3 | KGM | 40570 | CTQ
CEAG Crouse-Hinds | 53045 | CONDIT |  |  |  | 1 | EA | [7 empty] | 10.8 | KGM
CEAG Crouse-Hinds | 53046 | CONDIT |  |  |  | 1 | EA | [7 empty] | 10.8 | KGM
CEAG Crouse-Hinds | 53047 | CONDIT |  |  |  | 1 | EA | [7 empty] | 10.11 | KGM
CEAG Crouse-Hinds | 53048 | CONDIT |  |  |  | 1 | EA | [7 empty] | 10.11 | KGM
CEAG Crouse-Hinds | 53049 | CONDIT |  |  |  | 1 | EA | [7 empty] | 10.11 | KGM
CEAG Crouse-Hinds | 53054 | CONDIT |  |  |  | 1 | EA | 6972013600987 | [6 empty] | 5 | KGM
CEAG Crouse-Hinds | 53055 | CONDIT |  |  |  | 1 | EA | 6972013600994 | [6 empty] | 5 | KGM
CEAG Crouse-Hinds | 53056 | CONDIT |  |  |  | 1 | EA | 6972013601007 | [6 empty] | 5 | KGM
CEAG Crouse-Hinds | 53057 | CONDIT |  |  |  | 1 | EA | 6972013601014 | [6 empty] | 5 | KGM
CEAG Crouse-Hinds | 53058 | CONDIT |  |  |  | 1 | EA | 6972013601021 | [6 empty] | 5 | KGM
CEAG Crouse-Hinds | 53059 | CONDIT |  |  |  | 1 | EA | 6972013601038 | [6 empty] | 5 | KGM
CEAG Crouse-Hinds | 53060 | CONDIT |  |  |  | 1 | EA | 6972013601045 | [6 empty] | 5 | KGM
CEAG Crouse-Hinds | 53061 | CONDIT |  |  |  | 1 | EA | 6972013601052 | [6 empty] | 5 | KGM
CEAG Crouse-Hinds | 53073 | CONDIT |  |  |  | 1 | EA | [7 empty] | 11.3 | KGM | 39229 | CTQ
CEAG Crouse-Hinds | 53074 | CONDIT |  |  |  | 1 | EA | [7 empty] | 11.3 | KGM | 39229 | CTQ
CEAG Crouse-Hinds | 53075 | CONDIT |  |  |  | 1 | EA | [7 empty] | 11.3 | KGM | 39229 | CTQ
CEAG Crouse-Hinds | 53076 | CONDIT |  |  |  | 1 | EA | [7 empty] | 11.3 | KGM | 39229 | CTQ
CEAG Crouse-Hinds | 53089 | CONDIT |  |  |  | 1 | EA | [7 empty] | 10.82 | KGM
CEAG Crouse-Hinds | 53090 | CONDIT |  |  |  | 1 | EA | [7 empty] | 10.82 | KGM
CEAG Crouse-Hinds | 53091 | CONDIT |  |  |  | 1 | EA | [7 empty] | 10.82 | KGM
CEAG Crouse-Hinds | 53092 | CONDIT |  |  |  | 1 | EA | [7 empty] | 10.82 | KGM
CEAG Crouse-Hinds | 53093 | CONDIT |  |  |  | 1 | EA | [7 empty] | 10.8 | KGM
CEAG Crouse-Hinds | 53094 | CONDIT |  |  |  | 1 | EA | [7 empty] | 10.8 | KGM
CEAG Crouse-Hinds | 53095 | CONDIT |  |  |  | 1 | EA | [7 empty] | 10.11 | KGM
CEAG Crouse-Hinds | 53096 | CONDIT |  |  |  | 1 | EA | [7 empty] | 10.11 | KGM
CEAG Crouse-Hinds | 53097 | CONDIT |  |  |  | 1 | EA | [7 empty] | 10.11 | KGM
CEAG Crouse-Hinds | 53100 | CONDIT |  |  |  | 1 | EA | [7 empty] | 9434.7 | GRM
CEAG Crouse-Hinds | 53101 | CONDIT |  |  |  | 1 | EA | [7 empty] | 9434.7 | GRM
CEAG Crouse-Hinds | 53102 | CONDIT |  |  |  | 1 | EA |  | 33.4 | CMT | 32.4 | CMT | 33 | CMT | 9434.7 | GRM | 35663.13 | CTQ
CEAG Crouse-Hinds | 53103 | CONDIT |  |  |  | 1 | EA |  | 33.4 | CMT | 32.4 | CMT | 33 | CMT | 9434.7 | GRM | 35663.13 | CTQ
CEAG Crouse-Hinds | 53103 | CONDIT |  |  |  | 27 | PF
CEAG Crouse-Hinds | 53104 | CONDIT |  |  |  | 1 | EA |  | 33.4 | CMT | 32.4 | CMT | 33 | CMT | 9434.7 | GRM | 35663.13 | CTQ
CEAG Crouse-Hinds | 53110 | CONDIT |  |  |  | 1 | EA |  | 33.4 | CMT | 32.4 | CMT | 33 | CMT | 9434.7 | GRM | 35663.13 | CTQ
CEAG Crouse-Hinds | 53111 | CONDIT |  |  |  | 1 | EA |  | 33.4 | CMT | 32.4 | CMT | 33 | CMT | 9434.7 | GRM | 35663.13 | CTQ
CEAG Crouse-Hinds | 53112 | CONDIT |  |  |  | 1 | EA |  | 33.4 | CMT | 32.4 | CMT | 33 | CMT | 9434.7 | GRM | 35663.13 | CTQ
CEAG Crouse-Hinds | 53113 | CONDIT |  |  |  | 1 | EA | [7 empty] | 9026.5 | GRM
CEAG Crouse-Hinds | 53114 | CONDIT |  |  |  | 1 | EA |  | 33.4 | CMT | 32.4 | CMT | 33 | CMT | 9434.7 | GRM | 35663.13 | CTQ
CEAG Crouse-Hinds | 53120 | CONDIT |  |  |  | 1 | EA |  | 33.4 | CMT | 32.4 | CMT | 33 | CMT | 9434.7 | GRM | 35663.13 | CTQ
CEAG Crouse-Hinds | 53121 | CONDIT |  |  |  | 1 | EA |  | 33.4 | CMT | 32.4 | CMT | 33 | CMT | 9434.7 | GRM | 35663.13 | CTQ
CEAG Crouse-Hinds | 53122 | CONDIT |  |  |  | 1 | EA |  | 33.4 | CMT | 32.4 | CMT | 33 | CMT | 9434.7 | GRM | 35663.13 | CTQ
CEAG Crouse-Hinds | 53123 | CONDIT |  |  |  | 1 | EA | [7 empty] | 9026.5 | GRM
CEAG Crouse-Hinds | 53124 | CONDIT |  |  |  | 1 | EA |  | 33.4 | CMT | 32.4 | CMT | 33 | CMT | 9434.7 | GRM | 35663.13 | CTQ
CEAG Crouse-Hinds | 53130 | CONDIT |  |  |  | 1 | EA | 3066227697178 | 32.1 | CMT | 31.4 | CMT | 33.4 | CMT | 11022.3 | GRM | 33642.63 | CTQ
CEAG Crouse-Hinds | 53131 | CONDIT |  |  |  | 1 | EA | [7 empty] | 0.5 | GRM
CEAG Crouse-Hinds | 53132 | CONDIT |  |  |  | 1 | EA | [7 empty] | 0.5 | GRM
CEAG Crouse-Hinds | 53133 | CONDIT |  |  |  | 1 | EA | [7 empty] | 0.5 | GRM
CEAG Crouse-Hinds | 53134 | CONDIT |  |  |  | 1 | EA |  | 32.1 | CMT | 31.4 | CMT | 33.4 | CMT | 11022.3 | GRM | 33642.63 | CTQ
CEAG Crouse-Hinds | 53138 | CONDIT |  |  |  | 1 | EA |  | 32.1 | CMT | 31.4 | CMT | 33.4 | CMT | 11022.3 | GRM | 33642.63 | CTQ
CEAG Crouse-Hinds | 53150 | CONDIT |  |  |  | 1 | EA
CEAG Crouse-Hinds | 53151 | CONDIT |  |  |  | 1 | EA
CEAG Crouse-Hinds | 53152 | CONDIT |  |  |  | 1 | EA
CEAG Crouse-Hinds | 53153 | CONDIT |  |  |  | 1 | EA
CEAG Crouse-Hinds | 53154 | CONDIT |  |  |  | 1 | EA
CEAG Crouse-Hinds | 53172 | CONDIT |  |  |  | 1 | EA | 8435156914208 | [6 empty] | 11 | KGM
CEAG Crouse-Hinds | 53173 | CONDIT |  |  |  | 1 | EA | 8435156910385 | [6 empty] | 11 | KGM
CEAG Crouse-Hinds | 53174 | CONDIT |  |  |  | 1 | EA | 8435156941952 | [6 empty] | 11 | KGM
CEAG Crouse-Hinds | 53175 | CONDIT |  |  |  | 1 | EA | 8435156941969 | [6 empty] | 14 | KGM
CEAG Crouse-Hinds | 53176 | CONDIT |  |  |  | 1 | EA | 8435156941976 | [6 empty] | 15 | KGM
CEAG Crouse-Hinds | 53177 | CONDIT |  |  |  | 1 | EA | 8435156941983 | [6 empty] | 15 | KGM
CEAG Crouse-Hinds | 53178 | CONDIT |  |  |  | 1 | EA | 6972013602295
CEAG Crouse-Hinds | 53179 | CONDIT |  |  |  | 1 | EA | 6972013601885
CEAG Crouse-Hinds | 53180 | CONDIT |  |  |  | 1 | EA | 6972013601830
CEAG Crouse-Hinds | 53181 | CONDIT |  |  |  | 1 | EA | 6972013603490 | [6 empty] | 15 | KGM
CEAG Crouse-Hinds | 53182 | CONDIT |  |  |  | 1 | EA | 6972013603513 | [6 empty] | 10.5 | KGM
CEAG Crouse-Hinds | 53183 | CONDIT |  |  |  | 1 | EA | 6972013603537 | 121 | MMT | 1215 | MMT | 275 | MMT | 15 | KGM | 40.429 | DMQ
CEAG Crouse-Hinds | 53184 | CONDIT |  |  |  | 1 | EA | 6972013603506 | [6 empty] | 17.5 | KGM
CEAG Crouse-Hinds | 53185 | CONDIT |  |  |  | 1 | EA | 6972013603520 | [6 empty] | 10.4 | KGM
CEAG Crouse-Hinds | 53186 | CONDIT |  |  |  | 1 | EA | 6972013603544 | [6 empty] | 17.5 | KGM
CEAG Crouse-Hinds | 53200 | CONDIT |  |  |  | 1 | EA | 4251958157650 | [6 empty] | 9 | GRM
CEAG Crouse-Hinds | 53201 | CONDIT |  |  |  | 1 | EA | 4251958157582 | [6 empty] | 9 | GRM
CEAG Crouse-Hinds | 53202 | CONDIT |  |  |  | 1 | EA | 4251958157506 | [6 empty] | 9 | GRM
CEAG Crouse-Hinds | 53203 | CONDIT |  |  |  | 1 | EA | 4251958157575 | [6 empty] | 9 | GRM
CEAG Crouse-Hinds | 53204 | CONDIT |  |  |  | 1 | EA | 4251958157612 | [6 empty] | 9 | GRM
CEAG Crouse-Hinds | 53205 | CONDIT |  |  |  | 1 | EA | 4251958157513 | [6 empty] | 9 | GRM
CEAG Crouse-Hinds | 53206 | CONDIT |  |  |  | 1 | EA | 4251958157643 | [6 empty] | 9 | GRM
CEAG Crouse-Hinds | 53207 | CONDIT |  |  |  | 1 | EA | 4251958157605 | [6 empty] | 9 | GRM
CEAG Crouse-Hinds | 53208 | CONDIT |  |  |  | 1 | EA | 4251958157599 | [6 empty] | 9 | GRM
CEAG Crouse-Hinds | 53209 | CONDIT |  |  |  | 1 | EA | 4251958157667 | [6 empty] | 9 | GRM
CEAG Crouse-Hinds | 53210 | CONDIT |  |  |  | 1 | EA | 4251958157629 | [6 empty] | 9 | GRM
CEAG Crouse-Hinds | 53211 | CONDIT |  |  |  | 1 | EA | 4251958157674 | [6 empty] | 9 | GRM
CEAG Crouse-Hinds | 53212 | CONDIT |  |  |  | 1 | EA | 4251958157490 | [6 empty] | 9 | GRM
CEAG Crouse-Hinds | 53213 | CONDIT |  |  |  | 1 | EA | 4251958157537 | [6 empty] | 9 | GRM
CEAG Crouse-Hinds | 53214 | CONDIT |  |  |  | 1 | EA | 4251958157636 | [6 empty] | 9 | GRM
CEAG Crouse-Hinds | 53215 | CONDIT |  |  |  | 1 | EA | 4251958157568 | [6 empty] | 9 | GRM
CEAG Crouse-Hinds | 53216 | CONDIT |  |  |  | 1 | EA | 4251958157681 | [6 empty] | 9 | GRM
CEAG Crouse-Hinds | 53217 | CONDIT |  |  |  | 1 | EA | 4251958157551 | [6 empty] | 9 | GRM
CEAG Crouse-Hinds | 53218 | CONDIT |  |  |  | 1 | EA | 4251958157483 | [6 empty] | 9 | GRM
CEAG Crouse-Hinds | 53219 | CONDIT |  |  |  | 1 | EA | 4251958157698 | [6 empty] | 9 | GRM
CEAG Crouse-Hinds | 53220 | CONDIT |  |  |  | 1 | EA | 4251958157520 | [6 empty] | 9 | GRM
CEAG Crouse-Hinds | 53221 | CONDIT |  |  |  | 1 | EA | 4251958157704 | [6 empty] | 290 | GRM
CEAG Crouse-Hinds | 53222 | CONDIT |  |  |  | 1 | EA | 4251958157711 | [6 empty] | 321 | GRM
CEAG Crouse-Hinds | 53223 | CONDIT |  |  |  | 1 | EA | 4251958157544 | [6 empty] | 321 | GRM
CEAG Crouse-Hinds | 53230 | CONDIT |  |  |  | 1 | EA |  | 43.18 | CMT | 30.48 | CMT | 50.8 | CMT | 11.3 | KGM | 66.86 | DMQ
CEAG Crouse-Hinds | 53231 | CONDIT |  |  |  | 1 | EA |  | 43.18 | CMT | 30.48 | CMT | 50.8 | CMT | 11.3 | KGM | 66.86 | DMQ
CEAG Crouse-Hinds | 53232 | CONDIT |  |  |  | 1 | EA |  | 43.18 | CMT | 30.48 | CMT | 50.8 | CMT | 11.3 | KGM | 66.86 | DMQ
CEAG Crouse-Hinds | 53233 | CONDIT |  |  |  | 1 | EA |  | 43.18 | CMT | 30.48 | CMT | 50.8 | CMT | 11.3 | KGM | 66.86 | DMQ
CEAG Crouse-Hinds | 53234 | CONDIT |  |  |  | 1 | EA |  | 43.18 | CMT | 30.48 | CMT | 50.8 | CMT | 11.3 | KGM | 66.86 | DMQ
CEAG Crouse-Hinds | 53235 | CONDIT |  |  |  | 1 | EA |  | 43.18 | CMT | 30.48 | CMT | 50.8 | CMT | 11.3 | KGM | 66.86 | DMQ
CEAG Crouse-Hinds | 53236 | CONDIT |  |  |  | 1 | EA |  | 43.18 | CMT | 30.48 | CMT | 50.8 | CMT | 11.3 | KGM | 66.86 | DMQ
CEAG Crouse-Hinds | 53237 | CONDIT |  |  |  | 1 | EA |  | 43.18 | CMT | 30.48 | CMT | 50.8 | CMT | 11.3 | KGM | 66.86 | DMQ
CEAG Crouse-Hinds | 53238 | CONDIT |  |  |  | 1 | EA |  | 43.18 | CMT | 30.48 | CMT | 50.8 | CMT | 11.3 | KGM | 66.86 | DMQ
CEAG Crouse-Hinds | 53239 | CONDIT |  |  |  | 1 | EA |  | 43.18 | CMT | 30.48 | CMT | 50.8 | CMT | 11.3 | KGM | 66.86 | DMQ
CEAG Crouse-Hinds | 53240 | CONDIT |  |  |  | 1 | EA |  | 43.18 | CMT | 30.48 | CMT | 50.8 | CMT | 11.3 | KGM | 66.86 | DMQ
CEAG Crouse-Hinds | 53241 | CONDIT |  |  |  | 1 | EA |  | 43.18 | CMT | 30.48 | CMT | 50.8 | CMT | 11.3 | KGM | 66.86 | DMQ
CEAG Crouse-Hinds | 53250 | CONDIT |  |  |  | 1 | EA | [7 empty] | 10 | KGM
CEAG Crouse-Hinds | 53251 | CONDIT |  |  |  | 1 | EA | [7 empty] | 12 | KGM
CEAG Crouse-Hinds | 53252 | CONDIT |  |  |  | 1 | EA | [7 empty] | 19 | KGM
CEAG Crouse-Hinds | 53253 | CONDIT |  |  |  | 1 | EA | [7 empty] | 21 | KGM
CEAG Crouse-Hinds | 53512 | CONDIT |  |  |  | 1 | EA | 8435156947459 | [6 empty] | 5.8 | KGM | 16.287 | DMQ
CEAG Crouse-Hinds | 53513 | CONDIT |  |  |  | 1 | EA | 8435156947046 | [6 empty] | 5.8 | KGM | 16.287 | DMQ
CEAG Crouse-Hinds | 53514 | CONDIT |  |  |  | 1 | EA | 8435156947626 | [6 empty] | 7.5 | KGM | 29.659 | DMQ
CEAG Crouse-Hinds | 53515 | CONDIT |  |  |  | 1 | EA | 8435156947039 | [6 empty] | 7.5 | KGM | 29.659 | DMQ
CEAG Crouse-Hinds | 53516 | CONDIT |  |  |  | 1 | EA | 8435156947657 | [6 empty] | 7.5 | KGM | 29.659 | DMQ
CEAG Crouse-Hinds | 53517 | CONDIT |  |  |  | 1 | EA | 8435156947022 | [6 empty] | 7.5 | KGM | 29.659 | DMQ
CEAG Crouse-Hinds | 53518 | CONDIT |  |  |  | 1 | EA | 8435156947725 | [6 empty] | 5.8 | KGM | 16.287 | DMQ
CEAG Crouse-Hinds | 53519 | CONDIT |  |  |  | 1 | EA | 8435156947749 | [6 empty] | 5.8 | KGM | 16.287 | DMQ
CEAG Crouse-Hinds | 53520 | CONDIT |  |  |  | 1 | EA | 8435156947763 | [6 empty] | 7.5 | KGM | 29.659 | DMQ
CEAG Crouse-Hinds | 53521 | CONDIT |  |  |  | 1 | EA | 8435156947787 | [6 empty] | 7.5 | KGM | 29.659 | DMQ
CEAG Crouse-Hinds | 53522 | CONDIT |  |  |  | 1 | EA | 8435156947800 | [6 empty] | 7.5 | KGM | 29.659 | DMQ
CEAG Crouse-Hinds | 53523 | CONDIT |  |  |  | 1 | EA | 8435156947824 | [6 empty] | 7.5 | KGM | 29.659 | DMQ
CEAG Crouse-Hinds | 53524 | CONDIT |  |  |  | 1 | EA | 8435156902069 | [6 empty] | 5.8 | KGM | 16.287 | DMQ
CEAG Crouse-Hinds | 53525 | CONDIT |  |  |  | 1 | EA | 8435156902007 | [6 empty] | 5.8 | KGM | 16.287 | DMQ
CEAG Crouse-Hinds | 53526 | CONDIT |  |  |  | 1 | EA | 8435156901857 | [6 empty] | 7.5 | KGM | 29.659 | DMQ
CEAG Crouse-Hinds | 53527 | CONDIT |  |  |  | 1 | EA | 8435156901888 | [6 empty] | 7.5 | KGM | 29.659 | DMQ
CEAG Crouse-Hinds | 53528 | CONDIT |  |  |  | 1 | EA | 8435156901970 | [6 empty] | 7.5 | KGM | 29.659 | DMQ
CEAG Crouse-Hinds | 53529 | CONDIT |  |  |  | 1 | EA | 8435156901949 | [6 empty] | 7.5 | KGM | 29.659 | DMQ
CEAG Crouse-Hinds | 53530 | CONDIT |  |  |  | 1 | EA | 8435156905060 | [6 empty] | 8 | KGM | 16.287 | DMQ
CEAG Crouse-Hinds | 53531 | CONDIT |  |  |  | 1 | EA | 8435156913768 | [6 empty] | 8 | KGM | 16.287 | DMQ
CEAG Crouse-Hinds | 53532 | CONDIT |  |  |  | 1 | EA | 8435156908894 | [6 empty] | 9.7 | KGM | 29.659 | DMQ
CEAG Crouse-Hinds | 53533 | CONDIT |  |  |  | 1 | EA | 8435156913805 | [6 empty] | 9.7 | KGM | 29.659 | DMQ
CEAG Crouse-Hinds | 53534 | CONDIT |  |  |  | 1 | EA | 8435156909006 | [6 empty] | 9.7 | KGM | 29.659 | DMQ
CEAG Crouse-Hinds | 53535 | CONDIT |  |  |  | 1 | EA | 8435156909099 | [6 empty] | 9.7 | KGM | 29.659 | DMQ
CEAG Crouse-Hinds | 53536 | CONDIT |  |  |  | 1 | EA | 8435156905053 | [6 empty] | 8 | KGM | 16.287 | DMQ
CEAG Crouse-Hinds | 53537 | CONDIT |  |  |  | 1 | EA | 8435156913782 | [6 empty] | 8 | KGM | 16.287 | DMQ
CEAG Crouse-Hinds | 53538 | CONDIT |  |  |  | 1 | EA | 8435156908931 | [6 empty] | 9.7 | KGM | 29.659 | DMQ
CEAG Crouse-Hinds | 53539 | CONDIT |  |  |  | 1 | EA | 8435156913799 | [6 empty] | 9.7 | KGM | 29.659 | DMQ
CEAG Crouse-Hinds | 53540 | CONDIT |  |  |  | 1 | EA | 8435156909334 | [6 empty] | 9.7 | KGM | 29.659 | DMQ
CEAG Crouse-Hinds | 53541 | CONDIT |  |  |  | 1 | EA | 8435156909747 | [6 empty] | 9.7 | KGM | 29.659 | DMQ
CEAG Crouse-Hinds | 53554 | CONDIT |  |  |  | 1 | EA | 4250217403569 | [6 empty] | 6 | KGM | 25.935 | DMQ
CEAG Crouse-Hinds | 55000 | CONDIT |  |  |  | 1 | EA | 4250217426544 | 121 | MMT | 90 | MMT | 223 | MMT | 1.1 | KGM | 2428 | CTQ
CEAG Crouse-Hinds | 55001 | CONDIT |  |  |  | 1 | EA | 4250217426865 | 72 | MMT | 72 | MMT | 172 | MMT | 0.3 | KGM | 892 | CTQ
CEAG Crouse-Hinds | 55002 | CONDIT |  |  |  | 1 | EA | 4250217426933 | 72 | MMT | 65 | MMT | 157 | MMT | 0.5 | KGM | 735 | CTQ
CEAG Crouse-Hinds | 55003 | CONDIT |  |  |  | 1 | EA | 4250217424939 | 71.5 | MMT | 69 | MMT | 263 | MMT | 0.6 | KGM | 1298 | CTQ
CEAG Crouse-Hinds | 55004 | CONDIT |  |  |  | 1 | EA | 4250217426711 | 121 | MMT | 90 | MMT | 223 | MMT | 1.2 | KGM | 2428 | CTQ
CEAG Crouse-Hinds | 55010 | CONDIT |  |  |  | 1 | EA | 4250217426735 | 121 | MMT | 90 | MMT | 223 | MMT |  |  | 2428 | CTQ
CEAG Crouse-Hinds | 55011 | CONDIT |  |  |  | 1 | EA | 4250217426872 | 72 | MMT | 72 | MMT | 172 | MMT | 0.3 | KGM | 892 | CTQ
CEAG Crouse-Hinds | 55012 | CONDIT |  |  |  | 1 | EA | 4250217426940 | 72 | MMT | 65 | MMT | 157 | MMT | 0.4 | KGM | 735 | CTQ
CEAG Crouse-Hinds | 55013 | CONDIT |  |  |  | 1 | EA | 4250217424946 | 71.5 | MMT | 69 | MMT | 263 | MMT | 0.6 | KGM | 1298 | CTQ
CEAG Crouse-Hinds | 55014 | CONDIT |  |  |  | 1 | EA | 4250217426742 | 121 | MMT | 90 | MMT | 223 | MMT | 1.1 | KGM | 2428 | CTQ
CEAG Crouse-Hinds | 55016 | CONDIT |  |  |  | 1 | EA | 4250959927187 | 121 | MMT | 90 | MMT | 223 | MMT | 1.2 | KGM | 2428 | CTQ
CEAG Crouse-Hinds | 55020 | CONDIT |  |  |  | 1 | EA | 4250217426810 | 147 | MMT | 110 | MMT | 236 | MMT | 1.5 | KGM | 3816 | CTQ
CEAG Crouse-Hinds | 55021 | CONDIT |  |  |  | 1 | EA | 4250217426919 | 76.5 | MMT | 76.5 | MMT | 192 | MMT | 0.4 | KGM | 1124 | CTQ
CEAG Crouse-Hinds | 55022 | CONDIT |  |  |  | 1 | EA | 4250217426988 | 76.5 | MMT | 86 | MMT | 158 | MMT | 1.1 | KGM | 1039 | CTQ
CEAG Crouse-Hinds | 55023 | CONDIT |  |  |  | 1 | EA | 4250217424984 | 90 | MMT | 90 | MMT | 279 | MMT | 0.9 | KGM | 2260 | CTQ
CEAG Crouse-Hinds | 55024 | CONDIT |  |  |  | 1 | EA | 4250217426827 | 147 | MMT | 110 | MMT | 236 | MMT | 1.7 | KGM | 3816 | CTQ
CEAG Crouse-Hinds | 55030 | CONDIT |  |  |  | 1 | EA | 4250217426773 | 147 | MMT | 110 | MMT | 236 | MMT | 1.3 | KGM | 3816 | CTQ
CEAG Crouse-Hinds | 55031 | CONDIT |  |  |  | 1 | EA | 4250217426896 | 76.5 | MMT | 76.5 | MMT | 192 | MMT | 0.4 | KGM | 1124 | CTQ
CEAG Crouse-Hinds | 55032 | CONDIT |  |  |  | 1 | EA | 4250217426964 | 76.5 | MMT | 86 | MMT | 158 | MMT | 0.6 | KGM | 1039 | CTQ
CEAG Crouse-Hinds | 55033 | CONDIT |  |  |  | 1 | EA | 4250217424960 | 90 | MMT | 90 | MMT | 279 | MMT | 0.9 | KGM | 2260 | CTQ
CEAG Crouse-Hinds | 55034 | CONDIT |  |  |  | 1 | EA | 4250217426780 | 147 | MMT | 110 | MMT | 236 | MMT | 1.7 | KGM | 3816 | CTQ
CEAG Crouse-Hinds | 55035 | CONDIT |  |  |  | 1 | EA | 4250959927163 | 147 | MMT | 110 | MMT | 236 | MMT | 1.4 | KGM | 3816 | CTQ
CEAG Crouse-Hinds | 55040 | CONDIT |  |  |  | 1 | EA | 4250217426797 | 147 | MMT | 110 | MMT | 236 | MMT | 1.5 | KGM | 3816 | CTQ
CEAG Crouse-Hinds | 55041 | CONDIT |  |  |  | 1 | EA | 4250217426902 | 76.5 | MMT | 76.5 | MMT | 192 | MMT | 0.4 | KGM | 1124 | CTQ
CEAG Crouse-Hinds | 55042 | CONDIT |  |  |  | 1 | EA | 4250217426971 | 76.5 | MMT | 86 | MMT | 158 | MMT | 1.1 | KGM | 1039 | CTQ
CEAG Crouse-Hinds | 55043 | CONDIT |  |  |  | 1 | EA | 4250217424977 | 90 | MMT | 90 | MMT | 279 | MMT | 0.9 | KGM | 2260 | CTQ
CEAG Crouse-Hinds | 55044 | CONDIT |  |  |  | 1 | EA | 4250217426803 | 147 | MMT | 110 | MMT | 236 | MMT | 1.4 | KGM | 3816 | CTQ
CEAG Crouse-Hinds | 55045 | CONDIT |  |  |  | 1 | EA | 4250959927156 | 147 | MMT | 110 | MMT | 236 | MMT | 1.5 | KGM | 3816 | CTQ
CEAG Crouse-Hinds | 55050 | CONDIT |  |  |  | 1 | EA | 4250217426759 | 147 | MMT | 110 | MMT | 236 | MMT | 1.5 | KGM | 3816 | CTQ
CEAG Crouse-Hinds | 55051 | CONDIT |  |  |  | 1 | EA | 4250217426889 | 76.5 | MMT | 76.5 | MMT | 192 | MMT | 0.4 | KGM | 1124 | CTQ
CEAG Crouse-Hinds | 55052 | CONDIT |  |  |  | 1 | EA | 4250217426957 | 76.5 | MMT | 86 | MMT | 158 | MMT | 1.1 | KGM | 1039 | CTQ
CEAG Crouse-Hinds | 55053 | CONDIT |  |  |  | 1 | EA | 4250217424953 | 90 | MMT | 90 | MMT | 279 | MMT | 1.8 | KGM | 2260 | CTQ
CEAG Crouse-Hinds | 55054 | CONDIT |  |  |  | 1 | EA | 4250217426766 | 147 | MMT | 110 | MMT | 236 | MMT | 1.6 | KGM | 3816 | CTQ
CEAG Crouse-Hinds | 55055 | CONDIT |  |  |  | 1 | EA | 4250959927170 | 147 | MMT | 110 | MMT | 236 | MMT | 1.5 | KGM | 3816 | CTQ
CEAG Crouse-Hinds | 55060 | CONDIT |  |  |  | 1 | EA | 4250217426834 | 147 | MMT | 110 | MMT | 236 | MMT | 1.5 | KGM | 3816 | CTQ
CEAG Crouse-Hinds | 55061 | CONDIT |  |  |  | 1 | EA | 4250217426926 | 84 | MMT | 84 | MMT | 192 | MMT | 0.4 | KGM | 1355 | CTQ
CEAG Crouse-Hinds | 55062 | CONDIT |  |  |  | 1 | EA | 4250217426995 | 84 | MMT | 86 | MMT | 158 | MMT | 1.1 | KGM | 1141 | CTQ
CEAG Crouse-Hinds | 55063 | CONDIT |  |  |  | 1 | EA | 4250217424991 | 90 | MMT | 90 | MMT | 279 | MMT |  |  | 2260 | CTQ
CEAG Crouse-Hinds | 55064 | CONDIT |  |  |  | 1 | EA | 4250217426841 | 147 | MMT | 110 | MMT | 236 | MMT | 1.7 | KGM | 3816 | CTQ
CEAG Crouse-Hinds | 55065 | CONDIT |  |  |  | 1 | EA | 4250959900784 | 147 | MMT | 110 | MMT | 236 | MMT | 1.6 | KGM | 3816 | CTQ
CEAG Crouse-Hinds | 55070 | CONDIT |  |  |  | 1 | EA | 4250217408199 | 121 | MMT | 90 | MMT | 198 | MMT | 1.3 | KGM | 2156 | CTQ
CEAG Crouse-Hinds | 55073 | CONDIT |  |  |  | 1 | EA | 4250217427268 | 71.5 | MMT | 69 | MMT | 230 | MMT | 0.8 | KGM | 1135 | CTQ
CEAG Crouse-Hinds | 55080 | CONDIT |  |  |  | 1 | EA | 4250217427282 | 121 | MMT | 90 | MMT | 198 | MMT | 1.3 | KGM | 2156 | CTQ
CEAG Crouse-Hinds | 55083 | CONDIT |  |  |  | 1 | EA | 4250217427275 | 71.5 | MMT | 69 | MMT | 230 | MMT | 0.8 | KGM | 1135 | CTQ
CEAG Crouse-Hinds | 55090 | CONDIT |  |  |  | 1 | EA | 4250217408182 | 121 | MMT | 90 | MMT | 198 | MMT | 1.3 | KGM | 2156 | CTQ
CEAG Crouse-Hinds | 55091 | CONDIT |  |  |  | 1 | EA | 4250217437953 | 59 | MMT | 59 | MMT | 145 | MMT | 0.4 | KGM | 505 | CTQ
CEAG Crouse-Hinds | 55092 | CONDIT |  |  |  | 1 | EA | 4250217437984 | 65 | MMT | 92 | MMT | 108 | MMT | 0.4 | KGM | 646 | CTQ
CEAG Crouse-Hinds | 55093 | CONDIT |  |  |  | 1 | EA | 4250959900456 | 71.5 | MMT | 69 | MMT | 230 | MMT | 0.8 | KGM | 1135 | CTQ
CEAG Crouse-Hinds | 55100 | CONDIT |  |  |  | 1 | EA | 4250217427121 | 168 | MMT | 120 | MMT | 293 | MMT | 2.4 | KGM | 5907 | CTQ
CEAG Crouse-Hinds | 55101 | CONDIT |  |  |  | 1 | EA | 4250217427190 | 95 | MMT | 95 | MMT | 249 | MMT | 0.6 | KGM | 2247 | CTQ
CEAG Crouse-Hinds | 55102 | CONDIT |  |  |  | 1 | EA | 4250217427244 | 95 | MMT | 86 | MMT | 227 | MMT | 1.1 | KGM | 1855 | CTQ
CEAG Crouse-Hinds | 55103 | CONDIT |  |  |  | 1 | EA | 4250217427039 | 95 | MMT | 90 | MMT | 339 | MMT | 1.5 | KGM | 2898 | CTQ
CEAG Crouse-Hinds | 55104 | CONDIT |  |  |  | 1 | EA | 4250217427138 | 168 | MMT | 120 | MMT | 293 | MMT | 2.4 | KGM | 5907 | CTQ
CEAG Crouse-Hinds | 55110 | CONDIT |  |  |  | 1 | EA | 4250217427084 | 168 | MMT | 120 | MMT | 293 | MMT | 2.3 | KGM | 5907 | CTQ
CEAG Crouse-Hinds | 55111 | CONDIT |  |  |  | 1 | EA | 4250217427176 | 95 | MMT | 95 | MMT | 249 | MMT | 0.6 | KGM | 2247 | CTQ
CEAG Crouse-Hinds | 55112 | CONDIT |  |  |  | 1 | EA | 4250217427220 | 95 | MMT | 86 | MMT | 227 | MMT | 1.1 | KGM | 1855 | CTQ
CEAG Crouse-Hinds | 55113 | CONDIT |  |  |  | 1 | EA | 4250217427015 | 95 | MMT | 90 | MMT | 339 | MMT | 1.7 | KGM | 2898 | CTQ
CEAG Crouse-Hinds | 55114 | CONDIT |  |  |  | 1 | EA | 4250217427091 | 168 | MMT | 120 | MMT | 293 | MMT | 2.5 | KGM | 5907 | CTQ
CEAG Crouse-Hinds | 55115 | CONDIT |  |  |  | 1 | EA | 4250959900623 | 168 | MMT | 120 | MMT | 293 | MMT | 2.4 | KGM | 5907 | CTQ
CEAG Crouse-Hinds | 55120 | CONDIT |  |  |  | 1 | EA | 4250217427107 | 168 | MMT | 120 | MMT | 293 | MMT | 2.3 | KGM | 5907 | CTQ
CEAG Crouse-Hinds | 55121 | CONDIT |  |  |  | 1 | EA | 4250217427183 | 95 | MMT | 95 | MMT | 249 | MMT | 0.6 | KGM | 2247 | CTQ
CEAG Crouse-Hinds | 55122 | CONDIT |  |  |  | 1 | EA | 4250217427237 | 95 | MMT | 86 | MMT | 227 | MMT | 1.1 | KGM | 1855 | CTQ
CEAG Crouse-Hinds | 55123 | CONDIT |  |  |  | 1 | EA | 4250217427022 | 95 | MMT | 90 | MMT | 339 | MMT | 1.7 | KGM | 2898 | CTQ
CEAG Crouse-Hinds | 55124 | CONDIT |  |  |  | 1 | EA | 4250217427114 | 168 | MMT | 120 | MMT | 293 | MMT | 2.4 | KGM | 5907 | CTQ
CEAG Crouse-Hinds | 55125 | CONDIT |  |  |  | 1 | EA | 4250959900609 | 168 | MMT | 120 | MMT | 293 | MMT | 2.4 | KGM | 5907 | CTQ
CEAG Crouse-Hinds | 55130 | CONDIT |  |  |  | 1 | EA | 4250217427053 | 168 | MMT | 120 | MMT | 293 | MMT | 1.9 | KGM | 5907 | CTQ
CEAG Crouse-Hinds | 55131 | CONDIT |  |  |  | 1 | EA | 4250217427169 | 95 | MMT | 95 | MMT | 249 | MMT | 0.6 | KGM | 2247 | CTQ
CEAG Crouse-Hinds | 55132 | CONDIT |  |  |  | 1 | EA | 4250217427213 | 95 | MMT | 86 | MMT | 227 | MMT | 1.1 | KGM | 1855 | CTQ
CEAG Crouse-Hinds | 55133 | CONDIT |  |  |  | 1 | EA | 4250217427008 | 95 | MMT | 90 | MMT | 339 | MMT | 1.7 | KGM | 2898 | CTQ
CEAG Crouse-Hinds | 55134 | CONDIT |  |  |  | 1 | EA | 4250217427060 | 168 | MMT | 120 | MMT | 293 | MMT | 2.5 | KGM | 5907 | CTQ
CEAG Crouse-Hinds | 55135 | CONDIT |  |  |  | 1 | EA | 4250959900647 | 168 | MMT | 120 | MMT | 293 | MMT | 2.4 | KGM | 5907 | CTQ
CEAG Crouse-Hinds | 55140 | CONDIT |  |  |  | 1 | EA | 4250217427145 | 168 | MMT | 120 | MMT | 293 | MMT | 2.4 | KGM | 5907 | CTQ
CEAG Crouse-Hinds | 55141 | CONDIT |  |  |  | 1 | EA | 4250217427206 | 100 | MMT | 100 | MMT | 249 | MMT | 0.6 | KGM | 2490 | CTQ
CEAG Crouse-Hinds | 55142 | CONDIT |  |  |  | 1 | EA | 4250217427251 | 100 | MMT | 90 | MMT | 233 | MMT | 1.1 | KGM | 2097 | CTQ
CEAG Crouse-Hinds | 55143 | CONDIT |  |  |  | 1 | EA | 4250217427046 | 100 | MMT | 86 | MMT | 233 | MMT | 1.7 | KGM | 2004 | CTQ
CEAG Crouse-Hinds | 55144 | CONDIT |  |  |  | 1 | EA | 4250217427152 | 168 | MMT | 120 | MMT | 293 | MMT | 2.5 | KGM | 5907 | CTQ
CEAG Crouse-Hinds | 55145 | CONDIT |  |  |  | 1 | EA | 4250959900081 | 168 | MMT | 120 | MMT | 293 | MMT | 2.4 | KGM | 5907 | CTQ
CEAG Crouse-Hinds | 55146 | CONDIT |  |  |  | 1 | EA | 4250217494888 | 168 | MMT | 120 | MMT | 293 | MMT | 2.4 | KGM | 5907 | CTQ
CEAG Crouse-Hinds | 55150 | CONDIT |  |  |  | 1 | EA | 4250217427329 | 226 | MMT | 200 | MMT | 475 | MMT | 8.1 | KGM | 21470 | CTQ
CEAG Crouse-Hinds | 55151 | CONDIT |  |  |  | 1 | EA | 4250217427381 | 110 | MMT | 110 | MMT | 272 | MMT |  |  | 3291 | CTQ
CEAG Crouse-Hinds | 55154 | CONDIT |  |  |  | 1 | EA | 4250217408113 | 226 | MMT | 200 | MMT | 475 | MMT | 8.2 | KGM | 21470 | CTQ
CEAG Crouse-Hinds | 55160 | CONDIT |  |  |  | 1 | EA | 4250217427305 | 226 | MMT | 200 | MMT | 475 | MMT | 7.9 | KGM | 21470 | CTQ
CEAG Crouse-Hinds | 55161 | CONDIT |  |  |  | 1 | EA | 4250217427367 | 110 | MMT | 110 | MMT | 272 | MMT |  |  | 3291 | CTQ
CEAG Crouse-Hinds | 55164 | CONDIT |  |  |  | 1 | EA | 4250217408144 | [6 empty] | 8.3 | KGM
CEAG Crouse-Hinds | 55165 | CONDIT |  |  |  | 1 | EA | 4251510778422 | 226 | MMT | 200 | MMT | 475 | MMT | 8.2 | KGM | 21470 | CTQ
CEAG Crouse-Hinds | 55170 | CONDIT |  |  |  | 1 | EA | 4250217427312 | 226 | MMT | 200 | MMT | 475 | MMT | 8.5 | KGM | 21470 | CTQ
CEAG Crouse-Hinds | 55171 | CONDIT |  |  |  | 1 | EA | 4250217427374 | 110 | MMT | 110 | MMT | 272 | MMT |  |  | 3291 | CTQ
CEAG Crouse-Hinds | 55174 | CONDIT |  |  |  | 1 | EA | 4250217408120 | 226 | MMT | 200 | MMT | 475 | MMT | 8.2 | KGM | 21470 | CTQ
CEAG Crouse-Hinds | 55175 | CONDIT |  |  |  | 1 | EA | 4250217408137 | 226 | MMT | 200 | MMT | 475 | MMT | 8.2 | KGM | 21470 | CTQ
CEAG Crouse-Hinds | 55176 | CONDIT |  |  |  | 1 | EA | 4250217480928 | 226 | MMT | 200 | MMT | 475 | MMT | 8.5 | KGM | 21470 | CTQ
CEAG Crouse-Hinds | 55180 | CONDIT |  |  |  | 1 | EA | 4250217427299 | 226 | MMT | 200 | MMT | 475 | MMT | 8.1 | KGM | 21470 | CTQ
CEAG Crouse-Hinds | 55181 | CONDIT |  |  |  | 1 | EA | 4250217427350 | 110 | MMT | 110 | MMT | 272 | MMT | 0.9 | KGM | 3291 | CTQ
CEAG Crouse-Hinds | 55184 | CONDIT |  |  |  | 1 | EA | 4250217408168 | 226 | MMT | 200 | MMT | 475 | MMT | 8.1 | KGM | 21470 | CTQ
CEAG Crouse-Hinds | 55185 | CONDIT |  |  |  | 1 | EA | 4250217408175 | 226 | MMT | 200 | MMT | 475 | MMT | 8.2 | KGM | 21470 | CTQ
CEAG Crouse-Hinds | 55190 | CONDIT |  |  |  | 1 | EA | 4250217427336 | 226 | MMT | 200 | MMT | 475 | MMT | 8.4 | KGM | 21470 | CTQ
CEAG Crouse-Hinds | 55191 | CONDIT |  |  |  | 1 | EA | 4250217427398 | 110 | MMT | 110 | MMT | 272 | MMT |  |  | 3291 | CTQ
CEAG Crouse-Hinds | 55194 | CONDIT |  |  |  | 1 | EA | 4250959904089 | 226 | MMT | 200 | MMT | 475 | MMT | 8.8 | KGM | 21470 | CTQ
CEAG Crouse-Hinds | 55195 | CONDIT |  |  |  | 1 | EA | 4250217408106 | 226 | MMT | 200 | MMT | 475 | MMT | 8.2 | KGM | 21470 | CTQ
CEAG Crouse-Hinds | 55200 | CONDIT |  |  |  | 1 | EA | 4250959903884 | 258 | MMT | 234 | MMT | 537 | MMT | 12.3 | KGM | 32420 | CTQ
CEAG Crouse-Hinds | 55201 | CONDIT |  |  |  | 1 | EA | 4250217407864 | 120 | MMT | 120 | MMT | 310 | MMT | 1.6 | KGM | 4464 | CTQ
CEAG Crouse-Hinds | 55204 | CONDIT |  |  |  | 1 | EA | 4250959903860 | 258 | MMT | 234 | MMT | 537 | MMT | 12.5 | KGM | 32420 | CTQ
CEAG Crouse-Hinds | 55210 | CONDIT |  |  |  | 1 | EA | 4250959903969 | 258 | MMT | 234 | MMT | 537 | MMT | 12.3 | KGM | 32420 | CTQ
CEAG Crouse-Hinds | 55211 | CONDIT |  |  |  | 1 | EA | 4250217407888 | 120 | MMT | 120 | MMT | 310 | MMT | 1.6 | KGM | 4464 | CTQ
CEAG Crouse-Hinds | 55214 | CONDIT |  |  |  | 1 | EA | 4250217407987 | 258 | MMT | 234 | MMT | 537 | MMT | 14.6 | KGM | 32420 | CTQ
CEAG Crouse-Hinds | 55215 | CONDIT |  |  |  | 1 | EA | 4250217407994 | 258 | MMT | 234 | MMT | 537 | MMT | 12.5 | KGM | 32420 | CTQ
CEAG Crouse-Hinds | 55220 | CONDIT |  |  |  | 1 | EA | 4250959903945 | 258 | MMT | 234 | MMT | 537 | MMT | 14.3 | KGM | 32420 | CTQ
CEAG Crouse-Hinds | 55221 | CONDIT |  |  |  | 1 | EA | 4250217407871 | 120 | MMT | 120 | MMT | 310 | MMT | 1.4 | KGM | 4464 | CTQ
CEAG Crouse-Hinds | 55224 | CONDIT |  |  |  | 1 | EA | 4250959903907 | 258 | MMT | 234 | MMT | 537 | MMT | 14.5 | KGM | 32420 | CTQ
CEAG Crouse-Hinds | 55225 | CONDIT |  |  |  | 1 | EA | 4250959903921 | 258 | MMT | 234 | MMT | 537 | MMT | 14.4 | KGM | 32420 | CTQ
CEAG Crouse-Hinds | 55230 | CONDIT |  |  |  | 1 | EA | 4250959904027 | 258 | MMT | 234 | MMT | 537 | MMT | 12.3 | KGM | 32420 | CTQ
CEAG Crouse-Hinds | 55231 | CONDIT |  |  |  | 1 | EA | 4250217407895 | 120 | MMT | 120 | MMT | 310 | MMT | 1.5 | KGM | 4464 | CTQ
CEAG Crouse-Hinds | 55234 | CONDIT |  |  |  | 1 | EA | 4250959903983 | 258 | MMT | 234 | MMT | 537 | MMT | 12.5 | KGM | 32420 | CTQ
CEAG Crouse-Hinds | 55235 | CONDIT |  |  |  | 1 | EA | 4251958107266 | 258 | MMT | 234 | MMT | 537 | MMT | 12.5 | KGM | 32420 | CTQ
CEAG Crouse-Hinds | 55240 | CONDIT |  |  |  | 1 | EA | 4250959903846 | 258 | MMT | 234 | MMT | 537 | MMT | 15 | KGM | 32420 | CTQ
CEAG Crouse-Hinds | 55241 | CONDIT |  |  |  | 1 | EA | 4250217407857 | 120 | MMT | 120 | MMT | 310 | MMT | 1.6 | KGM | 4464 | CTQ
CEAG Crouse-Hinds | 55244 | CONDIT |  |  |  | 1 | EA | 4250959903815 | 258 | MMT | 234 | MMT | 537 | MMT | 15.2 | KGM | 32420 | CTQ
CEAG Crouse-Hinds | 55245 | CONDIT |  |  |  | 1 | EA | 4250217407918 | 258 | MMT | 234 | MMT | 537 | MMT | 13.2 | KGM | 32420 | CTQ
CEAG Crouse-Hinds | 55246 | CONDIT |  |  |  | 1 | EA | 4250217493584 | 258 | MMT | 234 | MMT | 537 | MMT | 15.2 | KGM | 32420 | CTQ
CEAG Crouse-Hinds | 55250 | CONDIT |  |  |  | 1 | EA | 4250217402685 | 121 | MMT | 90 | MMT | 198 | MMT | 1.3 | KGM | 2156 | CTQ
CEAG Crouse-Hinds | 55251 | CONDIT |  |  |  | 1 | EA | 4250217437939 | 59 | MMT | 59 | MMT | 145 | MMT | 0.4 | KGM | 505 | CTQ
CEAG Crouse-Hinds | 55252 | CONDIT |  |  |  | 1 | EA | 4250217406539 | 65 | MMT | 92 | MMT | 108 | MMT | 0.4 | KGM | 646 | CTQ
CEAG Crouse-Hinds | 55253 | CONDIT |  |  |  | 1 | EA | 4250217402692 | 71.5 | MMT | 69 | MMT | 230 | MMT | 0.8 | KGM | 1135 | CTQ
CEAG Crouse-Hinds | 55300 | CONDIT |  |  |  | 1 | EA | 4250959900692 | 175 | MMT | 120 | MMT | 290 | MMT | 1.9 | KGM | 6090 | CTQ
CEAG Crouse-Hinds | 55304 | CONDIT |  |  |  | 1 | EA | 4250959900678 | 175 | MMT | 120 | MMT | 290 | MMT | 1.9 | KGM | 6090 | CTQ
CEAG Crouse-Hinds | 55310 | CONDIT |  |  |  | 1 | EA | 4250217426858 | 172 | MMT | 120 | MMT | 265 | MMT | 2.3 | KGM | 5470 | CTQ
CEAG Crouse-Hinds | 55314 | CONDIT |  |  |  | 1 | EA | 4250217408397 | 172 | MMT | 120 | MMT | 265 | MMT | 2.4 | KGM | 5470 | CTQ
CEAG Crouse-Hinds | 55320 | CONDIT |  |  |  | 1 | EA | 4250959900746 | 172 | MMT | 120 | MMT | 265 | MMT | 2.3 | KGM | 5470 | CTQ
CEAG Crouse-Hinds | 55324 | CONDIT |  |  |  | 1 | EA | 4250959900722 | 172 | MMT | 120 | MMT | 265 | MMT | 2.4 | KGM | 5470 | CTQ
CEAG Crouse-Hinds | 55330 | CONDIT |  |  |  | 1 | EA | 4250959927118 | 175 | MMT | 120 | MMT | 290 | MMT | 1.9 | KGM | 6090 | CTQ
CEAG Crouse-Hinds | 55334 | CONDIT |  |  |  | 1 | EA | 4250959927101 | 175 | MMT | 120 | MMT | 290 | MMT | 2 | KGM | 6090 | CTQ
CEAG Crouse-Hinds | 55340 | CONDIT |  |  |  | 1 | EA | 4250959900661 | 175 | MMT | 120 | MMT | 290 | MMT | 1.9 | KGM | 6090 | CTQ
CEAG Crouse-Hinds | 55344 | CONDIT |  |  |  | 1 | EA | 4250959900654 | 175 | MMT | 120 | MMT | 290 | MMT | 2 | KGM | 6090 | CTQ
CEAG Crouse-Hinds | 55901 | CONDIT |  |  |  | 1 | EA | 4250217408694
CEAG Crouse-Hinds | 55902 | CONDIT |  |  |  | 1 | EA | 4250217408687
CEAG Crouse-Hinds | 55903 | CONDIT |  |  |  | 1 | EA | 4250217408670
CEAG Crouse-Hinds | 55904 | CONDIT |  |  |  | 1 | EA | 4250217408663
CEAG Crouse-Hinds | 55905 | CONDIT |  |  |  | 1 | EA | 4250217408656
CEAG Crouse-Hinds | 55906 | CONDIT |  |  |  | 1 | EA | 4250217408649 | [6 empty] | 0.2 | KGM
CEAG Crouse-Hinds | 55907 | CONDIT |  |  |  | 1 | EA | 4250217408632 | [6 empty] | 0.2 | KGM
CEAG Crouse-Hinds | 58064 | CONDIT |  |  |  | 1 | EA | [7 empty] | 0.6 | KGM
CEAG Crouse-Hinds | 58068 | CONDIT |  |  |  | 1 | EA | [7 empty] | 0.4 | KGM
CEAG Crouse-Hinds | 58079 | CONDIT |  |  |  | 1 | EA |  | 120 | MMT | 120 | MMT | 220 | MMT | 1.6 | KGM | 3168 | CTQ
CEAG Crouse-Hinds | 58081 | CONDIT |  |  |  | 1 | EA | [7 empty] | 0.6 | KGM | 3306 | CTQ
CEAG Crouse-Hinds | 58167 | CONDIT |  |  |  | 1 | EA | 4250217408984 | 57 | MMT | 38 | MMT | 139 | MMT | 0.3 | KGM | 301 | CTQ
CEAG Crouse-Hinds | 58200 | CONDIT |  |  |  | 1 | EA | 4251510726799 | [6 empty] | 0.4 | KGM
CEAG Crouse-Hinds | 58201 | CONDIT |  |  |  | 1 | EA | 4251510726805
CEAG Crouse-Hinds | 58203 | CONDIT |  |  |  | 1 | EA | 4251510726829
CEAG Crouse-Hinds | 58204 | CONDIT |  |  |  | 1 | EA | 4251510726836 | [6 empty] | 0.6 | KGM
CEAG Crouse-Hinds | 58205 | CONDIT |  |  |  | 1 | EA | 4251510726843 | [6 empty] | 3.7 | KGM
CEAG Crouse-Hinds | 58206 | CONDIT |  |  |  | 1 | EA | 4251510726850 | [6 empty] | 0.6 | KGM
CEAG Crouse-Hinds | 58207 | CONDIT |  |  |  | 1 | EA | 4251510726867 | [6 empty] | 6.4 | KGM
CEAG Crouse-Hinds | 58208 | CONDIT |  |  |  | 1 | EA | 4251510726874 | [6 empty] | 0.7 | KGM
CEAG Crouse-Hinds | 58266 | CONDIT |  |  |  | 1 | EA | 4250217472688 | [8 empty] | 430 | CTQ
CEAG Crouse-Hinds | 58269 | CONDIT |  |  |  | 1 | EA | 4250217411991 | 15.7 | CMT | 14.7 | CMT | 19.8 | CMT | 1.7 | KGM | 4596.38 | CTQ
CEAG Crouse-Hinds | 58271 | CONDIT |  |  |  | 1 | EA | 4250217472756 | [8 empty] | 510 | CTQ
CEAG Crouse-Hinds | 58272 | CONDIT |  |  |  | 1 | EA | 4250959918734 | [6 empty] | 1.6 | KGM
CEAG Crouse-Hinds | 58273 | CONDIT |  |  |  | 1 | EA | 4251510776244 | [6 empty] | 0.5 | KGM
CEAG Crouse-Hinds | 58274 | CONDIT |  |  |  | 1 | EA | 4251510776251 | [6 empty] | 0.5 | KGM
CEAG Crouse-Hinds | 58275 | CONDIT |  |  |  | 1 | EA | 4250959929211 | [6 empty] | 0.5 | KGM
CEAG Crouse-Hinds | 58276 | CONDIT |  |  |  | 1 | EA | 4250217441509
CEAG Crouse-Hinds | 58277 | CONDIT |  |  |  | 1 | EA | 4251510731229 | [6 empty] | 2.9 | KGM | 2310 | CTQ
CEAG Crouse-Hinds | 58278 | CONDIT |  |  |  | 1 | EA | 4250959920904 | [6 empty] | 2.9 | KGM | 2310 | CTQ
CEAG Crouse-Hinds | 58279 | CONDIT |  |  |  | 1 | EA | 4250959972453 | [6 empty] | 2.9 | KGM | 2310 | CTQ
CEAG Crouse-Hinds | 58280 | CONDIT |  |  |  | 1 | EA | 4250959972477 | [6 empty] | 2.9 | KGM | 2310 | CTQ
CEAG Crouse-Hinds | 58281 | CONDIT |  |  |  | 1 | EA | 4251510722111 | 15.7 | CMT | 14.7 | CMT | 19.8 | CMT | 1.7 | KGM | 4596.38 | CTQ
CEAG Crouse-Hinds | 58283 | CONDIT |  |  |  | 1 | EA | 4250217472701
CEAG Crouse-Hinds | 58284 | CONDIT |  |  |  | 1 | EA | 4251958103404
CEAG Crouse-Hinds | 58285 | CONDIT |  |  |  | 1 | EA | 4251958103435
CEAG Crouse-Hinds | 58286 | CONDIT |  |  |  | 1 | EA | 4251958103442
CEAG Crouse-Hinds | 58287 | CONDIT |  |  |  | 1 | EA | 4251958103459
CEAG Crouse-Hinds | 58475 | CONDIT |  |  |  | 1 | EA | 4250217410154
CEAG Crouse-Hinds | 58504 | CONDIT |  |  |  | 1 | EA | 4251510726898 | [6 empty] | 0.2 | KGM
CEAG Crouse-Hinds | 58530 | CONDIT |  |  |  | 1 | EA | 4251510726904
CEAG Crouse-Hinds | 59188 | CONDIT |  |  |  | 1 | EA | 4251510726928 | [8 empty] | 1048 | CTQ
CEAG Crouse-Hinds | 59189 | CONDIT |  |  |  | 1 | EA | 4251510726935 | [8 empty] | 1218 | CTQ
CEAG Crouse-Hinds | 59249 | CONDIT |  |  |  | 1 | EA | 4250217406065
CEAG Crouse-Hinds | 59308 | CONDIT |  |  |  | 1 | EA | 4250217406041
CEAG Crouse-Hinds | 59311 | CONDIT |  |  |  | 1 | EA | 4250217406058
CEAG Crouse-Hinds | 59493 | CONDIT |  |  |  | 1 | EA | 8435156943185 | [6 empty] | 0.9 | KGM | 3521 | CTQ
CEAG Crouse-Hinds | 59509 | CONDIT |  |  |  | 1 | EA | 4250959904492 | 275 | MMT | 271 | MMT | 271 | MMT | 2.8 | KGM | 20196 | CTQ
CEAG Crouse-Hinds | 59526 | CONDIT |  |  |  | 1 | EA | [7 empty] | 0.6 | KGM
CEAG Crouse-Hinds | 59592 | CONDIT |  |  |  | 1 | EA | 4250217472800 | [8 empty] | 230 | CTQ
CEAG Crouse-Hinds | 59602 | CONDIT |  |  |  | 1 | EA | [7 empty] | 0.6 | KGM | 3306 | CTQ
CEAG Crouse-Hinds | 59630 | CONDIT |  |  |  | 1 | EA | 4250217472626 | [8 empty] | 736 | CTQ
CEAG Crouse-Hinds | 59658 | CONDIT |  |  |  | 1 | EA | [7 empty] | 0.6 | KGM
CEAG Crouse-Hinds | 59659 | CONDIT |  |  |  | 1 | EA | 4250217406072
CEAG Crouse-Hinds | 59675 | CONDIT |  |  |  | 1 | EA | 4250217472619 | [8 empty] | 736 | CTQ
CEAG Crouse-Hinds | 59738 | CONDIT |  |  |  | 1 | EA | 4250217402845 | [8 empty] | 736 | CTQ
CEAG Crouse-Hinds | 59782 | CONDIT |  |  |  | 1 | EA | 8435156900379 | [8 empty] | 28 | CTQ
CEAG Crouse-Hinds | 59783 | CONDIT |  |  |  | 1 | EA | 8435156900409 | [6 empty] | 0.2 | KGM | 25 | CTQ
CEAG Crouse-Hinds | 59789 | CONDIT |  |  |  | 1 | EA |  | 77.5 | MMT | 85 | MMT | 85 | MMT | 0.3 | KGM | 560 | CTQ
CEAG Crouse-Hinds | 59804 | CONDIT |  |  |  | 1 | EA | 4250959904379 | [8 empty] | 538 | CTQ
CEAG Crouse-Hinds | 59812 | CONDIT |  |  |  | 1 | EA | 8435156912891 | 55 | MMT | 140 | MMT | 450 | MMT | 3.1 | KGM | 3465 | CTQ
CEAG Crouse-Hinds | 59883 | CONDIT |  |  |  | 1 | EA | 4250217472633 | [6 empty] | 0.2 | KGM
CEAG Crouse-Hinds | 59894 | CONDIT |  |  |  | 1 | EA | 4250217402906 | [6 empty] | 0.2 | KGM | 1444 | CTQ
CEAG Crouse-Hinds | 59931 | CONDIT |  |  |  | 1 | EA | 4250217417948 | [6 empty] | 0.2 | KGM
CEAG Crouse-Hinds | 59976 | CONDIT |  |  |  | 1 | EA | [7 empty] | 0.6 | KGM
CEAG Crouse-Hinds | HTL4 | CONDIT |  |  |  | 1 | EA |  | 14 | CMT | 3.8 | CMT | 3.8 | CMT | 143.8 | GRM | 202.79 | CTQ
CEAG Crouse-Hinds | LSC10 | CONDIT |  |  |  | 1 | EA | [7 empty] | 362.9 | GRM | 2.66 | DMQ
CEAG Crouse-Hinds | LSC20 | CONDIT |  |  |  | 1 | EA | [7 empty] | 59 | GRM | 0.48 | DMQ
CEAG Crouse-Hinds | LSC20 | CONDIT |  |  |  | 10 | CT |  | 20.3 | CMT | 14.6 | CMT | 14.6 | CMT | 589.7 | GRM | 4.327 | DMQ
CEAG Crouse-Hinds | LSC200CART | CONDIT |  |  |  | 1 | EA | [7 empty] | 635 | GRM | 2.89 | DMQ
CEAG Crouse-Hinds | LSC200CART | CONDIT |  |  |  | 368 | PF
CEAG Crouse-Hinds | LSC75 | CONDIT |  |  |  | 1 | EA | [7 empty] | 247.7 | GRM | 0.28 | DMQ
CEAG Crouse-Hinds | LSC75 | CONDIT |  |  |  | 5 | CT |  | 9.9 | CMT | 9.5 | CMT | 17.8 | CMT |  |  | 1.67 | DMQ
CEAG Crouse-Hinds | LSCTIP | CONDIT |  |  |  | 1 | EA |  | 2.5 | CMT | 15.2 | CMT | 25.4 | CMT | 181.4 | GRM | 983.22 | CTQ
CEAG Crouse-Hinds | LSCTIP | CONDIT |  |  |  | 5 | CT |  | 8.3 | CMT | 12.7 | CMT | 21 | CMT | 993.4 | GRM | 2196.89 | CTQ
CEAG Crouse-Hinds | LSCTIP | CONDIT |  |  |  | 368 | PF
CEAG Crouse-Hinds | LUM10312 | CONDIT |  |  |  | 1 | BX |  | 89 | MMT | 91 | MMT | 65 | MMT | 310 | GRM | 526.44 | CTQ
CEAG Crouse-Hinds | LUM10312 | CONDIT |  |  |  | 30 | CT |  | 600 | MMT | 400 | MMT | 220 | MMT | 310 | GRM | 52800 | CTQ
CEAG Crouse-Hinds | LUM10319 | CONDIT |  |  |  | 1 | CT |  | 65 | MMT | 90 | MMT | 90 | MMT | 310 | GRM | 526.5 | CTQ
CEAG Crouse-Hinds | LUM10401 | CONDIT |  |  |  | 1 | SA |  | 230 | MMT | 70 | MMT | 0.3 | MMT | 10 | GRM | 4.83 | CTQ
CEAG Crouse-Hinds | LUM10401 | CONDIT |  |  |  | 1000 | PF |  | 1200 | MMT | 800 | MMT | 800 | MMT | 25000 | GRM | 768 | DMQ
CEAG Crouse-Hinds | LUM10403 | CONDIT |  |  |  | 1 | SA |  | 230 | MMT | 70 | MMT | 0.3 | MMT | 10 | GRM | 4.83 | CTQ
CEAG Crouse-Hinds | LUM10404 | CONDIT |  |  |  | 1 | SA |  | 230 | MMT | 70 | MMT | 0.3 | MMT | 10 | GRM | 4.83 | CTQ
CEAG Crouse-Hinds | LUM11040 | CONDIT |  |  |  | 1 | CT |  | 225 | MMT | 90 | MMT | 45 | MMT | 600 | GRM | 911.25 | CTQ
CEAG Crouse-Hinds | LUM17141 | CONDIT |  |  |  | 1 | CT |  | 540 | MMT | 280 | MMT | 250 | MMT | 5720 | GRM | 37800 | CTQ
CEAG Crouse-Hinds | TMCX050-0 | CONDIT |  |  |  | 1 | EA |  | 10.2 | CMT | 10.2 | CMT | 17.8 | CMT | 136.1 | GRM | 1835.35 | CTQ
CEAG Crouse-Hinds | TMCX050-0 | CONDIT |  |  |  | 368 | PF
CEAG Crouse-Hinds | TMCX050-1 | CONDIT |  |  |  | 1 | EA |  | 4.4 | CMT | 4.4 | CMT | 10.3 | CMT | 294.8 | GRM | 0.2 | DMQ
CEAG Crouse-Hinds | TMCX050-1 | CONDIT |  |  |  | 368 | PF
CEAG Crouse-Hinds | TMCX050-2 | CONDIT |  |  |  | 1 | EA |  | 5.7 | CMT | 5.7 | CMT | 10.6 | CMT | 499 | GRM | 0.35 | DMQ
CEAG Crouse-Hinds | TMCX050-2 | CONDIT |  |  |  | 368 | PF
CEAG Crouse-Hinds | TMCX075-0 | CONDIT |  |  |  | 1 | EA |  | 10.2 | CMT | 10.2 | CMT | 17.8 | CMT | 272.2 | GRM | 1835.35 | CTQ
CEAG Crouse-Hinds | TMCX075-0 | CONDIT |  |  |  | 368 | PF
CEAG Crouse-Hinds | TMCX075-1 | CONDIT |  |  |  | 1 | EA | 3066227629735 | 4.4 | CMT | 4.4 | CMT | 10.3 | CMT | 317.5 | GRM | 0.2 | DMQ
CEAG Crouse-Hinds | TMCX075-1 | CONDIT |  |  |  | 368 | PF
CEAG Crouse-Hinds | TMCX075-2 | CONDIT |  |  |  | 1 | EA |  | 5.7 | CMT | 5.7 | CMT | 10.6 | CMT | 453.6 | GRM | 0.35 | DMQ
CEAG Crouse-Hinds | TMCX075-2 | CONDIT |  |  |  | 368 | PF
CEAG Crouse-Hinds | TMCX100-0 | CONDIT |  |  |  | 1 | EA |  | 10.2 | CMT | 10.2 | CMT | 17.8 | CMT | 358.3 | GRM | 1835.35 | CTQ
CEAG Crouse-Hinds | TMCX100-0 | CONDIT |  |  |  | 368 | PF
CEAG Crouse-Hinds | TMCX100-1 | CONDIT |  |  |  | 1 | EA |  | 5.7 | CMT | 5.7 | CMT | 10.8 | CMT | 408.2 | GRM | 0.35 | DMQ
CEAG Crouse-Hinds | TMCX100-1 | CONDIT |  |  |  | 486 | PF
CEAG Crouse-Hinds | TMCX100-2 | CONDIT |  |  |  | 1 | EA |  | 6.5 | CMT | 6.5 | CMT | 11.1 | CMT | 523.4 | GRM | 0.47 | DMQ
CEAG Crouse-Hinds | TMCX100-2 | CONDIT |  |  |  | 368 | PF
CEAG Crouse-Hinds | TMCX10402 | CONDIT |  |  |  | 1 | EA | [7 empty] | 5420.4 | GRM | 7.39 | DMQ
CEAG Crouse-Hinds | TMCX10402 | CONDIT |  |  |  | 1450 | PF
CEAG Crouse-Hinds | TMCX125-1 | CONDIT |  |  |  | 1 | EA |  | 9.7 | CMT | 9.9 | CMT | 17.8 | CMT | 567 | GRM | 1.7 | DMQ
CEAG Crouse-Hinds | TMCX125-1 | CONDIT |  |  |  | 368 | PF
CEAG Crouse-Hinds | TMCX125-2 | CONDIT |  |  |  | 1 | EA |  | 22.9 | CMT | 15.9 | CMT | 21.6 | CMT | 3220.5 | GRM | 7835.07 | CTQ
CEAG Crouse-Hinds | TMCX150-1 | CONDIT |  |  |  | 1 | EA | 3066227643830 | 22.9 | CMT | 15.9 | CMT | 21.6 | CMT | 1451.5 | GRM | 7835.07 | CTQ
CEAG Crouse-Hinds | TMCX150-2 | CONDIT |  |  |  | 1 | EA |  | 22.9 | CMT | 15.9 | CMT | 21.6 | CMT | 3628.7 | GRM | 7835.07 | CTQ
CEAG Crouse-Hinds | TMCX165 | CONDIT |  |  |  | 1 | EA |  | 3.5 | CMT | 3.5 | CMT | 8.6 | CMT | 154.2 | GRM | 104.56 | CTQ
CEAG Crouse-Hinds | TMCX165 | CONDIT |  |  |  | 5 | CT |  | 10.8 | CMT | 15.2 | CMT | 23.8 | CMT | 771.1 | GRM | 3.96 | DMQ
CEAG Crouse-Hinds | TMCX165 | CONDIT |  |  |  | 1050 | PF
CEAG Crouse-Hinds | TMCX200-1 | CONDIT |  |  |  | 1 | EA |  | 22.9 | CMT | 15.9 | CMT | 21.6 | CMT | 3483.6 | GRM | 7835.07 | CTQ
CEAG Crouse-Hinds | TMCX200-2 | CONDIT |  |  |  | 1 | EA | 3066227644028 | 22.9 | CMT | 15.9 | CMT | 21.6 | CMT | 5533.8 | GRM | 7835.07 | CTQ
CEAG Crouse-Hinds | TMCX250-1 | CONDIT |  |  |  | 1 | EA |  | 22.9 | CMT | 15.9 | CMT | 21.6 | CMT | 5425 | GRM | 7835.07 | CTQ
CEAG Crouse-Hinds | TMCX250-2 | CONDIT |  |  |  | 1 | EA |  | 19.7 | CMT | 18.4 | CMT | 25.4 | CMT | 6722.2 | GRM | 9207.48 | CTQ
CEAG Crouse-Hinds | TMCX285 | CONDIT |  |  |  | 1 | EA |  | 4.1 | CMT | 4.1 | CMT | 9.3 | CMT | 217.7 | GRM | 158.2 | CTQ
CEAG Crouse-Hinds | TMCX285 | CONDIT |  |  |  | 5 | CT |  | 10.8 | CMT | 15.2 | CMT | 23.8 | CMT | 1088.6 | GRM | 3.94 | DMQ
CEAG Crouse-Hinds | TMCX285 | CONDIT |  |  |  | 1050 | PF
CEAG Crouse-Hinds | TMCX300-1 | CONDIT |  |  |  | 1 | EA |  | 19.7 | CMT | 18.4 | CMT | 25.4 | CMT | 6359.4 | GRM | 9207.48 | CTQ
CEAG Crouse-Hinds | TMCX300-1 | CONDIT |  |  |  | 50 | PF
CEAG Crouse-Hinds | TMCX300-2 | CONDIT |  |  |  | 1 | EA |  | 19.7 | CMT | 18.4 | CMT | 25.4 | CMT | 8210 | GRM | 9207.48 | CTQ
CEAG Crouse-Hinds | TMCX3112 | CONDIT |  |  |  | 1 | EA |  | 5.1 | CMT | 5.1 | CMT | 10.3 | CMT | 308.4 | GRM | 266.32 | CTQ
CEAG Crouse-Hinds | TMCX3112 | CONDIT |  |  |  | 5 | CT |  | 10.8 | CMT | 15.2 | CMT | 23.8 | CMT | 1542.2 | GRM | 4.02 | DMQ
CEAG Crouse-Hinds | TMCX3112 | CONDIT |  |  |  | 576 | PF
CEAG Crouse-Hinds | TMCX350-1 | CONDIT |  |  |  | 1 | EA |  | 19.7 | CMT | 18.4 | CMT | 25.4 | CMT | 7829 | GRM | 9207.48 | CTQ
CEAG Crouse-Hinds | TMCX350-2 | CONDIT |  |  |  | 1 | EA |  | 19.7 | CMT | 18.4 | CMT | 25.4 | CMT | 9334.9 | GRM | 9207.48 | CTQ
CEAG Crouse-Hinds | TMCX400-1 | CONDIT |  |  |  | 1 | EA |  | 19.7 | CMT | 18.4 | CMT | 25.4 | CMT | 8418.7 | GRM | 9207.48 | CTQ
CEAG Crouse-Hinds | TMCX400-2 | CONDIT |  |  |  | 1 | EA |  | 19.7 | CMT | 18.4 | CMT | 25.4 | CMT | 8881.3 | GRM | 9207.48 | CTQ
CEAG Crouse-Hinds | TMCX4140 | CONDIT |  |  |  | 1 | EA | [7 empty] | 487.6 | GRM | 1.5 | DMQ
CEAG Crouse-Hinds | TMCX4140 | CONDIT |  |  |  | 480 | PF
CEAG Crouse-Hinds | TMCX5161 | CONDIT |  |  |  | 1 | EA |  | 9.9 | CMT | 9.9 | CMT | 17.8 | CMT | 589.7 | GRM | 1.76 | DMQ
CEAG Crouse-Hinds | TMCX5161 | CONDIT |  |  |  | 600 | PF
CEAG Crouse-Hinds | TMCX6206 | CONDIT |  |  |  | 1 | EA |  | 10.7 | CMT | 23.9 | CMT | 15.5 | CMT | 1.5 | KGM | 3949.27 | CTQ
CEAG Crouse-Hinds | TMCX6206 | CONDIT |  |  |  | 144 | PF
CEAG Crouse-Hinds | TMCX7247 | CONDIT |  |  |  | 1 | EA |  | 10.4 | CMT | 23.9 | CMT | 15.5 | CMT | 2 | KGM | 3.853 | DMQ
CEAG Crouse-Hinds | TMCX7247 | CONDIT |  |  |  | 114 | PF
CEAG Crouse-Hinds | TMCX8302 | CONDIT |  |  |  | 1 | EA | [7 empty] | 3401.9 | GRM | 6.06 | DMQ
CEAG Crouse-Hinds | TMCX8302 | CONDIT |  |  |  | 40 | PF
CEAG Crouse-Hinds | TMCX9352 | CONDIT |  |  |  | 1 | EA | [7 empty] | 3583.4 | GRM | 10.14 | DMQ
CEAG Crouse-Hinds | TMCX9352 | CONDIT |  |  |  | 1450 | PF
CEAG Crouse-Hinds | TSC05 | CONDIT |  |  |  | 1 | EA | [7 empty] | 8073.9 | GRM | 10.17 | DMQ
CEAG Crouse-Hinds | TSC05 | CONDIT |  |  |  | 1450 | PF
CEAG Crouse-Hinds | TSC1 | CONDIT |  |  |  | 1 | EA | 3078227441477 | [6 empty] | 408.2 | GRM | 0.28 | DMQ
CEAG Crouse-Hinds | TSC1 | CONDIT |  |  |  | 10 | BX
CEAG Crouse-Hinds | TSC1 | CONDIT |  |  |  | 100 | PF
CEAG Crouse-Hinds | TSC4 | CONDIT |  |  |  | 1 | EA | [7 empty] | 798.3 | GRM | 3.17 | DMQ
CEAG Crouse-Hinds | TSC4 | CONDIT |  |  |  | 5 | CT |  | 7.6 | CMT | 16.5 | CMT | 24.8 | CMT | 3991.6 | GRM | 3.12 | DMQ
CEAG Crouse-Hinds | TSC4 | CONDIT |  |  |  | 1450 | PF
FHF | FHF11241021 | ARTICLE | [12 empty] | 3000 | GRM
FHF | FHF11241021 | CONDIT |  |  |  | 1 | EA | 4250235518214 | 17 | CMT | 24 | CMT | 38 | CMT | 3.1 | KGM | 15504 | CTQ
FHF | FHF11243021 | ARTICLE | [12 empty] | 3000 | GRM
FHF | FHF11243021 | CONDIT |  |  |  | 1 | EA | 4250235520040 | 17 | CMT | 24 | CMT | 38 | CMT | 3.1 | KGM | 15504 | CTQ
FHF | FHF11286101 | ARTICLE | [12 empty] | 6360 | GRM
FHF | FHF11286101 | CONDIT |  |  |  | 1 | EA | 4250235500325 | 17 | CMT | 24 | CMT | 38 | CMT | 6.5 | KGM | 15504 | CTQ
FHF | FHF11286103 | ARTICLE | [12 empty] | 550 | GRM
FHF | FHF11286103 | CONDIT |  |  |  | 1 | EA | 4250235500370 | 13 | CMT | 13 | CMT | 30 | CMT | 0.6 | KGM | 5070 | CTQ
FHF | FHF11286104 | ARTICLE | [12 empty] | 1600 | GRM
FHF | FHF11286104 | CONDIT |  |  |  | 1 | EA | 4250235500387 | 17 | CMT | 24 | CMT | 38 | CMT | 2.2 | KGM | 15504 | CTQ
FHF | FHF114422210 | ARTICLE | [12 empty] | 6100 | GRM
FHF | FHF114422210 | CONDIT |  |  |  | 1 | EA | 4250235550795 | 17 | CMT | 24 | CMT | 38 | CMT | 6.8 | KGM | 15504 | CTQ
FHF | FHF114422220 | ARTICLE | [12 empty] | 6100 | GRM
FHF | FHF114422220 | CONDIT |  |  |  | 1 | EA | 4250235550771 | 17 | CMT | 24 | CMT | 38 | CMT | 6.8 | KGM | 15504 | CTQ
FHF | FHF11883311 | ARTICLE | [12 empty] | 1775 | GRM
FHF | FHF11883311 | CONDIT |  |  |  | 1 | EA | 4250235537055 | 16 | CMT | 18 | CMT | 24 | CMT | 1.8 | KGM | 6912 | CTQ
FHF | FHF11883312 | ARTICLE | [12 empty] | 1775 | GRM
FHF | FHF11883312 | CONDIT |  |  |  | 1 | EA | 4250235537062 | 16 | CMT | 18 | CMT | 24 | CMT | 1.8 | KGM | 6912 | CTQ
FHF | FHF11883313 | ARTICLE | [12 empty] | 1775 | GRM
FHF | FHF11883313 | CONDIT |  |  |  | 1 | EA | 4250235537079 | 16 | CMT | 18 | CMT | 24 | CMT | 1.8 | KGM | 6912 | CTQ
FHF | FHF11890122 | ARTICLE | [12 empty] | 35000 | GRM
FHF | FHF11890122 | CONDIT |  |  |  | 1 | EA | 4250235521535 | 60 | CMT | 100 | CMT | 52 | CMT | 35.2 | KGM | 312000 | CTQ
FHF | FHF21162107 | ARTICLE | [12 empty] | 1500 | GRM
FHF | FHF21162107 | CONDIT |  |  |  | 1 | EA | 4250235501896 | 15 | CMT | 16 | CMT | 24 | CMT | 1.6 | KGM | 5760 | CTQ
FHF | FHF21162113 | ARTICLE | [12 empty] | 1500 | GRM
FHF | FHF21162113 | CONDIT |  |  |  | 1 | EA | 4250235501933 | 16 | CMT | 18 | CMT | 24 | CMT | 2 | KGM | 6912 | CTQ
FHF | FHF21162213 | ARTICLE | [12 empty] | 1500 | GRM
FHF | FHF21162213 | CONDIT |  |  |  | 1 | EA | 4250235502022 | 15 | CMT | 16 | CMT | 24 | CMT | 1.6 | KGM | 5760 | CTQ
FHF | FHF21220307 | ARTICLE | [12 empty] | 190 | GRM
FHF | FHF21220307 | CONDIT |  |  |  | 1 | EA | 4250235502497 | 17 | CMT | 8 | CMT | 8 | CMT | 0.2 | KGM | 1088 | CTQ
FHF | FHF21220313 | ARTICLE | [12 empty] | 190 | GRM
FHF | FHF21220313 | CONDIT |  |  |  | 1 | EA | 4250235502541 | 17 | CMT | 8 | CMT | 8 | CMT | 0.2 | KGM | 1088 | CTQ
FHF | FHF21220507 | ARTICLE | [12 empty] | 200 | GRM
FHF | FHF21220507 | CONDIT |  |  |  | 1 | EA | 4250235502824 | 23 | CMT | 8 | CMT | 8 | CMT | 0.2 | KGM | 1472 | CTQ
FHF | FHF21220513 | ARTICLE | [12 empty] | 200 | GRM
FHF | FHF21220513 | CONDIT |  |  |  | 1 | EA | 4250235502879 | 23 | CMT | 8 | CMT | 8 | CMT | 0.2 | KGM | 1472 | CTQ
FHF | FHF21220607 | ARTICLE | [12 empty] | 200 | GRM
FHF | FHF21220607 | CONDIT |  |  |  | 1 | EA | 4250235502909 | 23 | CMT | 8 | CMT | 8 | CMT | 0.2 | KGM | 1472 | CTQ
FHF | FHF21220613 | ARTICLE | [12 empty] | 200 | GRM
FHF | FHF21220613 | CONDIT |  |  |  | 1 | EA | 4250235502947 | 23 | CMT | 8 | CMT | 8 | CMT | 0.2 | KGM | 1472 | CTQ
FHF | FHF21225103 | CONDIT |  |  |  | 1 | EA | 4250235503272 | 15 | CMT | 37 | CMT | 14 | CMT | 1.2 | KGM | 7.77 | DMQ
FHF | FHF21225107 | ARTICLE | [12 empty] | 1100 | GRM
FHF | FHF21225107 | CONDIT |  |  |  | 1 | EA | 4250235503326 | 15 | CMT | 14 | CMT | 37 | CMT | 1.2 | KGM | 7.77 | DMQ
FHF | FHF21225113 | ARTICLE | [12 empty] | 1100 | GRM
FHF | FHF21225113 | CONDIT |  |  |  | 1 | EA | 4250235503371 | 15 | CMT | 14 | CMT | 37 | CMT | 1.2 | KGM | 7.77 | DMQ
FHF | FHF21226107 | ARTICLE | [12 empty] | 900 | GRM
FHF | FHF21226107 | CONDIT |  |  |  | 1 | EA | 4250235503623 | 14 | CMT | 14 | CMT | 17 | CMT | 1.4 | KGM | 3332 | CTQ
FHF | FHF21226113 | ARTICLE | [12 empty] | 900 | GRM
FHF | FHF21226113 | CONDIT |  |  |  | 1 | EA | 4250235503678 | 14 | CMT | 14 | CMT | 17 | CMT | 1.4 | KGM | 3332 | CTQ
FHF | FHF21561211 | ARTICLE | [12 empty] | 1500 | GRM
FHF | FHF21561211 | CONDIT |  |  |  | 1 | EA | 4250235547405 | 16 | CMT | 18 | CMT | 24 | CMT | 1.8 | KGM | 6912 | CTQ
FHF | FHF21561212 | ARTICLE | [12 empty] | 1500 | GRM
FHF | FHF21561212 | CONDIT |  |  |  | 1 | EA | 4250235547399 | 140 | MMT | 140 | MMT | 150 | MMT | 1.6 | KGM | 2940 | CTQ
FHF | FHF21591007 | ARTICLE | [12 empty] | 2850 | GRM
FHF | FHF21591007 | CONDIT |  |  |  | 1 | EA | 4250235520866 | 37 | CMT | 14 | CMT | 15 | CMT | 3.5 | KGM | 7770 | CTQ
FHF | FHF21591013 | ARTICLE | [12 empty] | 2850 | GRM
FHF | FHF21591013 | CONDIT |  |  |  | 1 | EA | 4250235516494 | 37 | CMT | 14 | CMT | 15 | CMT | 3.55 | KGM | 7770 | CTQ
FHF | FHF22150702 | ARTICLE | [12 empty] | 700 | GRM
FHF | FHF22150702 | CONDIT |  |  |  | 1 | EA | 4250235504835 | 19 | CMT | 15 | CMT | 15 | CMT | 0.8 | KGM | 4.275 | DMQ
FHF | FHF22150703 | ARTICLE | [12 empty] | 700 | GRM
FHF | FHF22150703 | CONDIT |  |  |  | 1 | EA | 4250235504842 | 19 | CMT | 15 | CMT | 15 | CMT | 0.8 | KGM | 4.275 | DMQ
FHF | FHF22151302 | ARTICLE | [12 empty] | 700 | GRM
FHF | FHF22151302 | CONDIT |  |  |  | 1 | EA | 4250235504859 | 19 | CMT | 15 | CMT | 15 | CMT | 0.8 | KGM | 4.275 | DMQ
FHF | FHF22151303 | ARTICLE | [12 empty] | 700 | GRM
FHF | FHF22151303 | CONDIT |  |  |  | 1 | EA | 4250235504866 | 19 | CMT | 15 | CMT | 15 | CMT | 0.8 | KGM | 4.275 | DMQ
FHF | FHF22164302 | ARTICLE | [12 empty] | 1650 | GRM
FHF | FHF22164302 | CONDIT |  |  |  | 1 | EA | 4250235533958 | 24 | CMT | 18 | CMT | 16 | CMT | 1900 | GRM | 6.912 | DMQ
FHF | FHF22164303 | ARTICLE | [12 empty] | 1650 | GRM
FHF | FHF22164303 | CONDIT |  |  |  | 1 | EA | 4250235514230 | 24 | CMT | 18 | CMT | 16 | CMT | 1900 | GRM | 6.912 | DMQ
FHF | FHF22164702 | ARTICLE | [12 empty] | 1650 | GRM
FHF | FHF22164702 | CONDIT |  |  |  | 1 | EA | 4250235534498 | 24 | CMT | 18 | CMT | 16 | CMT | 1900 | GRM | 6.912 | DMQ
FHF | FHF22164703 | ARTICLE | [12 empty] | 1650 | GRM
FHF | FHF22164703 | CONDIT |  |  |  | 1 | EA | 4250235534504 | 24 | CMT | 18 | CMT | 16 | CMT | 1900 | GRM | 6.912 | DMQ
FHF | FHF22200402 | ARTICLE | [12 empty] | 2300 | GRM
FHF | FHF22200402 | CONDIT |  |  |  | 1 | EA | 4250235505221 | 26 | CMT | 16 | CMT | 16 | CMT | 2.5 | KGM | 6656 | CTQ
FHF | FHF22200403 | ARTICLE | [12 empty] | 2300 | GRM
FHF | FHF22200403 | CONDIT |  |  |  | 1 | EA | 4250235505238 | 26 | CMT | 16 | CMT | 16 | CMT | 2.5 | KGM | 6656 | CTQ
FHF | FHF22411202 | ARTICLE | [12 empty] | 700 | GRM
FHF | FHF22411202 | CONDIT |  |  |  | 1 | EA | 4250235505672 | 14 | CMT | 14 | CMT | 17 | CMT | 0.8 | KGM | 3332 | CTQ
FHF | FHF22411203 | ARTICLE | [12 empty] | 700 | GRM
FHF | FHF22411203 | CONDIT |  |  |  | 1 | EA | 4250235505696 | 14 | CMT | 14 | CMT | 17 | CMT | 0.8 | KGM | 3332 | CTQ
FHF | FHF22411402 | ARTICLE | [12 empty] | 700 | GRM
FHF | FHF22411402 | CONDIT |  |  |  | 1 | EA | 4250235505825 | 14 | CMT | 14 | CMT | 15 | CMT |  |  | 2.94 | DMQ
FHF | FHF22411403 | ARTICLE | [12 empty] | 700 | GRM
FHF | FHF22411403 | CONDIT |  |  |  | 1 | EA | 4250235505849 | 14 | CMT | 14 | CMT | 15 | CMT |  |  | 2.94 | DMQ
FHF | FHF22412402 | ARTICLE | [12 empty] | 700 | GRM
FHF | FHF22412402 | CONDIT |  |  |  | 1 | EA | 4250235506150 | 14 | CMT | 14 | CMT | 15 | CMT |  |  | 2.94 | DMQ
FHF | FHF22412403 | ARTICLE | [12 empty] | 750 | GRM
FHF | FHF22412403 | CONDIT |  |  |  | 1 | EA | 4250235506174 | 14 | CMT | 14 | CMT | 17 | CMT | 0.8 | KGM | 3332 | CTQ
FHF | FHF22415202 | ARTICLE | [12 empty] | 750 | GRM
FHF | FHF22415202 | CONDIT |  |  |  | 1 | EA | 4250235506341 | 13 | CMT | 13 | CMT | 30 | CMT | 0.5 | KGM | 5070 | CTQ
FHF | FHF22415203 | ARTICLE | [12 empty] | 750 | GRM
FHF | FHF22415203 | CONDIT |  |  |  | 1 | EA | 4250235506365 | 10 | CMT | 12 | CMT | 22 | CMT | 0.9 | KGM | 2640 | CTQ
FHF | FHF22415402 | ARTICLE | [12 empty] | 450 | GRM
FHF | FHF22415402 | CONDIT |  |  |  | 1 | EA | 4250235506525 | 13 | CMT | 13 | CMT | 30 | CMT | 0.5 | KGM | 5070 | CTQ
FHF | FHF22415403 | ARTICLE | [12 empty] | 450 | GRM
FHF | FHF22415403 | CONDIT |  |  |  | 1 | EA | 4250235506556 | 13 | CMT | 13 | CMT | 30 | CMT | 0.5 | KGM | 5070 | CTQ
FHF | FHF22416202 | ARTICLE | [12 empty] | 0.45 | KGM
FHF | FHF22416202 | CONDIT |  |  |  | 1 | EA | 4250235506648 | 13 | CMT | 13 | CMT | 30 | CMT | 0.5 | KGM | 5070 | CTQ
FHF | FHF22416203 | ARTICLE | [12 empty] | 0.45 | KGM
FHF | FHF22416203 | CONDIT |  |  |  | 1 | EA | 4250235506679 | 13 | CMT | 13 | CMT | 30 | CMT | 0.5 | KGM | 5070 | CTQ
FHF | FHF22416402 | ARTICLE | [12 empty] | 0.45 | KGM
FHF | FHF22416402 | CONDIT |  |  |  | 1 | EA | 4250235506754 | 13 | CMT | 13 | CMT | 30 | CMT | 0.5 | KGM | 5070 | CTQ
FHF | FHF22416403 | ARTICLE | [12 empty] | 0.45 | KGM
FHF | FHF22416403 | CONDIT |  |  |  | 1 | EA | 4250235506761 | 13 | CMT | 13 | CMT | 30 | CMT | 0.5 | KGM | 5070 | CTQ
FHF | FHF22480702 | ARTICLE | [12 empty] | 2200 | GRM
FHF | FHF22480702 | CONDIT |  |  |  | 1 | EA | 4250235549928 | 13 | CMT | 12 | CMT | 30 | CMT | 2.5 | KGM | 4680 | CTQ
FHF | FHF22480703 | ARTICLE | [12 empty] | 2200 | GRM
FHF | FHF22480703 | CONDIT |  |  |  | 1 | EA | 4250235549935 | 13 | CMT | 12 | CMT | 30 | CMT | 2.5 | KGM | 4680 | CTQ
FHF | FHF22481302 | ARTICLE | [12 empty] | 2200 | GRM
FHF | FHF22481302 | CONDIT |  |  |  | 1 | EA | 4250235549812 | 13 | CMT | 12 | CMT | 30 | CMT | 2.5 | KGM | 4680 | CTQ
FHF | FHF22481303 | ARTICLE | [12 empty] | 2200 | GRM
FHF | FHF22481303 | CONDIT |  |  |  | 1 | EA | 4250235549874 | 120 | MMT | 120 | MMT | 300 | MMT | 2100 | GRM | 4.32 | DMQ
FHF | FHF22486301 | ARTICLE | [12 empty] | 2000 | GRM
FHF | FHF22486301 | CONDIT |  |  |  | 1 | EA | 4250235549829 | 12 | CMT | 12 | CMT | 30 | CMT | 2.1 | KGM | 4320 | CTQ
FHF | FHF22486302 | ARTICLE | [12 empty] | 2000 | GRM
FHF | FHF22486302 | CONDIT |  |  |  | 1 | EA | 4250235549836 | 13 | CMT | 12 | CMT | 30 | CMT | 2.5 | KGM | 4680 | CTQ
FHF | FHF22486303 | ARTICLE | [12 empty] | 2000 | GRM
FHF | FHF22486303 | CONDIT |  |  |  | 1 | EA | 4250235549843 | 13 | CMT | 12 | CMT | 30 | CMT | 2.5 | KGM | 4680 | CTQ
FHF | FHF22486304 | ARTICLE | [12 empty] | 2000 | GRM
FHF | FHF22486304 | CONDIT |  |  |  | 1 | EA | 4250235549850 | 13 | CMT | 12 | CMT | 30 | CMT | 2.5 | KGM | 4680 | CTQ
FHF | FHF22486305 | ARTICLE | [12 empty] | 2000 | GRM
FHF | FHF22486305 | CONDIT |  |  |  | 1 | EA | 4250235549867 | 12 | CMT | 12 | CMT | 30 | CMT | 2.1 | KGM | 4320 | CTQ
FHF | FHF22489701 | ARTICLE | [12 empty] | 2000 | GRM
FHF | FHF22489701 | CONDIT |  |  |  | 1 | EA | 4250235550030 | 12 | CMT | 12 | CMT | 30 | CMT | 2.1 | KGM | 4320 | CTQ
FHF | FHF22489702 | ARTICLE | [12 empty] | 2000 | GRM
FHF | FHF22489702 | CONDIT |  |  |  | 1 | EA | 4250235550047 | 13 | CMT | 12 | CMT | 30 | CMT | 2.5 | KGM | 4680 | CTQ
FHF | FHF22489703 | ARTICLE | [12 empty] | 2000 | GRM
FHF | FHF22489703 | CONDIT |  |  |  | 1 | EA | 4250235550054 | 12 | CMT | 12 | CMT | 30 | CMT | 2.1 | KGM | 4320 | CTQ
FHF | FHF22489704 | ARTICLE | [12 empty] | 2000 | GRM
FHF | FHF22489704 | CONDIT |  |  |  | 1 | EA | 4250235550061 | 12 | CMT | 12 | CMT | 30 | CMT | 2.1 | KGM | 4320 | CTQ
FHF | FHF22489705 | ARTICLE | [12 empty] | 2000 | GRM
FHF | FHF22489705 | CONDIT |  |  |  | 1 | EA | 4250235550078 | 13 | CMT | 12 | CMT | 30 | CMT | 2.5 | KGM | 4680 | CTQ
FHF | FHF22492201 | ARTICLE | [12 empty] | 2000 | GRM
FHF | FHF22492201 | CONDIT |  |  |  | 1 | EA | 4250235520941 | 12 | CMT | 12 | CMT | 30 | CMT | 2.1 | KGM | 4320 | CTQ
FHF | FHF22492202 | ARTICLE | [12 empty] | 2000 | GRM
FHF | FHF22492202 | CONDIT |  |  |  | 1 | EA | 4250235520958 | 12 | CMT | 12 | CMT | 30 | CMT | 2.1 | KGM | 4320 | CTQ
FHF | FHF22492203 | ARTICLE | [12 empty] | 2000 | GRM
FHF | FHF22492203 | CONDIT |  |  |  | 1 | EA | 4250235520965 | 12 | CMT | 12 | CMT | 30 | CMT | 2.1 | KGM | 4320 | CTQ
FHF | FHF22492204 | ARTICLE | [12 empty] | 2000 | GRM
FHF | FHF22492204 | CONDIT |  |  |  | 1 | EA | 4250235520972 | 12 | CMT | 12 | CMT | 30 | CMT | 2.5 | KGM | 4320 | CTQ
FHF | FHF22492205 | ARTICLE | [12 empty] | 2000 | GRM
FHF | FHF22492205 | CONDIT |  |  |  | 1 | EA | 4250235520989 | 12 | CMT | 12 | CMT | 30 | CMT |  |  | 4.32 | DMQ
FHF | FHF22492401 | ARTICLE | [12 empty] | 2000 | GRM
FHF | FHF22492401 | CONDIT |  |  |  | 1 | EA | 4250235521436 | 12 | CMT | 12 | CMT | 30 | CMT | 2.1 | KGM | 4320 | CTQ
FHF | FHF22492402 | ARTICLE | [12 empty] | 2000 | GRM
FHF | FHF22492402 | CONDIT |  |  |  | 1 | EA | 4250235521443 | 12 | CMT | 12 | CMT | 30 | CMT | 2.1 | KGM | 4320 | CTQ
FHF | FHF22492403 | ARTICLE | [12 empty] | 2000 | GRM
FHF | FHF22492403 | CONDIT |  |  |  | 1 | EA | 4250235521450 | 12 | CMT | 12 | CMT | 30 | CMT | 2.1 | KGM | 4320 | CTQ
FHF | FHF22492404 | ARTICLE | [12 empty] | 2000 | GRM
FHF | FHF22492404 | CONDIT |  |  |  | 1 | EA | 4250235521467 | 12 | CMT | 12 | CMT | 30 | CMT | 2.1 | KGM | 4320 | CTQ
FHF | FHF22492405 | ARTICLE | [12 empty] | 2000 | GRM
FHF | FHF22492405 | CONDIT |  |  |  | 1 | EA | 4250235521474 | 12 | CMT | 12 | CMT | 30 | CMT | 2.1 | KGM | 4320 | CTQ
FHF | FHF22510702 | ARTICLE | [12 empty] | 800 | GRM
FHF | FHF22510702 | CONDIT |  |  |  | 1 | EA | 4250235507805 | 21 | CMT | 18 | CMT | 13 | CMT | 900 | GRM | 4914 | CTQ
FHF | FHF22510703 | ARTICLE | [12 empty] | 800 | GRM
FHF | FHF22510703 | CONDIT |  |  |  | 1 | EA | 4250235507812 | 21 | CMT | 18 | CMT | 13 | CMT | 900 | GRM | 4914 | CTQ
FHF | FHF2263070110 | ARTICLE | [12 empty] | 300 | GRM
FHF | FHF2263070110 | CONDIT |  |  |  | 1 | EA | 4250235508284 | 12 | CMT | 12 | CMT | 30 | CMT | 0.4 | KGM | 4320 | CTQ
FHF | FHF22630702 | ARTICLE | [12 empty] | 300 | GRM
FHF | FHF22630702 | CONDIT |  |  |  | 1 | EA | 4250235508291 | 13 | CMT | 13 | CMT | 30 | CMT | 0.5 | KGM | 5070 | CTQ
FHF | FHF22630705 | ARTICLE | [12 empty] | 1400 | GRM
FHF | FHF22630705 | CONDIT |  |  |  | 1 | EA | 4250235513318 | 17 | CMT | 24 | CMT | 38 | CMT | 2.2 | KGM | 15504 | CTQ
FHF | FHF2263130110 | ARTICLE | [12 empty] | 300 | GRM
FHF | FHF2263130110 | CONDIT |  |  |  | 1 | EA | 4250235508314 | 12 | CMT | 12 | CMT | 30 | CMT | 0.4 | KGM | 4320 | CTQ
FHF | FHF22631302 | ARTICLE | [12 empty] | 300 | GRM
FHF | FHF22631302 | CONDIT |  |  |  | 1 | EA | 4250235508321 | 13 | CMT | 13 | CMT | 30 | CMT | 0.5 | KGM | 5070 | CTQ
FHF | FHF22631305 | ARTICLE | [12 empty] | 1400 | GRM
FHF | FHF22631305 | CONDIT |  |  |  | 1 | EA | 4250235508338 | 17 | CMT | 24 | CMT | 38 | CMT | 2.2 | KGM | 15504 | CTQ
FHF | FHF22990101 | ARTICLE | [12 empty] | 2600 | GRM
FHF | FHF22990101 | CONDIT |  |  |  | 1 | EA | 4250235538557 | 19 | CMT | 31 | CMT | 40 | CMT | 3.5 | KGM | 23236 | CTQ
FHF | FHF401020111207 | ARTICLE | [12 empty] | 1380 | GRM
FHF | FHF401020111207 | CONDIT |  |  |  | 1 | EA | 4250235521559 | 15 | CMT | 14 | CMT | 37 | CMT | 1.5 | KGM | 7.77 | DMQ
FHF | FHF401020111210 | ARTICLE | [12 empty] | 500 | GRM
FHF | FHF401020111210 | CONDIT |  |  |  | 1 | EA | 4250235521566 | 15 | CMT | 14 | CMT | 37 | CMT | 0.8 | KGM | 7.77 | DMQ
FHF | FHF401030111207 | ARTICLE | [12 empty] | 1000 | GRM
FHF | FHF401030111207 | CONDIT |  |  |  | 1 | EA | 4250235525274 | 14 | CMT | 14 | CMT | 17 | CMT | 1.2 | KGM | 3332 | CTQ
FHF | FHF401030111210 | ARTICLE | [12 empty] | 1000 | GRM
FHF | FHF401030111210 | CONDIT |  |  |  | 1 | EA | 4250235525281 | 14 | CMT | 14 | CMT | 17 | CMT | 1.2 | KGM | 3332 | CTQ
FHF | FHF401050111207 | ARTICLE | [12 empty] | 2000 | GRM
FHF | FHF401050111207 | CONDIT |  |  |  | 1 | EA | 4250235525298 | 15 | CMT | 14 | CMT | 37 | CMT | 2.2 | KGM | 7.77 | DMQ
FHF | FHF401050111210 | ARTICLE | [12 empty] | 2000 | GRM
FHF | FHF401050111210 | CONDIT |  |  |  | 1 | EA | 4250235524789 | 15 | CMT | 14 | CMT | 37 | CMT | 2.2 | KGM | 7.77 | DMQ
FHF | FHF9102421013 | ARTICLE | [12 empty] | 5500 | GRM
FHF | FHF9102421013 | CONDIT |  |  |  | 1 | EA | 4250235513356 | 26 | CMT | 23 | CMT | 28 | CMT | 5.6 | KGM | 16422 | CTQ
RAXTON | ABA0404YXN | CONDIT |  |  |  | 1 | EA | 5056009977206 | 18.3 | MMT | 15.9 | MMT | 36 | MMT |  |  | 10.47 | CTQ
RAXTON | ABA0411YXN | CONDIT |  |  |  | 1 | EA | 5056039000080 | 22 | MMT | 19.1 | MMT | 36 | MMT |  |  | 15.08 | CTQ
RAXTON | ABA0412YXN | CONDIT |  |  |  | 1 | EA | 5056039000127 | 27.7 | MMT | 24 | MMT | 36 | MMT |  |  | 23.94 | CTQ
RAXTON | ABA0420YXN | CONDIT |  |  |  | 1 | EA
RAXTON | ABA0421YXN | CONDIT |  |  |  | 1 | EA
RAXTON | ABA0440YXN | CONDIT |  |  |  | 1 | EA | 5056039108243 | 22 | MMT | 19.1 | MMT | 34 | MMT |  |  | 14.25 | CTQ
RAXTON | ABA0441YXN | CONDIT |  |  |  | 1 | EA | 5056039169206 | [6 empty] | 39 | GRM
RAXTON | ABA0442YXN | CONDIT |  |  |  | 1 | EA | 5056039104368 | [6 empty] | 52 | GRM | 23.944 | CTQ
RAXTON | ABA1111YXN | CONDIT |  |  |  | 1 | EA | 5056039000318 | 22 | MMT | 19.1 | MMT | 36 | MMT |  |  | 15.08 | CTQ
RAXTON | ABA1112YXN | CONDIT |  |  |  | 1 | EA | 5056039090111 | 27.7 | MMT | 24 | MMT | 36 | MMT |  |  | 23.94 | CTQ
RAXTON | ABA1113YXN | CONDIT |  |  |  | 1 | EA | 5056039000400 | 35.2 | MMT | 30.5 | MMT | 36 | MMT |  |  | 38.61 | CTQ
RAXTON | ABA1121YXN | CONDIT |  |  |  | 1 | EA | 5056009985539 | 22 | MMT | 19.1 | MMT | 36 | MMT |  |  | 15.09 | CTQ
RAXTON | ABA1122YXN | CONDIT |  |  |  | 1 | EA | 5056039000479 | 27.7 | MMT | 24 | MMT | 36 | MMT |  |  | 23.94 | CTQ
RAXTON | ABA1123YXN | CONDIT |  |  |  | 1 | EA | 5056039000509 | 27.7 | MMT | 24 | MMT | 36 | MMT |  |  | 23.94 | CTQ
RAXTON | ABA1140YXN | CONDIT |  |  |  | 1 | EA | 5056039152925 | 22 | MMT | 19.1 | MMT | 34 | MMT |  |  | 14.25 | CTQ
RAXTON | ABA1141YXN | CONDIT |  |  |  | 1 | EA | 5056039110505 | 22 | MMT | 19.1 | MMT | 36 | MMT |  |  | 15.08 | CTQ
RAXTON | ABA1142YXN | CONDIT |  |  |  | 1 | EA | 5056039000554 | 27.7 | MMT | 24 | MMT | 36 | MMT |  |  | 23.94 | CTQ
RAXTON | ABA1143YXN | CONDIT |  |  |  | 1 | EA | 5056009993251 | [6 empty] | 80 | GRM | 38.619 | CTQ
RAXTON | ABA1212YXN | CONDIT |  |  |  | 1 | EA | 5056039090128 | 27.7 | MMT | 24 | MMT | 36 | MMT |  |  | 23.94 | CTQ
RAXTON | ABA1213YXN | CONDIT |  |  |  | 1 | EA | 5056039090159 | 35.2 | MMT | 30.5 | MMT | 36 | MMT |  |  | 38.61 | CTQ
RAXTON | ABA1214YXN | CONDIT |  |  |  | 1 | EA | 5056039090166 | 43.4 | MMT | 37.6 | MMT | 37 | MMT |  |  | 60.38 | CTQ
RAXTON | ABA1222YXN | CONDIT |  |  |  | 1 | EA | 5056009975127 | 27.7 | MMT | 24 | MMT | 36 | MMT |  |  | 23.94 | CTQ
RAXTON | ABA1223YXN | CONDIT |  |  |  | 1 | EA | 5056039000905 | 27.7 | MMT | 24 | MMT | 36 | MMT |  |  | 23.94 | CTQ
RAXTON | ABA1224YXN | CONDIT |  |  |  | 1 | EA | 5056039000943 | 35.2 | MMT | 30.5 | MMT | 36 | MMT |  |  | 38.62 | CTQ
RAXTON | ABA1225YXN | CONDIT |  |  |  | 1 | EA | 5056039000998 | 43.4 | MMT | 37.6 | MMT | 36 | MMT |  |  | 58.74 | CTQ
RAXTON | ABA1242YXN | CONDIT |  |  |  | 1 | EA | 5056039090180 | 27.7 | MMT | 24 | MMT | 36 | MMT |  |  | 23.94 | CTQ
RAXTON | ABA1243YXN | CONDIT |  |  |  | 1 | EA | 5056039090197 | 35.2 | MMT | 30.5 | MMT | 36 | MMT |  |  | 38.62 | CTQ
RAXTON | ABA1244YXN | CONDIT |  |  |  | 1 | EA | 5056039090203 | 43.4 | MMT | 37.6 | MMT | 41 | MMT |  |  | 66.9 | CTQ
RAXTON | ABA1313YXN | CONDIT |  |  |  | 1 | EA | 5056039001452 | 35.2 | MMT | 30.5 | MMT | 36 | MMT |  |  | 38.61 | CTQ
RAXTON | ABA1314YXN | CONDIT |  |  |  | 1 | EA | 5056039090241 | 43.4 | MMT | 37.6 | MMT | 37 | MMT |  |  | 60.38 | CTQ
RAXTON | ABA1315YXN | CONDIT |  |  |  | 1 | EA | 5056039090258 | 54.6 | MMT | 47.2 | MMT | 37 | MMT | 0.2 | KGM | 95.35 | CTQ
RAXTON | ABA1324YXN | CONDIT |  |  |  | 1 | EA | 5056039001575 | 35.2 | MMT | 30.5 | MMT | 36 | MMT |  |  | 38.62 | CTQ
RAXTON | ABA1325YXN | CONDIT |  |  |  | 1 | EA | 5056039001605 | 43.4 | MMT | 37.6 | MMT | 36 | MMT |  |  | 58.74 | CTQ
RAXTON | ABA1343YXN | CONDIT |  |  |  | 1 | EA | 5056039090272 | 35.2 | MMT | 30.5 | MMT | 36 | MMT |  |  | 38.62 | CTQ
RAXTON | ABA1344YXN | CONDIT |  |  |  | 1 | EA | 5056039090296 | 43.4 | MMT | 37.6 | MMT | 41 | MMT |  |  | 66.9 | CTQ
RAXTON | ABA1345YXN | CONDIT |  |  |  | 1 | EA | 5056039164362 | 47 | MMT | 26 | MMT | 47 | MMT | 0.325 | KGM | 57.434 | CTQ
RAXTON | ABA1414YXN | CONDIT |  |  |  | 1 | EA | 5056039001827 | 43.4 | MMT | 37.6 | MMT | 37 | MMT |  |  | 60.38 | CTQ
RAXTON | ABA1415YXN | CONDIT |  |  |  | 1 | EA | 5056039090333 | 54.6 | MMT | 47.2 | MMT | 37 | MMT | 0.2 | KGM | 95.35 | CTQ
RAXTON | ABA1416YXN | CONDIT |  |  |  | 1 | EA | 5056039090357 | 64.5 | MMT | 55.9 | MMT | 37 | MMT | 0.2 | KGM | 133.4 | CTQ
RAXTON | ABA1425YXN | CONDIT |  |  |  | 1 | EA | 5056039117917 | 49 | MMT | 42.4 | MMT | 37 | MMT |  |  | 76.84 | CTQ
RAXTON | ABA1426YXN | CONDIT |  |  |  | 1 | EA | 5056039001872 | 49 | MMT | 42.4 | MMT | 37 | MMT |  |  | 76.84 | CTQ
RAXTON | ABA1444YXN | CONDIT |  |  |  | 1 | EA | 5056039090371 | 43.4 | MMT | 37.6 | MMT | 42 | MMT |  |  | 68.53 | CTQ
RAXTON | ABA1445YXN | CONDIT |  |  |  | 1 | EA | 5056039090395 | 54.5 | MMT | 47.2 | MMT | 42.5 | MMT | 0.2 | KGM | 109.52 | CTQ
RAXTON | ABA1446YXN | CONDIT |  |  |  | 1 | EA | 5056039090401 | 64.525 | MMT | 43 | MMT | 55.88 | MMT | 0.326 | KGM | 155.043 | CTQ
RAXTON | ABA1515YXN | CONDIT |  |  |  | 1 | EA | 5056039002091 | 54.6 | MMT | 47.2 | MMT | 37 | MMT | 0.2 | KGM | 95.36 | CTQ
RAXTON | ABA1516YXN | CONDIT |  |  |  | 1 | EA | 5056039090425 | 64.5 | MMT | 55.9 | MMT | 37 | MMT | 0.2 | KGM | 133.4 | CTQ
RAXTON | ABA1517YXN | CONDIT |  |  |  | 1 | EA | 5056009981579 | 81 | MMT | 70.1 | MMT | 37 | MMT | 0.4 | KGM | 209.96 | CTQ
RAXTON | ABA1526YXN | CONDIT |  |  |  | 1 | EA | 5056009975943 | 49 | MMT | 42.4 | MMT | 37 | MMT |  |  | 76.84 | CTQ
RAXTON | ABA1527YXN | CONDIT |  |  |  | 1 | EA | 5056039002183 | 64.5 | MMT | 55.9 | MMT | 37 | MMT | 0.3 | KGM | 133.41 | CTQ
RAXTON | ABA1545YXN | CONDIT |  |  |  | 1 | EA | 5056039090449 | 54.5 | MMT | 47.2 | MMT | 42.5 | MMT | 0.2 | KGM | 109.52 | CTQ
RAXTON | ABA1546YXN | CONDIT |  |  |  | 1 | EA | 5056039002237 | 64.5 | MMT | 55.9 | MMT | 43 | MMT | 0.3 | KGM | 155.04 | CTQ
RAXTON | ABA1547YXN | CONDIT |  |  |  | 1 | EA | 5056039002268 | 80.9 | MMT | 70.1 | MMT | 44 | MMT | 0.5 | KGM | 249.67 | CTQ
RAXTON | ABA1616YXN | CONDIT |  |  |  | 1 | EA | 5056039002329 | 64.5 | MMT | 55.9 | MMT | 37 | MMT | 0.2 | KGM | 133.41 | CTQ
RAXTON | ABA1617YXN | CONDIT |  |  |  | 1 | EA | 5056039090463 | 80.9 | MMT | 70.1 | MMT | 37 | MMT | 0.4 | KGM | 209.95 | CTQ
RAXTON | ABA1618YXN | CONDIT |  |  |  | 1 | EA | 5056039139001 | 92.4 | MMT | 80 | MMT | 37 | MMT | 0.4 | KGM | 273.43 | CTQ
RAXTON | ABA1627YXN | CONDIT |  |  |  | 1 | EA | 5056039157975 | 64.5 | MMT | 55.9 | MMT | 37 | MMT | 0.2 | KGM | 133.41 | CTQ
RAXTON | ABA1628YXN | CONDIT |  |  |  | 1 | EA | 5056039002435 | 80.9 | MMT | 70.1 | MMT | 37 | MMT | 0.5 | KGM | 209.95 | CTQ
RAXTON | ABA1629YXN | CONDIT |  |  |  | 1 | EA
RAXTON | ABA1646YXN | CONDIT |  |  |  | 1 | EA | 5056039090487 | 64.5 | MMT | 55.9 | MMT | 43 | MMT | 0.4 | KGM | 155.04 | CTQ
RAXTON | ABA1647YXN | CONDIT |  |  |  | 1 | EA | 5056039002497 | 80.9 | MMT | 70.1 | MMT | 44 | MMT | 0.5 | KGM | 249.67 | CTQ
RAXTON | ABA1648YXN | CONDIT |  |  |  | 1 | EA
RAXTON | ABA1717YXN | CONDIT |  |  |  | 1 | EA | 5056039002541 | 80.9 | MMT | 70.1 | MMT | 37 | MMT | 0.3 | KGM | 209.95 | CTQ
RAXTON | ABA1718YXN | CONDIT |  |  |  | 1 | EA | 5056039002589 | 92.4 | MMT | 80 | MMT | 37 | MMT | 0.4 | KGM | 273.43 | CTQ
RAXTON | ABA1729YXN | CONDIT |  |  |  | 1 | EA | 5056039155889 | 80.9 | MMT | 70.1 | MMT | 37 | MMT | 0.5 | KGM | 209.95 | CTQ
RAXTON | ABA1747YXN | CONDIT |  |  |  | 1 | EA | 5056039002619 | 80.9 | MMT | 70.1 | MMT | 44 | MMT | 0.5 | KGM | 249.67 | CTQ
RAXTON | ABA1748YXN | CONDIT |  |  |  | 1 | EA | 5056039002640 | 92.4 | MMT | 80 | MMT | 55 | MMT | 0.8 | KGM | 406.45 | CTQ
RAXTON | ABA1749YXN | CONDIT |  |  |  | 1 | EA | 5056039002671 | 121.244 | MMT | 56 | MMT | 105 | MMT | 1.6 | KGM | 712.915 | CTQ
RAXTON | ABA1781YXN | CONDIT |  |  |  | 1 | EA | 5056039164294 | 121.244 | MMT | 47 | MMT | 105 | MMT | 0.765 | KGM | 598.339 | CTQ
RAXTON | ABA1818YXN | CONDIT |  |  |  | 1 | EA | 5056039002756 | 92.4 | MMT | 80 | MMT | 37 | MMT | 0.4 | KGM | 273.43 | CTQ
RAXTON | ABA1848YXN | CONDIT |  |  |  | 1 | EA | 5056039002787 | 92.4 | MMT | 80 | MMT | 55 | MMT | 2.2 | KGM | 406.45 | CTQ
RAXTON | ABA1849YXN | CONDIT |  |  |  | 1 | EA | 5056039002800 | 121.2 | MMT | 105 | MMT | 56 | MMT | 2.6 | KGM | 712.92 | CTQ
RAXTON | ABA1881YXN | CONDIT |  |  |  | 1 | EA | 5056039002831 | 109.7 | MMT | 95 | MMT | 42 | MMT | 0.5 | KGM | 437.69 | CTQ
RAXTON | ABA2004YXN | CONDIT |  |  |  | 1 | EA | 5056039167783 | [6 empty] | 35 | GRM
RAXTON | ABA2011YXN | CONDIT |  |  |  | 1 | EA | 5056039002862 | 22 | MMT | 19.1 | MMT | 36 | MMT |  |  | 15.09 | CTQ
RAXTON | ABA2012YXN | CONDIT |  |  |  | 1 | EA | 5056039002893 | 27.7 | MMT | 24 | MMT | 36 | MMT |  |  | 23.94 | CTQ
RAXTON | ABA2020YXN | CONDIT |  |  |  | 1 | EA | 5056039002923 | 22 | MMT | 19.1 | MMT | 36 | MMT |  |  | 15.09 | CTQ
RAXTON | ABA2021YXN | CONDIT |  |  |  | 1 | EA | 5056039002954 | 22 | MMT | 19.1 | MMT | 36 | MMT |  |  | 15.09 | CTQ
RAXTON | ABA2022YXN | CONDIT |  |  |  | 1 | EA | 5056039002985 | 27.7 | MMT | 24 | MMT | 36 | MMT |  |  | 23.94 | CTQ
RAXTON | ABA2040YXN | CONDIT |  |  |  | 1 | EA
RAXTON | ABA2041YXN | CONDIT |  |  |  | 1 | EA
RAXTON | ABA2104YXN | CONDIT |  |  |  | 1 | EA | 5056039003074 | 22 | MMT | 19.1 | MMT | 36 | MMT |  |  | 15.09 | CTQ
RAXTON | ABA2111YXN | CONDIT |  |  |  | 1 | EA | 5056039003104 | 22 | MMT | 19.1 | MMT | 36 | MMT |  |  | 15.09 | CTQ
RAXTON | ABA2112YXN | CONDIT |  |  |  | 1 | EA | 5056039003135 | 27.7 | MMT | 24 | MMT | 36 | MMT |  |  | 23.94 | CTQ
RAXTON | ABA2120YXN | CONDIT |  |  |  | 1 | EA | 5056039003166 | 22 | MMT | 19.1 | MMT | 36 | MMT |  |  | 15.09 | CTQ
RAXTON | ABA2121YXN | CONDIT |  |  |  | 1 | EA | 5056039003197 | 22 | MMT | 19.1 | MMT | 36 | MMT |  |  | 15.09 | CTQ
RAXTON | ABA2122YXN | CONDIT |  |  |  | 1 | EA | 5056039003227 | 27.7 | MMT | 24 | MMT | 36 | MMT |  |  | 23.94 | CTQ
RAXTON | ABA2123YXN | CONDIT |  |  |  | 1 | EA | 5056039003258 | 27.7 | MMT | 24 | MMT | 36 | MMT |  |  | 23.94 | CTQ
RAXTON | ABA2140YXN | CONDIT |  |  |  | 1 | EA
RAXTON | ABA2141YXN | CONDIT |  |  |  | 1 | EA
RAXTON | ABA2142YXN | CONDIT |  |  |  | 1 | EA | 5056039090531 | 27.7 | MMT | 24 | MMT | 36 | MMT |  |  | 23.94 | CTQ
RAXTON | ABA2211YXN | CONDIT |  |  |  | 1 | EA | 5056039003319 | 27.7 | MMT | 24 | MMT | 36 | MMT |  |  | 23.94 | CTQ
RAXTON | ABA2212YXN | CONDIT |  |  |  | 1 | EA | 5056039003340 | 27.7 | MMT | 24 | MMT | 36 | MMT |  |  | 23.94 | CTQ
RAXTON | ABA2213YXN | CONDIT |  |  |  | 1 | EA | 5056009977411 | 35.2 | MMT | 30.5 | MMT | 36 | MMT |  |  | 38.62 | CTQ
RAXTON | ABA2221YXN | CONDIT |  |  |  | 1 | EA | 5056039111700 | 27.7 | MMT | 24 | MMT | 36 | MMT |  |  | 23.94 | CTQ
RAXTON | ABA2222YXN | CONDIT |  |  |  | 1 | EA | 5056039003395 | 27.7 | MMT | 24 | MMT | 36 | MMT |  |  | 23.94 | CTQ
RAXTON | ABA2223YXN | CONDIT |  |  |  | 1 | EA | 5056039003425 | 27.7 | MMT | 24 | MMT | 36 | MMT |  |  | 23.94 | CTQ
RAXTON | ABA2224YXN | CONDIT |  |  |  | 1 | EA | 5056039163808 | 27.7 | MMT | 24 | MMT | 36 | MMT |  |  | 23.94 | CTQ
RAXTON | ABA2241YXN | CONDIT |  |  |  | 1 | EA
RAXTON | ABA2242YXN | CONDIT |  |  |  | 1 | EA | 5056039003463 | 27.7 | MMT | 24 | MMT | 36 | MMT |  |  | 23.94 | CTQ
RAXTON | ABA2243YXN | CONDIT |  |  |  | 1 | EA | 5056039003487 | 35.2 | MMT | 30.5 | MMT | 36 | MMT |  |  | 38.62 | CTQ
RAXTON | ABA2312YXN | CONDIT |  |  |  | 1 | EA | 5056039003555 | 27.7 | MMT | 24 | MMT | 36 | MMT |  |  | 23.94 | CTQ
RAXTON | ABA2313YXN | CONDIT |  |  |  | 1 | EA | 5056039003593 | 35.2 | MMT | 30.5 | MMT | 36 | MMT |  |  | 38.62 | CTQ
RAXTON | ABA2322YXN | CONDIT |  |  |  | 1 | EA | 5056009975912 | 27.7 | MMT | 24 | MMT | 36 | MMT |  |  | 23.94 | CTQ
RAXTON | ABA2323YXN | CONDIT |  |  |  | 1 | EA | 5056039003647 | 27.7 | MMT | 24 | MMT | 36 | MMT |  |  | 23.94 | CTQ
RAXTON | ABA2324YXN | CONDIT |  |  |  | 1 | EA | 5056039003678 | 35.2 | MMT | 30.5 | MMT | 36 | MMT |  |  | 38.62 | CTQ
RAXTON | ABA2325YXN | CONDIT |  |  |  | 1 | EA | 5056039003708 | 43.4 | MMT | 37.6 | MMT | 36 | MMT |  |  | 58.74 | CTQ
RAXTON | ABA2341YXN | CONDIT |  |  |  | 1 | EA
RAXTON | ABA2342YXN | CONDIT |  |  |  | 1 | EA | 5056039003760 | 27.7 | MMT | 24 | MMT | 36 | MMT |  |  | 23.94 | CTQ
RAXTON | ABA2343YXN | CONDIT |  |  |  | 1 | EA | 5056009977220 | 35.2 | MMT | 30.5 | MMT | 36 | MMT |  |  | 38.62 | CTQ
RAXTON | ABA2412YXN | CONDIT |  |  |  | 1 | EA | 5056039003838 | 35.2 | MMT | 30.5 | MMT | 36 | MMT |  |  | 38.62 | CTQ
RAXTON | ABA2413YXN | CONDIT |  |  |  | 1 | EA | 5056039003869 | 35.2 | MMT | 30.5 | MMT | 36 | MMT |  |  | 38.62 | CTQ
RAXTON | ABA2414YXN | CONDIT |  |  |  | 1 | EA | 5056039112097 | 43.4 | MMT | 37.6 | MMT | 36 | MMT |  |  | 58.74 | CTQ
RAXTON | ABA2423YXN | CONDIT |  |  |  | 1 | EA | 5056039003937 | 35.2 | MMT | 30.5 | MMT | 36 | MMT |  |  | 38.62 | CTQ
RAXTON | ABA2424YXN | CONDIT |  |  |  | 1 | EA | 5056039003968 | 35.2 | MMT | 30.5 | MMT | 36 | MMT |  |  | 38.62 | CTQ
RAXTON | ABA2425YXN | CONDIT |  |  |  | 1 | EA | 5056039003999 | 43.4 | MMT | 37.6 | MMT | 36 | MMT |  |  | 58.74 | CTQ
RAXTON | ABA2426YXN | CONDIT |  |  |  | 1 | EA | 5056039004019 | 48.971 | MMT | 37 | MMT | 42.41 | MMT | 0.148 | KGM | 76.844 | CTQ
RAXTON | ABA2442YXN | CONDIT |  |  |  | 1 | EA | 5056039004071 | 35.2 | MMT | 30.5 | MMT | 36 | MMT |  |  | 38.62 | CTQ
RAXTON | ABA2443YXN | CONDIT |  |  |  | 1 | EA | 5056039004101 | 35.2 | MMT | 30.5 | MMT | 36 | MMT |  |  | 38.62 | CTQ
RAXTON | ABA2444YXN | CONDIT |  |  |  | 1 | EA | 5056009979118 | 43.4 | MMT | 37.6 | MMT | 42 | MMT |  |  | 68.53 | CTQ
RAXTON | ABA2513YXN | CONDIT |  |  |  | 1 | EA | 5056039004149 | 35.2 | MMT | 30.5 | MMT | 38 | MMT |  |  | 40.76 | CTQ
RAXTON | ABA2514YXN | CONDIT |  |  |  | 1 | EA | 5056039004187 | 43.4 | MMT | 37.6 | MMT | 38 | MMT |  |  | 62 | CTQ
RAXTON | ABA2515YXN | CONDIT |  |  |  | 1 | EA
RAXTON | ABA2525YXN | CONDIT |  |  |  | 1 | EA | 5056039004224 | 43.4 | MMT | 37.6 | MMT | 38 | MMT |  |  | 62 | CTQ
RAXTON | ABA2526YXN | CONDIT |  |  |  | 1 | EA | 5056039004255 | 49 | MMT | 42.4 | MMT | 39 | MMT |  |  | 81 | CTQ
RAXTON | ABA2527YXN | CONDIT |  |  |  | 1 | EA | 5056039164010 | 64.525 | MMT | 39 | MMT | 55.88 | MMT | 0.268 | KGM | 140.621 | CTQ
RAXTON | ABA2543YXN | CONDIT |  |  |  | 1 | EA | 5056009993268 | 35.2 | MMT | 30.5 | MMT | 38 | MMT |  |  | 40.76 | CTQ
RAXTON | ABA2544YXN | CONDIT |  |  |  | 1 | EA | 5056039004286 | 43.4 | MMT | 37.6 | MMT | 44 | MMT |  |  | 71.79 | CTQ
RAXTON | ABA2615YXN | CONDIT |  |  |  | 1 | EA | 5056039004323 | 54.5 | MMT | 47.2 | MMT | 39 | MMT | 0.2 | KGM | 100.5 | CTQ
RAXTON | ABA2616YXN | CONDIT |  |  |  | 1 | EA | 5056039167981 | [6 empty] | 54 | GRM
RAXTON | ABA2626YXN | CONDIT |  |  |  | 1 | EA | 5056039004354 | 49 | MMT | 42.4 | MMT | 39 | MMT | 0.2 | KGM | 81 | CTQ
RAXTON | ABA2627YXN | CONDIT |  |  |  | 1 | EA | 5056039004385 | 64.5 | MMT | 55.9 | MMT | 39 | MMT | 0.3 | KGM | 140.62 | CTQ
RAXTON | ABA2628YXN | CONDIT |  |  |  | 1 | EA | 5056039164034 | 80.945 | MMT | 39 | MMT | 70.1 | MMT | 0.479 | KGM | 221.296 | CTQ
RAXTON | ABA2645YXN | CONDIT |  |  |  | 1 | EA | 5056039004415 | 54.5 | MMT | 47.2 | MMT | 44.5 | MMT | 0.2 | KGM | 114.67 | CTQ
RAXTON | ABA2646YXN | CONDIT |  |  |  | 1 | EA | 5056039004446 | 64.5 | MMT | 55.9 | MMT | 45 | MMT | 0.3 | KGM | 162.26 | CTQ
RAXTON | ABA2716YXN | CONDIT |  |  |  | 1 | EA | 5056039004477 | 64.5 | MMT | 55.9 | MMT | 39 | MMT | 0.2 | KGM | 140.62 | CTQ
RAXTON | ABA2717YXN | CONDIT |  |  |  | 1 | EA | 5056039153557 | 80.945 | MMT | 39 | MMT | 70.1 | MMT |  |  | 221.296 | CTQ
RAXTON | ABA2727YXN | CONDIT |  |  |  | 1 | EA | 5056039004507 | 64.5 | MMT | 55.9 | MMT | 39 | MMT | 0.3 | KGM | 140.62 | CTQ
RAXTON | ABA2728YXN | CONDIT |  |  |  | 1 | EA | 5056039004538 | 80.9 | MMT | 70.1 | MMT | 39 | MMT | 0.5 | KGM | 221.3 | CTQ
RAXTON | ABA2729YXN | CONDIT |  |  |  | 1 | EA | 5056039164058 | 80.829 | MMT | 39 | MMT | 70 | MMT | 0.388 | KGM | 220.663 | CTQ
RAXTON | ABA2745YXN | CONDIT |  |  |  | 1 | EA | 5056039162986 | 64.5 | MMT | 55.9 | MMT | 39 | MMT | 0.3 | KGM | 140.62 | CTQ
RAXTON | ABA2746YXN | CONDIT |  |  |  | 1 | EA | 5056039004569 | 64.5 | MMT | 55.9 | MMT | 45 | MMT | 0.4 | KGM | 162.26 | CTQ
RAXTON | ABA2747YXN | CONDIT |  |  |  | 1 | EA | 5056039163006 | 80.9 | MMT | 70.1 | MMT | 56.2 | MMT | 0.5 | KGM | 318.89 | CTQ
RAXTON | ABA2816YXN | CONDIT |  |  |  | 1 | EA | 5056039004606 | 80.8 | MMT | 70 | MMT | 39 | MMT | 0.5 | KGM | 220.66 | CTQ
RAXTON | ABA2817YXN | CONDIT |  |  |  | 1 | EA | 5056039004637 | 80.9 | MMT | 70.1 | MMT | 39 | MMT | 0.3 | KGM | 221.3 | CTQ
RAXTON | ABA2828YXN | CONDIT |  |  |  | 1 | EA | 5056039004682 | 80.9 | MMT | 70.1 | MMT | 39 | MMT | 0.5 | KGM | 221.3 | CTQ
RAXTON | ABA2829YXN | CONDIT |  |  |  | 1 | EA | 5056039004712 | 80.8 | MMT | 70 | MMT | 39 | MMT | 0.4 | KGM | 220.66 | CTQ
RAXTON | ABA2847YXN | CONDIT |  |  |  | 1 | EA | 5056039004743 | 80.8 | MMT | 70 | MMT | 46 | MMT | 0.5 | KGM | 260.27 | CTQ
RAXTON | ABA2917YXN | CONDIT |  |  |  | 1 | EA | 5056039004781 | 80.9 | MMT | 70.1 | MMT | 39 | MMT | 0.3 | KGM | 221.3 | CTQ
RAXTON | ABA2918YXN | CONDIT |  |  |  | 1 | EA | 5056009972263 | 92.4 | MMT | 80 | MMT | 39 | MMT | 0.4 | KGM | 288.21 | CTQ
RAXTON | ABA2929YXN | CONDIT |  |  |  | 1 | EA | 5056039004811 | 80.8 | MMT | 70 | MMT | 39 | MMT | 0.4 | KGM | 220.66 | CTQ
RAXTON | ABA2947YXN | CONDIT |  |  |  | 1 | EA | 5056039004842 | 80.8 | MMT | 70 | MMT | 46 | MMT | 0.5 | KGM | 260.27 | CTQ
RAXTON | ABA2948YXN | CONDIT |  |  |  | 1 | EA | 5056039004873 | 92.4 | MMT | 80 | MMT | 57 | MMT | 0.7 | KGM | 421.24 | CTQ
RAXTON | ABA4004YXN | CONDIT |  |  |  | 1 | EA
RAXTON | ABA4011YXN | CONDIT |  |  |  | 1 | EA | 5056009993275 | 22 | MMT | 19.1 | MMT | 37 | MMT |  |  | 15.51 | CTQ
RAXTON | ABA4012YXN | CONDIT |  |  |  | 1 | EA | 5056039119713 | 27.7 | MMT | 24 | MMT | 36.5 | MMT |  |  | 24.28 | CTQ
RAXTON | ABA4020YXN | CONDIT |  |  |  | 1 | EA
RAXTON | ABA4021YXN | CONDIT |  |  |  | 1 | EA
RAXTON | ABA4040YXN | CONDIT |  |  |  | 1 | EA
RAXTON | ABA4041YXN | CONDIT |  |  |  | 1 | EA | 5056039172220
RAXTON | ABA4042YXN | CONDIT |  |  |  | 1 | EA | 5056039134532 | 41 | MMT | 41 | MMT | 24 | MMT |  |  | 40.34 | CTQ
RAXTON | ABA4111YXN | CONDIT |  |  |  | 1 | EA | 5056039111632 | 22 | MMT | 19.1 | MMT | 36.5 | MMT |  |  | 15.3 | CTQ
RAXTON | ABA4112YXN | CONDIT |  |  |  | 1 | EA | 5056009968914 | 27.7 | MMT | 24 | MMT | 36.5 | MMT |  |  | 24.28 | CTQ
RAXTON | ABA4113YXN | CONDIT |  |  |  | 1 | EA
RAXTON | ABA4121YXN | CONDIT |  |  |  | 1 | EA | 5056039163792 | 22 | MMT | 19.1 | MMT | 36.5 | MMT |  |  | 15.3 | CTQ
RAXTON | ABA4122YXN | CONDIT |  |  |  | 1 | EA
RAXTON | ABA4123YXN | CONDIT |  |  |  | 1 | EA
RAXTON | ABA4141YXN | CONDIT |  |  |  | 1 | EA
RAXTON | ABA4142YXN | CONDIT |  |  |  | 1 | EA | 5056039005252 | 27.7 | MMT | 24 | MMT | 36.5 | MMT |  |  | 24.28 | CTQ
RAXTON | ABA4143YXN | CONDIT |  |  |  | 1 | EA
RAXTON | ABA4212YXN | CONDIT |  |  |  | 1 | EA | 5056039090593 | 27.7 | MMT | 24 | MMT | 41.2 | MMT |  |  | 27.4 | CTQ
RAXTON | ABA4213YXN | CONDIT |  |  |  | 1 | EA | 5056039090609 | 35.2 | MMT | 30.5 | MMT | 41.2 | MMT |  |  | 44.2 | CTQ
RAXTON | ABA4214YXN | CONDIT |  |  |  | 1 | EA | 5056039005351 | 43.4 | MMT | 37.6 | MMT | 41.5 | MMT |  |  | 67.71 | CTQ
RAXTON | ABA4222YXN | CONDIT |  |  |  | 1 | EA | 5056039005412 | 27.7 | MMT | 24 | MMT | 41.2 | MMT |  |  | 27.4 | CTQ
RAXTON | ABA4223YXN | CONDIT |  |  |  | 1 | EA | 5056039005443 | 27.7 | MMT | 24 | MMT | 41.2 | MMT |  |  | 27.4 | CTQ
RAXTON | ABA4224YXN | CONDIT |  |  |  | 1 | EA | 5056039005474 | 35.2 | MMT | 30.5 | MMT | 41.2 | MMT |  |  | 44.2 | CTQ
RAXTON | ABA4225YXN | CONDIT |  |  |  | 1 | EA | 5056039163815 | 43.4 | MMT | 37.6 | MMT | 41.5 | MMT |  |  | 67.71 | CTQ
RAXTON | ABA4242YXN | CONDIT |  |  |  | 1 | EA | 5056039005542 | 27.7 | MMT | 24 | MMT | 41.2 | MMT |  |  | 27.4 | CTQ
RAXTON | ABA4243YXN | CONDIT |  |  |  | 1 | EA | 5056039090616 | 35.2 | MMT | 30.5 | MMT | 41.2 | MMT |  |  | 44.2 | CTQ
RAXTON | ABA4244YXN | CONDIT |  |  |  | 1 | EA | 5056039005610 | 43.4 | MMT | 37.6 | MMT | 47.2 | MMT |  |  | 77.01 | CTQ
RAXTON | ABA4313YXN | CONDIT |  |  |  | 1 | EA | 5056039099343 | 35.2 | MMT | 30.5 | MMT | 41.5 | MMT |  |  | 44.52 | CTQ
RAXTON | ABA4314YXN | CONDIT |  |  |  | 1 | EA | 5056039090654 | 43.4 | MMT | 37.6 | MMT | 41.5 | MMT |  |  | 67.71 | CTQ
RAXTON | ABA4315YXN | CONDIT |  |  |  | 1 | EA | 5056039005757 | 54.5 | MMT | 47.2 | MMT | 42.5 | MMT | 0.2 | KGM | 109.52 | CTQ
RAXTON | ABA4325YXN | CONDIT |  |  |  | 1 | EA | 5056039005801 | 43.4 | MMT | 37.6 | MMT | 41.5 | MMT | 0.2 | KGM | 67.71 | CTQ
RAXTON | ABA4343YXN | CONDIT |  |  |  | 1 | EA | 5056039005863 | 35.2 | MMT | 30.5 | MMT | 41.5 | MMT |  |  | 44.52 | CTQ
RAXTON | ABA4344YXN | CONDIT |  |  |  | 1 | EA | 5056039090678 | 43.4 | MMT | 37.6 | MMT | 47.5 | MMT | 0.2 | KGM | 77.5 | CTQ
RAXTON | ABA4345YXN | CONDIT |  |  |  | 1 | EA | 5056039090685 | 54.5 | MMT | 47.2 | MMT | 48 | MMT | 0.2 | KGM | 123.475 | CTQ
RAXTON | ABA4414YXN | CONDIT |  |  |  | 1 | EA | 5056039099367 | 43.4 | MMT | 37.6 | MMT | 46.3 | MMT |  |  | 75.54 | CTQ
RAXTON | ABA4415YXN | CONDIT |  |  |  | 1 | EA | 5056039099374 | 54.5 | MMT | 47.2 | MMT | 47.3 | MMT | 0.2 | KGM | 121.89 | CTQ
RAXTON | ABA4416YXN | CONDIT |  |  |  | 1 | EA
RAXTON | ABA4426YXN | CONDIT |  |  |  | 1 | EA | 5056039006105 | 49 | MMT | 42.4 | MMT | 47.3 | MMT | 0.2 | KGM | 98.24 | CTQ
RAXTON | ABA4444YXN | CONDIT |  |  |  | 1 | EA | 5056039006136 | 43.4 | MMT | 37.6 | MMT | 52.3 | MMT | 0.2 | KGM | 85.33 | CTQ
RAXTON | ABA4445YXN | CONDIT |  |  |  | 1 | EA | 5056039090739 | 54.5 | MMT | 47.2 | MMT | 52.8 | MMT | 0.2 | KGM | 136.06 | CTQ
RAXTON | ABA4446YXN | CONDIT |  |  |  | 1 | EA | 5056039090746 | 64.525 | MMT | 53.8 | MMT | 55.88 | MMT | 0.362 | KGM | 193.984 | CTQ
RAXTON | ABA4515YXN | CONDIT |  |  |  | 1 | EA | 5056039006228 | 54.5 | MMT | 47.2 | MMT | 48 | MMT | 0.2 | KGM | 123.475 | CTQ
RAXTON | ABA4516YXN | CONDIT |  |  |  | 1 | EA | 5056039006259 | 64.5 | MMT | 55.9 | MMT | 48 | MMT | 0.2 | KGM | 173.07 | CTQ
RAXTON | ABA4527YXN | CONDIT |  |  |  | 1 | EA | 5056039006280 | 64.5 | MMT | 55.9 | MMT | 48 | MMT | 0.3 | KGM | 173.07 | CTQ
RAXTON | ABA4545YXN | CONDIT |  |  |  | 1 | EA | 5056039006341 | 54.5 | MMT | 47.2 | MMT | 53.5 | MMT | 0.3 | KGM | 137.86 | CTQ
RAXTON | ABA4546YXN | CONDIT |  |  |  | 1 | EA | 5056039090777 | 64.5 | MMT | 55.9 | MMT | 54.5 | MMT | 0.4 | KGM | 196.51 | CTQ
RAXTON | ABA4547YXN | CONDIT |  |  |  | 1 | EA | 5056039090784 | 80.9 | MMT | 70.1 | MMT | 55 | MMT | 0.5 | KGM | 312.08 | CTQ
RAXTON | ABA4616YXN | CONDIT |  |  |  | 1 | EA | 5056039006402 | 64.5 | MMT | 55.9 | MMT | 48.5 | MMT | 0.2 | KGM | 174.87 | CTQ
RAXTON | ABA4617YXN | CONDIT |  |  |  | 1 | EA | 5056039006440 | 80.8 | MMT | 70 | MMT | 48.5 | MMT | 0.4 | KGM | 274.41 | CTQ
RAXTON | ABA4627YXN | CONDIT |  |  |  | 1 | EA
RAXTON | ABA4628YXN | CONDIT |  |  |  | 1 | EA | 5056039006471 | 80.9 | MMT | 70.1 | MMT | 48.5 | MMT | 0.5 | KGM | 275.2 | CTQ
RAXTON | ABA4646YXN | CONDIT |  |  |  | 1 | EA | 5056039006501 | 64.5 | MMT | 55.9 | MMT | 54.5 | MMT | 0.4 | KGM | 196.51 | CTQ
RAXTON | ABA4647YXN | CONDIT |  |  |  | 1 | EA | 5056039090807 | 80.9 | MMT | 70.1 | MMT | 55.5 | MMT | 0.5 | KGM | 314.92 | CTQ
RAXTON | ABA4648YXN | CONDIT |  |  |  | 1 | EA | 5056009982538 | 92.376 | MMT | 67.2 | MMT | 80 | MMT | 0.694 | KGM | 496.613 | CTQ
RAXTON | ABA4717YXN | CONDIT |  |  |  | 1 | EA | 5056039006549 | 80.8 | MMT | 70 | MMT | 49.2 | MMT | 0.4 | KGM | 278.38 | CTQ
RAXTON | ABA4718YXN | CONDIT |  |  |  | 1 | EA | 5056039006587 | 92.4 | MMT | 80 | MMT | 49.2 | MMT | 0.4 | KGM | 363.59 | CTQ
RAXTON | ABA4729YXN | CONDIT |  |  |  | 1 | EA
RAXTON | ABA4747YXN | CONDIT |  |  |  | 1 | EA | 5056039006617 | 80.9 | MMT | 70.1 | MMT | 56.2 | MMT | 0.5 | KGM | 318.89 | CTQ
RAXTON | ABA4748YXN | CONDIT |  |  |  | 1 | EA | 5056039090814 | 92.4 | MMT | 80 | MMT | 67.2 | MMT | 0.7 | KGM | 496.61 | CTQ
RAXTON | ABA4749YXN | CONDIT |  |  |  | 1 | EA | 5056039164072 | 121.244 | MMT | 81.5 | MMT | 105 | MMT | 1.606 | KGM | 1.038 | DMQ
RAXTON | ABA4818YXN | CONDIT |  |  |  | 1 | EA | 5056039006693 | 92.4 | MMT | 80 | MMT | 62.5 | MMT | 0.6 | KGM | 461.88 | CTQ
RAXTON | ABA4848YXN | CONDIT |  |  |  | 1 | EA | 5056039006723 | 92.4 | MMT | 80 | MMT | 80.5 | MMT | 0.8 | KGM | 594.9 | CTQ
RAXTON | ABA4849YXN | CONDIT |  |  |  | 1 | EA | 5056039090838 | 121.2 | MMT | 105 | MMT | 81.5 | MMT | 1.6 | KGM | 1038 | CTQ
RAXTON | ABA4881YXN | CONDIT |  |  |  | 1 | EA
RAXTON | ABA4949YXN | CONDIT |  |  |  | 1 | EA | 5056039006778 | 121.2 | MMT | 105 | MMT | 83 | MMT | 1.7 | KGM | 1057 | CTQ
RAXTON | ABA4981YXN | CONDIT |  |  |  | 1 | EA
RAXTON | ABA8149YXN | CONDIT |  |  |  | 1 | EA | 5056039007744 | 121.2 | MMT | 105 | MMT | 61 | MMT | 1.7 | KGM | 776.57 | CTQ
RAXTON | ABA8181YXN | CONDIT |  |  |  | 1 | EA
RAXTON | ABA8182YXN | CONDIT |  |  |  | 1 | EA | 5056039007775 | [6 empty] | 765 | GRM
RAXTON | ABE0404Y | CONDIT |  |  |  | 1 | EA
RAXTON | ABE0411Y | CONDIT |  |  |  | 1 | EA | 5056009981586 | 22 | MMT | 19.1 | MMT | 36 | MMT |  |  | 15.08 | CTQ
RAXTON | ABE0412Y | CONDIT |  |  |  | 1 | EA | 5056009985805 | 27.7 | MMT | 24 | MMT | 36 | MMT |  |  | 23.94 | CTQ
RAXTON | ABE0420Y | CONDIT |  |  |  | 1 | EA
RAXTON | ABE0421Y | CONDIT |  |  |  | 1 | EA
RAXTON | ABE0440Y | CONDIT |  |  |  | 1 | EA
RAXTON | ABE0441Y | CONDIT |  |  |  | 1 | EA
RAXTON | ABE0442Y | CONDIT |  |  |  | 1 | EA | 5056039159382 | [6 empty] | 48 | GRM | 23.941 | CTQ
RAXTON | ABE1111Y | CONDIT |  |  |  | 1 | EA | 5056039013332 | 22 | MMT | 19.1 | MMT | 36 | MMT |  |  | 15.08 | CTQ
RAXTON | ABE1112Y | CONDIT |  |  |  | 1 | EA | 5056039013356 | 27.7 | MMT | 24 | MMT | 36 | MMT |  |  | 23.94 | CTQ
RAXTON | ABE1113Y | CONDIT |  |  |  | 1 | EA | 5056039164379 | 35.2 | MMT | 30.5 | MMT | 36 | MMT |  |  | 38.62 | CTQ
RAXTON | ABE1121Y | CONDIT |  |  |  | 1 | EA
RAXTON | ABE1122Y | CONDIT |  |  |  | 1 | EA | 5056039013387 | 27.7 | MMT | 24 | MMT | 36 | MMT |  |  | 23.94 | CTQ
RAXTON | ABE1123Y | CONDIT |  |  |  | 1 | EA | 5056039013400 | 27.7 | MMT | 24 | MMT | 36 | MMT |  |  | 23.94 | CTQ
RAXTON | ABE1140Y | CONDIT |  |  |  | 1 | EA
RAXTON | ABE1141Y | CONDIT |  |  |  | 1 | EA
RAXTON | ABE1142Y | CONDIT |  |  |  | 1 | EA | 5056039013424 | 27.7 | MMT | 24 | MMT | 36 | MMT |  |  | 23.94 | CTQ
RAXTON | ABE1143Y | CONDIT |  |  |  | 1 | EA | 5056039013448 | [6 empty] | 75 | GRM | 38.619 | CTQ
RAXTON | ABE1212Y | CONDIT |  |  |  | 1 | EA | 5056039013516 | 27.7 | MMT | 24 | MMT | 36 | MMT |  |  | 23.94 | CTQ
RAXTON | ABE1213Y | CONDIT |  |  |  | 1 | EA | 5056039013547 | 35.2 | MMT | 30.5 | MMT | 36 | MMT |  |  | 38.61 | CTQ
RAXTON | ABE1214Y | CONDIT |  |  |  | 1 | EA | 5056039013561 | 43.4 | MMT | 37.6 | MMT | 37 | MMT |  |  | 60.38 | CTQ
RAXTON | ABE1222Y | CONDIT |  |  |  | 1 | EA | 5056039165239 | 27.7 | MMT | 24 | MMT | 36 | MMT |  |  | 23.94 | CTQ
RAXTON | ABE1223Y | CONDIT |  |  |  | 1 | EA | 5056039013592 | 27.7 | MMT | 24 | MMT | 36 | MMT |  |  | 23.94 | CTQ
RAXTON | ABE1224Y | CONDIT |  |  |  | 1 | EA | 5056039013615 | 35.2 | MMT | 30.5 | MMT | 36 | MMT |  |  | 38.62 | CTQ
RAXTON | ABE1225Y | CONDIT |  |  |  | 1 | EA | 5056039013639 | 43.4 | MMT | 37.6 | MMT | 36 | MMT |  |  | 58.74 | CTQ
RAXTON | ABE1242Y | CONDIT |  |  |  | 1 | EA | 5056039013677 | 27.7 | MMT | 24 | MMT | 36 | MMT |  |  | 23.94 | CTQ
RAXTON | ABE1243Y | CONDIT |  |  |  | 1 | EA | 5056039013707 | 35.2 | MMT | 30.5 | MMT | 36 | MMT |  |  | 38.62 | CTQ
RAXTON | ABE1244Y | CONDIT |  |  |  | 1 | EA | 5056039100803 | 43.4 | MMT | 37.6 | MMT | 41 | MMT |  |  | 66.9 | CTQ
RAXTON | ABE1313Y | CONDIT |  |  |  | 1 | EA | 5056039013776 | 35.2 | MMT | 30.5 | MMT | 36 | MMT |  |  | 38.61 | CTQ
RAXTON | ABE1314Y | CONDIT |  |  |  | 1 | EA | 5056039013813 | 43.4 | MMT | 37.6 | MMT | 37 | MMT |  |  | 60.38 | CTQ
RAXTON | ABE1315Y | CONDIT |  |  |  | 1 | EA | 5056009976131 | 54.6 | MMT | 47.2 | MMT | 37 | MMT | 0.2 | KGM | 95.35 | CTQ
RAXTON | ABE1324Y | CONDIT |  |  |  | 1 | EA
RAXTON | ABE1325Y | CONDIT |  |  |  | 1 | EA
RAXTON | ABE1343Y | CONDIT |  |  |  | 1 | EA | 5056039090890 | 35.2 | MMT | 30.5 | MMT | 36 | MMT |  |  | 38.62 | CTQ
RAXTON | ABE1344Y | CONDIT |  |  |  | 1 | EA | 5056039090906 | 43.4 | MMT | 37.6 | MMT | 41 | MMT |  |  | 66.9 | CTQ
RAXTON | ABE1345Y | CONDIT |  |  |  | 1 | EA | 5056039013905 | 54.548 | MMT | 42.5 | MMT | 47.24 | MMT | 0.202 | KGM | 109.516 | CTQ
RAXTON | ABE1414Y | CONDIT |  |  |  | 1 | EA | 5056039013950 | 43.4 | MMT | 37.6 | MMT | 37 | MMT |  |  | 60.38 | CTQ
RAXTON | ABE1415Y | CONDIT |  |  |  | 1 | EA | 5056039013974 | 54.6 | MMT | 47.2 | MMT | 37 | MMT | 0.2 | KGM | 95.35 | CTQ
RAXTON | ABE1416Y | CONDIT |  |  |  | 1 | EA | 5056039144982 | 64.5 | MMT | 55.9 | MMT | 43 | MMT | 0.3 | KGM | 155.04 | CTQ
RAXTON | ABE1425Y | CONDIT |  |  |  | 1 | EA
RAXTON | ABE1426Y | CONDIT |  |  |  | 1 | EA | 5056039014001 | 49 | MMT | 42.4 | MMT | 37 | MMT |  |  | 76.84 | CTQ
RAXTON | ABE1444Y | CONDIT |  |  |  | 1 | EA | 5056039014032 | 43.4 | MMT | 37.6 | MMT | 42 | MMT |  |  | 68.53 | CTQ
RAXTON | ABE1445Y | CONDIT |  |  |  | 1 | EA | 5056039014063 | 54.5 | MMT | 47.2 | MMT | 42.5 | MMT | 0.2 | KGM | 109.52 | CTQ
RAXTON | ABE1446Y | CONDIT |  |  |  | 1 | EA | 5056039014117 | 64.525 | MMT | 43 | MMT | 55.88 | MMT | 0.308 | KGM | 155.043 | CTQ
RAXTON | ABE1515Y | CONDIT |  |  |  | 1 | EA | 5056039014155 | 54.6 | MMT | 47.2 | MMT | 37 | MMT | 0.2 | KGM | 95.36 | CTQ
RAXTON | ABE1516Y | CONDIT |  |  |  | 1 | EA | 5056039014179 | 64.5 | MMT | 55.9 | MMT | 37 | MMT | 0.2 | KGM | 133.4 | CTQ
RAXTON | ABE1517Y | CONDIT |  |  |  | 1 | EA | 5056009994401 | 81 | MMT | 70.1 | MMT | 37 | MMT | 0.3 | KGM | 209.96 | CTQ
RAXTON | ABE1526Y | CONDIT |  |  |  | 1 | EA
RAXTON | ABE1527Y | CONDIT |  |  |  | 1 | EA | 5056039014193 | 64.5 | MMT | 55.9 | MMT | 37 | MMT | 0.3 | KGM | 133.41 | CTQ
RAXTON | ABE1545Y | CONDIT |  |  |  | 1 | EA | 5056039014216 | 54.5 | MMT | 47.2 | MMT | 42.5 | MMT | 0.2 | KGM | 109.52 | CTQ
RAXTON | ABE1546Y | CONDIT |  |  |  | 1 | EA | 5056039014230 | 64.5 | MMT | 55.9 | MMT | 43 | MMT | 0.3 | KGM | 155.04 | CTQ
RAXTON | ABE1547Y | CONDIT |  |  |  | 1 | EA | 5056009971006 | 80.9 | MMT | 70.1 | MMT | 44 | MMT | 0.4 | KGM | 249.67 | CTQ
RAXTON | ABE1616Y | CONDIT |  |  |  | 1 | EA | 5056039014254 | 64.5 | MMT | 55.9 | MMT | 37 | MMT | 0.2 | KGM | 133.41 | CTQ
RAXTON | ABE1617Y | CONDIT |  |  |  | 1 | EA | 5056039014278 | 80.9 | MMT | 70.1 | MMT | 37 | MMT | 0.3 | KGM | 209.95 | CTQ
RAXTON | ABE1618Y | CONDIT |  |  |  | 1 | EA
RAXTON | ABE1627Y | CONDIT |  |  |  | 1 | EA
RAXTON | ABE1628Y | CONDIT |  |  |  | 1 | EA | 5056039014292 | 80.9 | MMT | 70.1 | MMT | 37 | MMT | 0.5 | KGM | 209.95 | CTQ
RAXTON | ABE1629Y | CONDIT |  |  |  | 1 | EA
RAXTON | ABE1646Y | CONDIT |  |  |  | 1 | EA | 5056039014315 | 64.5 | MMT | 55.9 | MMT | 43 | MMT | 0.3 | KGM | 155.04 | CTQ
RAXTON | ABE1647Y | CONDIT |  |  |  | 1 | EA | 5056039014346 | 80.9 | MMT | 70.1 | MMT | 44 | MMT | 0.5 | KGM | 249.67 | CTQ
RAXTON | ABE1648Y | CONDIT |  |  |  | 1 | EA
RAXTON | ABE1717Y | CONDIT |  |  |  | 1 | EA | 5056039014360 | 80.9 | MMT | 70.1 | MMT | 37 | MMT | 0.3 | KGM | 209.95 | CTQ
RAXTON | ABE1718Y | CONDIT |  |  |  | 1 | EA | 5056039014384 | 92.4 | MMT | 80 | MMT | 37 | MMT | 0.4 | KGM | 273.43 | CTQ
RAXTON | ABE1729Y | CONDIT |  |  |  | 1 | EA
RAXTON | ABE1747Y | CONDIT |  |  |  | 1 | EA | 5056039014407 | 80.9 | MMT | 70.1 | MMT | 44 | MMT | 0.5 | KGM | 249.67 | CTQ
RAXTON | ABE1748Y | CONDIT |  |  |  | 1 | EA | 5056039014421 | 92.4 | MMT | 80 | MMT | 55 | MMT | 0.8 | KGM | 406.45 | CTQ
RAXTON | ABE1749Y | CONDIT |  |  |  | 1 | EA
RAXTON | ABE1781Y | CONDIT |  |  |  | 1 | EA | 5056039164300 | [6 empty] | 0.765 | KGM
RAXTON | ABE1818Y | CONDIT |  |  |  | 1 | EA | 5056039014445 | 92.4 | MMT | 80 | MMT | 37 | MMT | 0.3 | KGM | 273.43 | CTQ
RAXTON | ABE1848Y | CONDIT |  |  |  | 1 | EA
RAXTON | ABE1849Y | CONDIT |  |  |  | 1 | EA | 5056039014469 | 121.2 | MMT | 105 | MMT | 56 | MMT | 2.5 | KGM | 712.92 | CTQ
RAXTON | ABE1881Y | CONDIT |  |  |  | 1 | EA
RAXTON | ABE2004Y | CONDIT |  |  |  | 1 | EA
RAXTON | ABE2011Y | CONDIT |  |  |  | 1 | EA | 5056039014483 | 22 | MMT | 19.1 | MMT | 36 | MMT |  |  | 15.09 | CTQ
RAXTON | ABE2012Y | CONDIT |  |  |  | 1 | EA | 5056039014506 | 27.7 | MMT | 24 | MMT | 36 | MMT |  |  | 23.94 | CTQ
RAXTON | ABE2020Y | CONDIT |  |  |  | 1 | EA | 5056039014520 | 22 | MMT | 19.1 | MMT | 36 | MMT |  |  | 15.09 | CTQ
RAXTON | ABE2021Y | CONDIT |  |  |  | 1 | EA | 5056039014544 | 22 | MMT | 19.1 | MMT | 36 | MMT |  |  | 15.09 | CTQ
RAXTON | ABE2022Y | CONDIT |  |  |  | 1 | EA | 5056039014568 | 27.7 | MMT | 24 | MMT | 36 | MMT |  |  | 23.94 | CTQ
RAXTON | ABE2040Y | CONDIT |  |  |  | 1 | EA
RAXTON | ABE2041Y | CONDIT |  |  |  | 1 | EA
RAXTON | ABE2104Y | CONDIT |  |  |  | 1 | EA
RAXTON | ABE2111Y | CONDIT |  |  |  | 1 | EA
RAXTON | ABE2112Y | CONDIT |  |  |  | 1 | EA | 5056039014636 | 27.7 | MMT | 24 | MMT | 36 | MMT |  |  | 23.94 | CTQ
RAXTON | ABE2120Y | CONDIT |  |  |  | 1 | EA
RAXTON | ABE2121Y | CONDIT |  |  |  | 1 | EA
RAXTON | ABE2122Y | CONDIT |  |  |  | 1 | EA
RAXTON | ABE2123Y | CONDIT |  |  |  | 1 | EA
RAXTON | ABE2140Y | CONDIT |  |  |  | 1 | EA
RAXTON | ABE2141Y | CONDIT |  |  |  | 1 | EA
RAXTON | ABE2142Y | CONDIT |  |  |  | 1 | EA | 5056039014681 | 27.7 | MMT | 24 | MMT | 36 | MMT |  |  | 23.94 | CTQ
RAXTON | ABE2211Y | CONDIT |  |  |  | 1 | EA | 5056039171407 | [6 empty] | 104 | GRM
RAXTON | ABE2212Y | CONDIT |  |  |  | 1 | EA | 5056039014704 | 27.7 | MMT | 24 | MMT | 36 | MMT |  |  | 23.94 | CTQ
RAXTON | ABE2213Y | CONDIT |  |  |  | 1 | EA
RAXTON | ABE2221Y | CONDIT |  |  |  | 1 | EA
RAXTON | ABE2222Y | CONDIT |  |  |  | 1 | EA
RAXTON | ABE2223Y | CONDIT |  |  |  | 1 | EA
RAXTON | ABE2224Y | CONDIT |  |  |  | 1 | EA | 5056039154172 | 35.1 | MMT | 30.5 | MMT | 36 | MMT |  |  | 38.53 | CTQ
RAXTON | ABE2241Y | CONDIT |  |  |  | 1 | EA
RAXTON | ABE2242Y | CONDIT |  |  |  | 1 | EA | 5056009991547 | 27.7 | MMT | 24 | MMT | 36 | MMT |  |  | 23.94 | CTQ
RAXTON | ABE2243Y | CONDIT |  |  |  | 1 | EA
RAXTON | ABE2312Y | CONDIT |  |  |  | 1 | EA | 5056039014759 | 27.7 | MMT | 24 | MMT | 36 | MMT |  |  | 23.94 | CTQ
RAXTON | ABE2313Y | CONDIT |  |  |  | 1 | EA | 5056039014773 | 35.2 | MMT | 30.5 | MMT | 36 | MMT |  |  | 38.62 | CTQ
RAXTON | ABE2322Y | CONDIT |  |  |  | 1 | EA | 5056039153069 | 27.6 | MMT | 24 | MMT | 36 | MMT |  |  | 23.85 | CTQ
RAXTON | ABE2323Y | CONDIT |  |  |  | 1 | EA
RAXTON | ABE2324Y | CONDIT |  |  |  | 1 | EA
RAXTON | ABE2325Y | CONDIT |  |  |  | 1 | EA
RAXTON | ABE2341Y | CONDIT |  |  |  | 1 | EA
RAXTON | ABE2342Y | CONDIT |  |  |  | 1 | EA | 5056009991554 | 27.7 | MMT | 24 | MMT | 36 | MMT |  |  | 23.94 | CTQ
RAXTON | ABE2343Y | CONDIT |  |  |  | 1 | EA | 5056039014834 | 35.2 | MMT | 30.5 | MMT | 36 | MMT |  |  | 38.62 | CTQ
RAXTON | ABE2412Y | CONDIT |  |  |  | 1 | EA | 5056039014858 | 35.2 | MMT | 30.5 | MMT | 36 | MMT |  |  | 38.62 | CTQ
RAXTON | ABE2413Y | CONDIT |  |  |  | 1 | EA | 5056039153496 | 35.1 | MMT | 30.5 | MMT | 36 | MMT |  |  | 38.53 | CTQ
RAXTON | ABE2414Y | CONDIT |  |  |  | 1 | EA
RAXTON | ABE2423Y | CONDIT |  |  |  | 1 | EA | 5056039154431 | 35 | MMT | 30.5 | MMT | 36 | MMT |  |  | 38.41 | CTQ
RAXTON | ABE2424Y | CONDIT |  |  |  | 1 | EA
RAXTON | ABE2425Y | CONDIT |  |  |  | 1 | EA | 5056039168742 | [6 empty] | 63 | GRM
RAXTON | ABE2426Y | CONDIT |  |  |  | 1 | EA | 5056039163945 | 35.195 | MMT | 36 | MMT | 30.48 | MMT | 0.063 | KGM | 38.619 | CTQ
RAXTON | ABE2442Y | CONDIT |  |  |  | 1 | EA | 5056039014919 | 35.2 | MMT | 30.5 | MMT | 36 | MMT |  |  | 38.62 | CTQ
RAXTON | ABE2443Y | CONDIT |  |  |  | 1 | EA
RAXTON | ABE2444Y | CONDIT |  |  |  | 1 | EA
RAXTON | ABE2513Y | CONDIT |  |  |  | 1 | EA | 5056039014940 | 35.2 | MMT | 30.5 | MMT | 38 | MMT |  |  | 40.76 | CTQ
RAXTON | ABE2514Y | CONDIT |  |  |  | 1 | EA | 5056039153502 | 43.3 | MMT | 37.6 | MMT | 37 | MMT |  |  | 60.22 | CTQ
RAXTON | ABE2515Y | CONDIT |  |  |  | 1 | EA
RAXTON | ABE2525Y | CONDIT |  |  |  | 1 | EA
RAXTON | ABE2526Y | CONDIT |  |  |  | 1 | EA
RAXTON | ABE2527Y | CONDIT |  |  |  | 1 | EA | 5056039164089 | 43.3 | MMT | 37 | MMT | 37.59 | MMT |  |  | 60.223 | CTQ
RAXTON | ABE2543Y | CONDIT |  |  |  | 1 | EA
RAXTON | ABE2544Y | CONDIT |  |  |  | 1 | EA
RAXTON | ABE2615Y | CONDIT |  |  |  | 1 | EA
RAXTON | ABE2616Y | CONDIT |  |  |  | 1 | EA
RAXTON | ABE2626Y | CONDIT |  |  |  | 1 | EA
RAXTON | ABE2627Y | CONDIT |  |  |  | 1 | EA
RAXTON | ABE2628Y | CONDIT |  |  |  | 1 | EA | 5056039164096 | 43.3 | MMT | 37 | MMT | 37.59 | MMT |  |  | 60.223 | CTQ
RAXTON | ABE2645Y | CONDIT |  |  |  | 1 | EA
RAXTON | ABE2646Y | CONDIT |  |  |  | 1 | EA
RAXTON | ABE2716Y | CONDIT |  |  |  | 1 | EA | 5056039164355 | 55 | MMT | 55 | MMT | 39 | MMT | 0.2 | KGM | 117.98 | CTQ
RAXTON | ABE2717Y | CONDIT |  |  |  | 1 | EA
RAXTON | ABE2727Y | CONDIT |  |  |  | 1 | EA
RAXTON | ABE2728Y | CONDIT |  |  |  | 1 | EA
RAXTON | ABE2729Y | CONDIT |  |  |  | 1 | EA | 5056039164102 | 43.3 | MMT | 37 | MMT | 37.59 | MMT |  |  | 60.223 | CTQ
RAXTON | ABE2745Y | CONDIT |  |  |  | 1 | EA | 5056039163020 | 55 | MMT | 55 | MMT | 39 | MMT | 0.2 | KGM | 117.98 | CTQ
RAXTON | ABE2746Y | CONDIT |  |  |  | 1 | EA
RAXTON | ABE2747Y | CONDIT |  |  |  | 1 | EA | 5056039162993 | 92.4 | MMT | 80 | MMT | 67.2 | MMT | 0.7 | KGM | 496.61 | CTQ
RAXTON | ABE2816Y | CONDIT |  |  |  | 1 | EA | 5056039171292
RAXTON | ABE2817Y | CONDIT |  |  |  | 1 | EA
RAXTON | ABE2828Y | CONDIT |  |  |  | 1 | EA
RAXTON | ABE2829Y | CONDIT |  |  |  | 1 | EA
RAXTON | ABE2847Y | CONDIT |  |  |  | 1 | EA
RAXTON | ABE2917Y | CONDIT |  |  |  | 1 | EA | 5056039171537
RAXTON | ABE2918Y | CONDIT |  |  |  | 1 | EA
RAXTON | ABE2929Y | CONDIT |  |  |  | 1 | EA
RAXTON | ABE2947Y | CONDIT |  |  |  | 1 | EA
RAXTON | ABE2948Y | CONDIT |  |  |  | 1 | EA
RAXTON | ABE4004Y | CONDIT |  |  |  | 1 | EA
RAXTON | ABE4011Y | CONDIT |  |  |  | 1 | EA
RAXTON | ABE4012Y | CONDIT |  |  |  | 1 | EA
RAXTON | ABE4020Y | CONDIT |  |  |  | 1 | EA
RAXTON | ABE4021Y | CONDIT |  |  |  | 1 | EA
RAXTON | ABE4040Y | CONDIT |  |  |  | 1 | EA
RAXTON | ABE4041Y | CONDIT |  |  |  | 1 | EA
RAXTON | ABE4042Y | CONDIT |  |  |  | 1 | EA | 5056039120429 | 24 | MMT | 24 | MMT | 41.5 | MMT |  |  | 23.9 | CTQ
RAXTON | ABE4111Y | CONDIT |  |  |  | 1 | EA
RAXTON | ABE4112Y | CONDIT |  |  |  | 1 | EA | 5056039015220 | 27.7 | MMT | 24 | MMT | 36.5 | MMT |  |  | 24.28 | CTQ
RAXTON | ABE4113Y | CONDIT |  |  |  | 1 | EA
RAXTON | ABE4121Y | CONDIT |  |  |  | 1 | EA | 5056039163839 | 27.7 | MMT | 24 | MMT | 36.5 | MMT |  |  | 24.28 | CTQ
RAXTON | ABE4122Y | CONDIT |  |  |  | 1 | EA
RAXTON | ABE4123Y | CONDIT |  |  |  | 1 | EA
RAXTON | ABE4141Y | CONDIT |  |  |  | 1 | EA
RAXTON | ABE4142Y | CONDIT |  |  |  | 1 | EA | 5056039015244 | 27.7 | MMT | 24 | MMT | 36.5 | MMT |  |  | 24.28 | CTQ
RAXTON | ABE4143Y | CONDIT |  |  |  | 1 | EA
RAXTON | ABE4212Y | CONDIT |  |  |  | 1 | EA | 5056039015268 | 27.7 | MMT | 24 | MMT | 41.2 | MMT |  |  | 27.4 | CTQ
RAXTON | ABE4213Y | CONDIT |  |  |  | 1 | EA | 5056039015299 | 35.2 | MMT | 30.5 | MMT | 41.2 | MMT |  |  | 44.2 | CTQ
RAXTON | ABE4214Y | CONDIT |  |  |  | 1 | EA | 5056039146511 | 35.2 | MMT | 30.5 | MMT | 41.2 | MMT |  |  | 44.2 | CTQ
RAXTON | ABE4222Y | CONDIT |  |  |  | 1 | EA | 5056039150518 | 24 | MMT | 41.2 | MMT | 41.2 | MMT |  |  | 40.74 | CTQ
RAXTON | ABE4223Y | CONDIT |  |  |  | 1 | EA | 5056039153526 | 27.7 | MMT | 24 | MMT | 41.2 | MMT |  |  | 27.4 | CTQ
RAXTON | ABE4224Y | CONDIT |  |  |  | 1 | EA
RAXTON | ABE4225Y | CONDIT |  |  |  | 1 | EA | 5056039163761 | 35.2 | MMT | 30.5 | MMT | 41.2 | MMT |  |  | 44.2 | CTQ
RAXTON | ABE4242Y | CONDIT |  |  |  | 1 | EA | 5056039015329 | 27.7 | MMT | 24 | MMT | 41.2 | MMT |  |  | 27.4 | CTQ
RAXTON | ABE4243Y | CONDIT |  |  |  | 1 | EA | 5056039090944 | 35.2 | MMT | 30.5 | MMT | 41.2 | MMT |  |  | 44.2 | CTQ
RAXTON | ABE4244Y | CONDIT |  |  |  | 1 | EA | 5056039015350 | 43.4 | MMT | 37.6 | MMT | 47.2 | MMT |  |  | 77.01 | CTQ
RAXTON | ABE4313Y | CONDIT |  |  |  | 1 | EA | 5056039015398 | 35.2 | MMT | 30.5 | MMT | 41.5 | MMT |  |  | 44.52 | CTQ
RAXTON | ABE4314Y | CONDIT |  |  |  | 1 | EA | 5056039015411 | 43.4 | MMT | 37.6 | MMT | 41.5 | MMT |  |  | 67.71 | CTQ
RAXTON | ABE4315Y | CONDIT |  |  |  | 1 | EA | 5056039146498 | 4.8 | CMT | 5.4 | CMT | 3.9 | CMT | 0.2 | KGM | 101.09 | CTQ
RAXTON | ABE4325Y | CONDIT |  |  |  | 1 | EA | 5056039015442 | 43.4 | MMT | 37.6 | MMT | 41.5 | MMT |  |  | 67.71 | CTQ
RAXTON | ABE4343Y | CONDIT |  |  |  | 1 | EA | 5056039110369 | 35.2 | MMT | 30.5 | MMT | 41.5 | MMT |  |  | 44.52 | CTQ
RAXTON | ABE4344Y | CONDIT |  |  |  | 1 | EA | 5056039015473 | 43.4 | MMT | 37.6 | MMT | 47.5 | MMT |  |  | 77.5 | CTQ
RAXTON | ABE4345Y | CONDIT |  |  |  | 1 | EA | 5056039113711 | 54.5 | MMT | 47.2 | MMT | 42.5 | MMT | 0.2 | KGM | 109.52 | CTQ
RAXTON | ABE4414Y | CONDIT |  |  |  | 1 | EA | 5056039015510 | 43.4 | MMT | 37.6 | MMT | 46.3 | MMT |  |  | 75.54 | CTQ
RAXTON | ABE4415Y | CONDIT |  |  |  | 1 | EA | 5056039015534 | 54.5 | MMT | 47.2 | MMT | 47.3 | MMT | 0.2 | KGM | 121.89 | CTQ
RAXTON | ABE4416Y | CONDIT |  |  |  | 1 | EA
RAXTON | ABE4426Y | CONDIT |  |  |  | 1 | EA
RAXTON | ABE4444Y | CONDIT |  |  |  | 1 | EA | 5056009973819 | 43.4 | MMT | 37.6 | MMT | 52.3 | MMT | 0.2 | KGM | 85.33 | CTQ
RAXTON | ABE4445Y | CONDIT |  |  |  | 1 | EA | 5056039015572 | 54.5 | MMT | 47.2 | MMT | 52.8 | MMT | 0.2 | KGM | 136.06 | CTQ
RAXTON | ABE4446Y | CONDIT |  |  |  | 1 | EA | 5056039110215 | 64.525 | MMT | 53.8 | MMT | 55.88 | MMT | 0.336 | KGM | 193.984 | CTQ
RAXTON | ABE4515Y | CONDIT |  |  |  | 1 | EA | 5056009996139 | 54.5 | MMT | 47.2 | MMT | 48 | MMT | 0.2 | KGM | 123.475 | CTQ
RAXTON | ABE4516Y | CONDIT |  |  |  | 1 | EA
RAXTON | ABE4527Y | CONDIT |  |  |  | 1 | EA
RAXTON | ABE4545Y | CONDIT |  |  |  | 1 | EA
RAXTON | ABE4546Y | CONDIT |  |  |  | 1 | EA | 5056009978876 | 64.5 | MMT | 55.9 | MMT | 54.5 | MMT | 0.3 | KGM | 196.51 | CTQ
RAXTON | ABE4547Y | CONDIT |  |  |  | 1 | EA | 5056039146436 | 80.9 | MMT | 70.1 | MMT | 55.5 | MMT | 0.5 | KGM | 314.95 | CTQ
RAXTON | ABE4616Y | CONDIT |  |  |  | 1 | EA | 5056039015664 | 64.5 | MMT | 55.9 | MMT | 48.5 | MMT | 0.2 | KGM | 174.87 | CTQ
RAXTON | ABE4617Y | CONDIT |  |  |  | 1 | EA
RAXTON | ABE4627Y | CONDIT |  |  |  | 1 | EA
RAXTON | ABE4628Y | CONDIT |  |  |  | 1 | EA
RAXTON | ABE4646Y | CONDIT |  |  |  | 1 | EA | 5056009993527 | 64.5 | MMT | 55.9 | MMT | 54.5 | MMT | 0.3 | KGM | 196.51 | CTQ
RAXTON | ABE4647Y | CONDIT |  |  |  | 1 | EA | 5056039105723 | 80.9 | MMT | 70.1 | MMT | 55.5 | MMT | 0.5 | KGM | 314.95 | CTQ
RAXTON | ABE4648Y | CONDIT |  |  |  | 1 | EA | 5056039163938 | 92.376 | MMT | 67.2 | MMT | 80 | MMT | 0.694 | KGM | 496.613 | CTQ
RAXTON | ABE4717Y | CONDIT |  |  |  | 1 | EA | 5056039015725 | 80.8 | MMT | 70 | MMT | 49.2 | MMT | 0.3 | KGM | 278.38 | CTQ
RAXTON | ABE4718Y | CONDIT |  |  |  | 1 | EA
RAXTON | ABE4729Y | CONDIT |  |  |  | 1 | EA
RAXTON | ABE4747Y | CONDIT |  |  |  | 1 | EA
RAXTON | ABE4748Y | CONDIT |  |  |  | 1 | EA | 5056039015763 | 92.4 | MMT | 80 | MMT | 67.2 | MMT | 0.7 | KGM | 496.61 | CTQ
RAXTON | ABE4749Y | CONDIT |  |  |  | 1 | EA | 5056039164157 | 121.244 | MMT | 81.5 | MMT | 105 | MMT | 1.517 | KGM | 1.038 | DMQ
RAXTON | ABE4818Y | CONDIT |  |  |  | 1 | EA
RAXTON | ABE4848Y | CONDIT |  |  |  | 1 | EA
RAXTON | ABE4849Y | CONDIT |  |  |  | 1 | EA | 5056039015800 | 121.2 | MMT | 105 | MMT | 81.5 | MMT | 1.5 | KGM | 1038 | CTQ
RAXTON | ABE4881Y | CONDIT |  |  |  | 1 | EA
RAXTON | ABE4949Y | CONDIT |  |  |  | 1 | EA
RAXTON | ABE4981Y | CONDIT |  |  |  | 1 | EA
RAXTON | ABE8149Y | CONDIT |  |  |  | 1 | EA
RAXTON | ABE8181Y | CONDIT |  |  |  | 1 | EA
RAXTON | ABE8182Y | CONDIT |  |  |  | 1 | EA
RAXTON | AJM1104EU | CONDIT |  |  |  | 1 | EA
RAXTON | AJM1111EU | CONDIT |  |  |  | 1 | EA | 5056039031640 | 25 | MMT | 25 | MMT | 34 | MMT |  |  | 21.25 | CTQ
RAXTON | AJM1112EU | CONDIT |  |  |  | 1 | EA | 5056039031657 | 27.5 | MMT | 27.5 | MMT | 34 | MMT |  |  | 25.71 | CTQ
RAXTON | AJM1113EU | CONDIT |  |  |  | 1 | EA | 5056039144135 | 27 | MMT | 27 | MMT | 34 | MMT |  |  | 24.79 | CTQ
RAXTON | AJM1121EU | CONDIT |  |  |  | 1 | EA | 5056039031664 | 27.5 | MMT | 27.5 | MMT | 34 | MMT |  |  | 25.71 | CTQ
RAXTON | AJM1122EU | CONDIT |  |  |  | 1 | EA | 5056039149352 | 25 | MMT | 25 | MMT | 34 | MMT |  |  | 21.25 | CTQ
RAXTON | AJM1123EU | CONDIT |  |  |  | 1 | EA | 5056039154585 | 25 | MMT | 25 | MMT | 34 | MMT |  |  | 21.25 | CTQ
RAXTON | AJM1211EU | CONDIT |  |  |  | 1 | EA
RAXTON | AJM1212EU | CONDIT |  |  |  | 1 | EA | 5056039031725 | 27.5 | MMT | 27.5 | MMT | 34 | MMT |  |  | 25.71 | CTQ
RAXTON | AJM1213EU | CONDIT |  |  |  | 1 | EA | 5056039031732 | 35.5 | MMT | 35.5 | MMT | 35 | MMT |  |  | 44.11 | CTQ
RAXTON | AJM1214EU | CONDIT |  |  |  | 1 | EA | 5056039142278 | [6 empty] | 0.5 | GRM
RAXTON | AJM1221EU | CONDIT |  |  |  | 1 | EA
RAXTON | AJM1222EU | CONDIT |  |  |  | 1 | EA | 5056009967740 | 27.5 | MMT | 27.5 | MMT | 34 | MMT |  |  | 25.71 | CTQ
RAXTON | AJM1223EU | CONDIT |  |  |  | 1 | EA | 5056039123505 | 27.5 | MMT | 27.5 | MMT | 34 | MMT |  |  | 25.71 | CTQ
RAXTON | AJM1224EU | CONDIT |  |  |  | 1 | EA | 5056039105648 | 27.5 | MMT | 27.5 | MMT | 34 | MMT |  |  | 25.71 | CTQ
RAXTON | AJM1225EU | CONDIT |  |  |  | 1 | EA
RAXTON | AJM1312EU | CONDIT |  |  |  | 1 | EA
RAXTON | AJM1313EU | CONDIT |  |  |  | 1 | EA | 5056039031794 | 35.2 | MMT | 35.2 | MMT | 34 | MMT |  |  | 42.13 | CTQ
RAXTON | AJM1314EU | CONDIT |  |  |  | 1 | EA | 5056039031800 | 41 | MMT | 41 | MMT | 34 | MMT |  |  | 57.15 | CTQ
RAXTON | AJM1315EU | CONDIT |  |  |  | 1 | EA | 5056039164164 | 50 | MMT | 34 | MMT | 50 | MMT | 0.019 | KGM | 85 | CTQ
RAXTON | AJM1323EU | CONDIT |  |  |  | 1 | EA
RAXTON | AJM1324EU | CONDIT |  |  |  | 1 | EA | 5056039031817 | 35.2 | MMT | 35.2 | MMT | 34 | MMT |  |  | 42.13 | CTQ
RAXTON | AJM1325EU | CONDIT |  |  |  | 1 | EA | 5056039141394 | 35.2 | MMT | 35.2 | MMT | 34 | MMT |  |  | 42.13 | CTQ
RAXTON | AJM1326EU | CONDIT |  |  |  | 1 | EA
RAXTON | AJM1414EU | CONDIT |  |  |  | 1 | EA | 5056039031862 | 43.4 | MMT | 43.4 | MMT | 34 | MMT |  |  | 64.04 | CTQ
RAXTON | AJM1415EU | CONDIT |  |  |  | 1 | EA | 5056039093457 | 50 | MMT | 50 | MMT | 34 | MMT |  |  | 85 | CTQ
RAXTON | AJM1416EU | CONDIT |  |  |  | 1 | EA | 5056039142872 | 50 | MMT | 50 | MMT | 34 | MMT |  |  | 85 | CTQ
RAXTON | AJM1425EU | CONDIT |  |  |  | 1 | EA
RAXTON | AJM1426EU | CONDIT |  |  |  | 1 | EA
RAXTON | AJM1427EU | CONDIT |  |  |  | 1 | EA | 5056039153588 | 61 | MMT | 35 | MMT | 61 | MMT |  |  | 130.235 | CTQ
RAXTON | AJM1515EU | CONDIT |  |  |  | 1 | EA | 5056039031916 | 50 | MMT | 50 | MMT | 34 | MMT |  |  | 85 | CTQ
RAXTON | AJM1516EU | CONDIT |  |  |  | 1 | EA | 5056039031923 | 60 | MMT | 60 | MMT | 35 | MMT |  |  | 126 | CTQ
RAXTON | AJM1517EU | CONDIT |  |  |  | 1 | EA | 5056039154578 | 60 | MMT | 60 | MMT | 35 | MMT |  |  | 126 | CTQ
RAXTON | AJM1526EU | CONDIT |  |  |  | 1 | EA
RAXTON | AJM1527EU | CONDIT |  |  |  | 1 | EA
RAXTON | AJM1528EU | CONDIT |  |  |  | 1 | EA
RAXTON | AJM1616EU | CONDIT |  |  |  | 1 | EA | 5056039031930 | 60 | MMT | 60 | MMT | 35 | MMT |  |  | 126 | CTQ
RAXTON | AJM1617EU | CONDIT |  |  |  | 1 | EA | 5056039031947 | 80 | MMT | 80 | MMT | 35 | MMT |  |  | 224 | CTQ
RAXTON | AJM1618EU | CONDIT |  |  |  | 1 | EA | 5056039164171 | 90 | MMT | 35 | MMT | 90 | MMT | 0.053 | KGM | 283.5 | CTQ
RAXTON | AJM1627EU | CONDIT |  |  |  | 1 | EA
RAXTON | AJM1628EU | CONDIT |  |  |  | 1 | EA | 5056039115920 | 80 | MMT | 80 | MMT | 35 | MMT |  |  | 224 | CTQ
RAXTON | AJM1629EU | CONDIT |  |  |  | 1 | EA
RAXTON | AJM1717EU | CONDIT |  |  |  | 1 | EA | 5056039031954 | 80 | MMT | 80 | MMT | 35 | MMT |  |  | 224 | CTQ
RAXTON | AJM1718EU | CONDIT |  |  |  | 1 | EA | 5056039121402 | 90 | MMT | 90 | MMT | 35 | MMT |  |  | 283.5 | CTQ
RAXTON | AJM1729EU | CONDIT |  |  |  | 1 | EA
RAXTON | AJM1818EU | CONDIT |  |  |  | 1 | EA | 5056009983252 | 90 | MMT | 90 | MMT | 35 | MMT |  |  | 283.5 | CTQ
RAXTON | AJM2104EU | CONDIT |  |  |  | 1 | EA
RAXTON | AJM2111EU | CONDIT |  |  |  | 1 | EA | 5056009977428 | 25 | MMT | 25 | MMT | 34 | MMT |  |  | 21.25 | CTQ
RAXTON | AJM2112EU | CONDIT |  |  |  | 1 | EA | 5056009994722 | 27.5 | MMT | 27.5 | MMT | 34 | MMT |  |  | 25.71 | CTQ
RAXTON | AJM2121EU | CONDIT |  |  |  | 1 | EA
RAXTON | AJM2122EU | CONDIT |  |  |  | 1 | EA
RAXTON | AJM2123EU | CONDIT |  |  |  | 1 | EA | 5056009982101 | 27.5 | MMT | 27.5 | MMT | 34 | MMT |  |  | 25.71 | CTQ
RAXTON | AJM2211EU | CONDIT |  |  |  | 1 | EA | 5056039032012 | 25 | MMT | 25 | MMT | 34 | MMT |  |  | 21.25 | CTQ
RAXTON | AJM2212EU | CONDIT |  |  |  | 1 | EA | 5056039032029 | 27.5 | MMT | 27.5 | MMT | 34 | MMT |  |  | 25.71 | CTQ
RAXTON | AJM2213EU | CONDIT |  |  |  | 1 | EA
RAXTON | AJM2221EU | CONDIT |  |  |  | 1 | EA | 5056009985706 | 27.5 | MMT | 27.5 | MMT | 34 | MMT |  |  | 25.71 | CTQ
RAXTON | AJM2222EU | CONDIT |  |  |  | 1 | EA
RAXTON | AJM2223EU | CONDIT |  |  |  | 1 | EA | 5056009995774 | 27.5 | MMT | 27.5 | MMT | 34 | MMT |  |  | 25.71 | CTQ
RAXTON | AJM2224EU | CONDIT |  |  |  | 1 | EA | 5056039105631 | 27.5 | MMT | 27.5 | MMT | 34 | MMT |  |  | 25.71 | CTQ
RAXTON | AJM2311EU | CONDIT |  |  |  | 1 | EA
RAXTON | AJM2312EU | CONDIT |  |  |  | 1 | EA | 5056039032067 | 27.5 | MMT | 27.5 | MMT | 35 | MMT |  |  | 26.47 | CTQ
RAXTON | AJM2313EU | CONDIT |  |  |  | 1 | EA | 5056039032074 | 35.5 | MMT | 35.5 | MMT | 34 | MMT |  |  | 42.85 | CTQ
RAXTON | AJM2321EU | CONDIT |  |  |  | 1 | EA
RAXTON | AJM2322EU | CONDIT |  |  |  | 1 | EA | 5056039102128 | 27.5 | MMT | 27.5 | MMT | 34 | MMT |  |  | 25.71 | CTQ
RAXTON | AJM2323EU | CONDIT |  |  |  | 1 | EA
RAXTON | AJM2324EU | CONDIT |  |  |  | 1 | EA | 5056039032081 | 35.5 | MMT | 35.5 | MMT | 34 | MMT |  |  | 42.85 | CTQ
RAXTON | AJM2325EU | CONDIT |  |  |  | 1 | EA
RAXTON | AJM2412EU | CONDIT |  |  |  | 1 | EA | 5056039032128 | 27.5 | MMT | 27.5 | MMT | 34 | MMT |  |  | 25.71 | CTQ
RAXTON | AJM2413EU | CONDIT |  |  |  | 1 | EA | 5056039032135 | 35 | MMT | 35 | MMT | 34 | MMT |  |  | 41.65 | CTQ
RAXTON | AJM2414EU | CONDIT |  |  |  | 1 | EA
RAXTON | AJM2422EU | CONDIT |  |  |  | 1 | EA
RAXTON | AJM2423EU | CONDIT |  |  |  | 1 | EA | 5056039032142 | 27.5 | MMT | 27.5 | MMT | 34 | MMT |  |  | 25.71 | CTQ
RAXTON | AJM2424EU | CONDIT |  |  |  | 1 | EA | 5056009989421 | 35.5 | MMT | 35.5 | MMT | 34 | MMT |  |  | 42.85 | CTQ
RAXTON | AJM2425EU | CONDIT |  |  |  | 1 | EA | 5056039032159 | 41 | MMT | 41 | MMT | 34 | MMT |  |  | 57.15 | CTQ
RAXTON | AJM2426EU | CONDIT |  |  |  | 1 | EA
RAXTON | AJM2513EU | CONDIT |  |  |  | 1 | EA | 5056039093464 | 35.5 | MMT | 35.5 | MMT | 34 | MMT |  |  | 42.85 | CTQ
RAXTON | AJM2514EU | CONDIT |  |  |  | 1 | EA | 5056039032197 | 41 | MMT | 41 | MMT | 34 | MMT |  |  | 57.15 | CTQ
RAXTON | AJM2515EU | CONDIT |  |  |  | 1 | EA
RAXTON | AJM2524EU | CONDIT |  |  |  | 1 | EA
RAXTON | AJM2525EU | CONDIT |  |  |  | 1 | EA | 4251958152358
RAXTON | AJM2526EU | CONDIT |  |  |  | 1 | EA | 5056039117412 | 35.5 | MMT | 35.5 | MMT | 34 | MMT |  |  | 42.85 | CTQ
RAXTON | AJM2527EU | CONDIT |  |  |  | 1 | EA
RAXTON | AJM2614EU | CONDIT |  |  |  | 1 | EA | 5056039032227 | 49 | MMT | 49 | MMT | 34 | MMT |  |  | 81.63 | CTQ
RAXTON | AJM2615EU | CONDIT |  |  |  | 1 | EA | 5056039032234 | 50 | MMT | 50 | MMT | 34 | MMT |  |  | 85 | CTQ
RAXTON | AJM2616EU | CONDIT |  |  |  | 1 | EA
RAXTON | AJM2626EU | CONDIT |  |  |  | 1 | EA
RAXTON | AJM2627EU | CONDIT |  |  |  | 1 | EA | 5056039134525 | 50 | MMT | 50 | MMT | 34 | MMT |  |  | 85 | CTQ
RAXTON | AJM2628EU | CONDIT |  |  |  | 1 | EA
RAXTON | AJM2716EU | CONDIT |  |  |  | 1 | EA | 5056039032241 | 60 | MMT | 60 | MMT | 35 | MMT |  |  | 126 | CTQ
RAXTON | AJM2717EU | CONDIT |  |  |  | 1 | EA | 5056039154967 | 80 | MMT | 35 | MMT | 80 | MMT | 0.063 | KGM | 224 | CTQ
RAXTON | AJM2727EU | CONDIT |  |  |  | 1 | EA
RAXTON | AJM2728EU | CONDIT |  |  |  | 1 | EA
RAXTON | AJM2729EU | CONDIT |  |  |  | 1 | EA
RAXTON | AJM2816EU | CONDIT |  |  |  | 1 | EA | 5056009967405 | 60 | MMT | 60 | MMT | 35 | MMT |  |  | 126 | CTQ
RAXTON | AJM2817EU | CONDIT |  |  |  | 1 | EA | 5056039032258 | 80 | MMT | 80 | MMT | 35 | MMT |  |  | 224 | CTQ
RAXTON | AJM2828EU | CONDIT |  |  |  | 1 | EA
RAXTON | AJM2829EU | CONDIT |  |  |  | 1 | EA
RAXTON | AJM2917EU | CONDIT |  |  |  | 1 | EA | 5056009967856 | 80 | MMT | 80 | MMT | 35 | MMT |  |  | 224 | CTQ
RAXTON | AJM2918EU | CONDIT |  |  |  | 1 | EA | 5056039166946
RAXTON | AJM2928EU | CONDIT |  |  |  | 1 | EA | 5056039147723 | 80 | MMT | 80 | MMT | 35 | MMT |  |  | 224 | CTQ
RAXTON | AJM2929EU | CONDIT |  |  |  | 1 | EA
RAXTON | ARA1212YXN | CONDIT |  |  |  | 1 | EA | 5056039099442 | 27 | MMT | 23.4 | MMT | 37.5 | MMT |  |  | 23.65 | CTQ
RAXTON | ARA1243YXN | CONDIT |  |  |  | 1 | EA | 5056009988011 | 35.2 | MMT | 30.5 | MMT | 42 | MMT |  |  | 45.06 | CTQ
RAXTON | ARA1313YXN | CONDIT |  |  |  | 1 | EA | 5056039099459 | 35.2 | MMT | 30.5 | MMT | 37.5 | MMT |  |  | 40.23 | CTQ
RAXTON | ARA1414YXN | CONDIT |  |  |  | 1 | EA | 5056039033330 | 43.4 | MMT | 37.6 | MMT | 37.5 | MMT |  |  | 61.19 | CTQ
RAXTON | ARA4212YXN | CONDIT |  |  |  | 1 | EA | 5056039099466 | 27.7 | MMT | 24 | MMT | 41.7 | MMT |  |  | 27.74 | CTQ
RAXTON | ARA4242YXN | CONDIT |  |  |  | 1 | EA | 5056039099473 | 27.7 | MMT | 24 | MMT | 45.4 | MMT |  |  | 30.2 | CTQ
RAXTON | ARA4243YXN | CONDIT |  |  |  | 1 | EA | 5056039128425 | 27.7 | MMT | 24 | MMT | 45.4 | MMT |  |  | 30.2 | CTQ
RAXTON | ARA4343YXN | CONDIT |  |  |  | 1 | EA | 5056039033576 | 35.2 | MMT | 30.5 | MMT | 46.5 | MMT |  |  | 49.88 | CTQ
RAXTON | ARA4444YXN | CONDIT |  |  |  | 1 | EA | 5056009989230 | 43.4 | MMT | 37.6 | MMT | 56.1 | MMT | 0.2 | KGM | 91.54 | CTQ
RAXTON | ARE1212Y | CONDIT |  |  |  | 1 | EA | 5056039034559 | 27 | MMT | 23.4 | MMT | 37.5 | MMT |  |  | 23.65 | CTQ
RAXTON | ARE1243Y | CONDIT |  |  |  | 1 | EA
RAXTON | ARE1313Y | CONDIT |  |  |  | 1 | EA | 5056039133986 | 35.2 | MMT | 30.5 | MMT | 37.5 | MMT |  |  | 40.23 | CTQ
RAXTON | ARE1414Y | CONDIT |  |  |  | 1 | EA | 5056039146658 | 4.2 | CMT | 3.6 | CMT | 3.6 | CMT | 50 | GRM | 54.43 | CTQ
RAXTON | ARE4212Y | CONDIT |  |  |  | 1 | EA | 5056039099480 | 27.7 | MMT | 24 | MMT | 41.7 | MMT |  |  | 27.74 | CTQ
RAXTON | ARE4242Y | CONDIT |  |  |  | 1 | EA | 5056039094225 | 27.7 | MMT | 24 | MMT | 45.4 | MMT |  |  | 30.2 | CTQ
RAXTON | ARE4243Y | CONDIT |  |  |  | 1 | EA | 5056009993244 | 35.2 | MMT | 30.5 | MMT | 46.2 | MMT |  |  | 49.56 | CTQ
RAXTON | ARE4343Y | CONDIT |  |  |  | 1 | EA | 5056009993626 | 35.2 | MMT | 30.5 | MMT | 46.5 | MMT |  |  | 49.88 | CTQ
RAXTON | ARE4444Y | CONDIT |  |  |  | 1 | EA | 5056039145729 | 2.5 | CMT | 3 | CMT | 2.5 | CMT | 50 | GRM | 18.75 | CTQ
RAXTON | AUA1212YXN | CONDIT |  |  |  | 1 | EA | 5056039099497 | 27.7 | MMT | 24 | MMT | 38 | MMT |  |  | 25.27 | CTQ
RAXTON | AUA1243YXN | CONDIT |  |  |  | 1 | EA | 5056009995408 | 35.2 | MMT | 30.5 | MMT | 38 | MMT |  |  | 40.77 | CTQ
RAXTON | AUA1313YXN | CONDIT |  |  |  | 1 | EA | 5056009983696 | 35.2 | MMT | 30.5 | MMT | 38 | MMT |  |  | 40.76 | CTQ
RAXTON | AUA1343YXN | CONDIT |  |  |  | 1 | EA | 5056039136031 | 35.2 | MMT | 30.5 | MMT | 38 | MMT |  |  | 40.76 | CTQ
RAXTON | AUA1414YXN | CONDIT |  |  |  | 1 | EA | 5056039143725 | 43.4 | MMT | 37.6 | MMT | 38 | MMT |  |  | 62.01 | CTQ
RAXTON | AUA4212YXN | CONDIT |  |  |  | 1 | EA | 5056039036270 | 27.7 | MMT | 24 | MMT | 38 | MMT |  |  | 25.27 | CTQ
RAXTON | AUA4242YXN | CONDIT |  |  |  | 1 | EA | 5056039036324 | 27.7 | MMT | 24 | MMT | 38 | MMT |  |  | 25.27 | CTQ
RAXTON | AUA4343YXN | CONDIT |  |  |  | 1 | EA | 5056039108755 | 35.1 | MMT | 30.5 | MMT | 38 | MMT |  |  | 40.6 | CTQ
RAXTON | AUA4444YXN | CONDIT |  |  |  | 1 | EA | 5056039121020 | 43.2 | MMT | 37.6 | MMT | 49 | MMT |  |  | 79.63 | CTQ
RAXTON | AUE1212Y | CONDIT |  |  |  | 1 | EA | 5056039036485 | 27.7 | MMT | 24 | MMT | 38 | MMT |  |  | 25.27 | CTQ
RAXTON | AUE1243Y | CONDIT |  |  |  | 1 | EA | 5056009988257 | 35.2 | MMT | 30.5 | MMT | 38 | MMT |  |  | 40.76 | CTQ
RAXTON | AUE1313Y | CONDIT |  |  |  | 1 | EA | 5056039146689 | 4.3 | CMT | 3 | CMT | 3 | CMT | 70 | GRM | 38.7 | CTQ
RAXTON | AUE1343Y | CONDIT |  |  |  | 1 | EA
RAXTON | AUE1414Y | CONDIT |  |  |  | 1 | EA | 5056039146702 | 4.2 | CMT | 3.6 | CMT | 3.6 | CMT | 50 | GRM | 54.43 | CTQ
RAXTON | AUE4212Y | CONDIT |  |  |  | 1 | EA | 5056039036539 | 27.7 | MMT | 24 | MMT | 38 | MMT |  |  | 25.27 | CTQ
RAXTON | AUE4242Y | CONDIT |  |  |  | 1 | EA | 5056039127060 | 27.7 | MMT | 24 | MMT | 38 | MMT |  |  | 25.27 | CTQ
RAXTON | AUE4343Y | CONDIT |  |  |  | 1 | EA | 5056039036591 | 35.2 | MMT | 30.5 | MMT | 38 | MMT |  |  | 40.76 | CTQ
RAXTON | AUE4444Y | CONDIT |  |  |  | 1 | EA | 5056039146726 | 4.2 | CMT | 3.6 | CMT | 3.6 | CMT | 50 | GRM | 54.43 | CTQ
RAXTON | BBA1104YXN | CONDIT |  |  |  | 1 | EA | 5056039037093 | 22 | MMT | 19.1 | MMT | 24 | MMT |  |  | 10.06 | CTQ
RAXTON | BBA1120YXN | CONDIT |  |  |  | 1 | EA | 5056039037123 | 22 | MMT | 19.1 | MMT | 24 | MMT |  |  | 10.06 | CTQ
RAXTON | BBA1204YXN | CONDIT |  |  |  | 1 | EA | 5056039037154 | 27.7 | MMT | 24 | MMT | 19 | MMT |  |  | 12.64 | CTQ
RAXTON | BBA1211YXN | CONDIT |  |  |  | 1 | EA | 5056039094386 | 27.7 | MMT | 24 | MMT | 19 | MMT |  |  | 12.64 | CTQ
RAXTON | BBA1220YXN | CONDIT |  |  |  | 1 | EA | 5056039037239 | 27.7 | MMT | 24 | MMT | 19 | MMT |  |  | 12.64 | CTQ
RAXTON | BBA1221YXN | CONDIT |  |  |  | 1 | EA | 5056039037277 | 27.7 | MMT | 24 | MMT | 19 | MMT |  |  | 12.64 | CTQ
RAXTON | BBA1240YXN | CONDIT |  |  |  | 1 | EA | 5056039110406 | 27.7 | MMT | 24 | MMT | 18.5 | MMT |  |  | 12.31 | CTQ
RAXTON | BBA1241YXN | CONDIT |  |  |  | 1 | EA
RAXTON | BBA1304YXN | CONDIT |  |  |  | 1 | EA | 5056039037291 | [6 empty] | 66 | GRM | 17.127 | CTQ
RAXTON | BBA1311YXN | CONDIT |  |  |  | 1 | EA | 5056039037345 | 32.3 | MMT | 27.9 | MMT | 19 | MMT |  |  | 17.13 | CTQ
RAXTON | BBA1312YXN | CONDIT |  |  |  | 1 | EA | 5056039094416
RAXTON | BBA1322YXN | CONDIT |  |  |  | 1 | EA | 5056039037567 | 32.3 | MMT | 27.9 | MMT | 19 | MMT |  |  | 17.13 | CTQ
RAXTON | BBA1323YXN | CONDIT |  |  |  | 1 | EA | 5056039037598 | 32.3 | MMT | 27.9 | MMT | 19 | MMT |  |  | 17.13 | CTQ
RAXTON | BBA1341YXN | CONDIT |  |  |  | 1 | EA | 5056009991783 | 32.3 | MMT | 27.9 | MMT | 19 | MMT |  |  | 17.13 | CTQ
RAXTON | BBA1342YXN | CONDIT |  |  |  | 1 | EA | 5056039094423 | 32.3 | MMT | 27.9 | MMT | 19 | MMT |  |  | 17.13 | CTQ
RAXTON | BBA1411YXN | CONDIT |  |  |  | 1 | EA | 5056039037680 | 43.4 | MMT | 37.6 | MMT | 19 | MMT |  |  | 31 | CTQ
RAXTON | BBA1412YXN | CONDIT |  |  |  | 1 | EA | 5056039094454 | 43.4 | MMT | 37.6 | MMT | 19 | MMT |  |  | 31 | CTQ
RAXTON | BBA1413YXN | CONDIT |  |  |  | 1 | EA | 5056039094485 | 43.4 | MMT | 37.6 | MMT | 19 | MMT |  |  | 31 | CTQ
RAXTON | BBA1423YXN | CONDIT |  |  |  | 1 | EA | 5056039037925 | 43.4 | MMT | 37.6 | MMT | 19 | MMT |  |  | 31 | CTQ
RAXTON | BBA1424YXN | CONDIT |  |  |  | 1 | EA | 5056039037956 | 43.4 | MMT | 37.6 | MMT | 19 | MMT |  |  | 31 | CTQ
RAXTON | BBA1442YXN | CONDIT |  |  |  | 1 | EA | 5056039038021 | 43.4 | MMT | 37.6 | MMT | 19 | MMT |  |  | 31 | CTQ
RAXTON | BBA1443YXN | CONDIT |  |  |  | 1 | EA | 5056039094508 | 43.4 | MMT | 37.6 | MMT | 19 | MMT |  |  | 31 | CTQ
RAXTON | BBA1511YXN | CONDIT |  |  |  | 1 | EA | 5056039038090 | 54.5 | MMT | 47.2 | MMT | 20 | MMT | 0.2 | KGM | 51.54 | CTQ
RAXTON | BBA1512YXN | CONDIT |  |  |  | 1 | EA | 5056039094522 | 54.5 | MMT | 47.2 | MMT | 20 | MMT | 0.2 | KGM | 51.54 | CTQ
RAXTON | BBA1513YXN | CONDIT |  |  |  | 1 | EA | 5056039094546 | 54.5 | MMT | 47.2 | MMT | 20 | MMT |  |  | 51.54 | CTQ
RAXTON | BBA1514YXN | CONDIT |  |  |  | 1 | EA | 5056039094577 | 54.5 | MMT | 47.2 | MMT | 20 | MMT |  |  | 51.54 | CTQ
RAXTON | BBA1524YXN | CONDIT |  |  |  | 1 | EA | 5056039038465 | 54.5 | MMT | 47.2 | MMT | 20 | MMT | 0.2 | KGM | 51.54 | CTQ
RAXTON | BBA1525YXN | CONDIT |  |  |  | 1 | EA | 5056039038496 | 54.5 | MMT | 47.2 | MMT | 20 | MMT |  |  | 51.54 | CTQ
RAXTON | BBA1543YXN | CONDIT |  |  |  | 1 | EA | 5056039038557 | 54.5 | MMT | 47.2 | MMT | 20 | MMT | 0.2 | KGM | 51.54 | CTQ
RAXTON | BBA1544YXN | CONDIT |  |  |  | 1 | EA | 5056039038571 | 54.5 | MMT | 47.2 | MMT | 20 | MMT | 0.2 | KGM | 51.54 | CTQ
RAXTON | BBA1612YXN | CONDIT |  |  |  | 1 | EA | 5056039094614 | 64.5 | MMT | 55.9 | MMT | 21 | MMT | 0.3 | KGM | 75.72 | CTQ
RAXTON | BBA1613YXN | CONDIT |  |  |  | 1 | EA | 5056039038663 | 64.5 | MMT | 55.9 | MMT | 21 | MMT | 0.3 | KGM | 75.72 | CTQ
RAXTON | BBA1614YXN | CONDIT |  |  |  | 1 | EA | 5056039038717 | 64.5 | MMT | 55.9 | MMT | 21 | MMT | 0.2 | KGM | 75.72 | CTQ
RAXTON | BBA1615YXN | CONDIT |  |  |  | 1 | EA | 5056039094652 | 64.5 | MMT | 55.9 | MMT | 21 | MMT |  |  | 75.72 | CTQ
RAXTON | BBA1625YXN | CONDIT |  |  |  | 1 | EA | 5056039038946 | 64.5 | MMT | 55.9 | MMT | 21 | MMT | 0.3 | KGM | 75.72 | CTQ
RAXTON | BBA1626YXN | CONDIT |  |  |  | 1 | EA | 5056039038977 | 64.5 | MMT | 55.9 | MMT | 21 | MMT | 0.2 | KGM | 75.72 | CTQ
RAXTON | BBA1643YXN | CONDIT |  |  |  | 1 | EA | 5056039039035 | [6 empty] | 278 | GRM | 75.719 | CTQ
RAXTON | BBA1644YXN | CONDIT |  |  |  | 1 | EA | 5056039094669 | 64.5 | MMT | 55.9 | MMT | 21 | MMT | 0.2 | KGM | 75.72 | CTQ
RAXTON | BBA1645YXN | CONDIT |  |  |  | 1 | EA | 5056039039073 | 64.5 | MMT | 55.9 | MMT | 21 | MMT |  |  | 75.72 | CTQ
RAXTON | BBA1713YXN | CONDIT |  |  |  | 1 | EA | 5056039039172 | 80.9 | MMT | 70.1 | MMT | 22 | MMT | 0.6 | KGM | 124.83 | CTQ
RAXTON | BBA1714YXN | CONDIT |  |  |  | 1 | EA | 5056039039233 | 80.9 | MMT | 70.1 | MMT | 22 | MMT | 0.6 | KGM | 124.83 | CTQ
RAXTON | BBA1715YXN | CONDIT |  |  |  | 1 | EA | 5056039094706 | 80.9 | MMT | 70.1 | MMT | 22 | MMT | 0.6 | KGM | 124.83 | CTQ
RAXTON | BBA1716YXN | CONDIT |  |  |  | 1 | EA | 5056039094720 | 80.9 | MMT | 70.1 | MMT | 22 | MMT | 0.3 | KGM | 124.83 | CTQ
RAXTON | BBA1727YXN | CONDIT |  |  |  | 1 | EA | 5056039039554 | 80.9 | MMT | 70.1 | MMT | 22 | MMT | 0.3 | KGM | 124.83 | CTQ
RAXTON | BBA1728YXN | CONDIT |  |  |  | 1 | EA | 5056039039585 | 80.9 | MMT | 70.1 | MMT | 22 | MMT | 0.2 | KGM | 124.83 | CTQ
RAXTON | BBA1745YXN | CONDIT |  |  |  | 1 | EA | 5056039039721 | 80.9 | MMT | 70.1 | MMT | 22 | MMT | 0.4 | KGM | 124.83 | CTQ
RAXTON | BBA1746YXN | CONDIT |  |  |  | 1 | EA | 5056039039752 | 80.9 | MMT | 70.1 | MMT | 22 | MMT | 0.3 | KGM | 124.83 | CTQ
RAXTON | BBA1816YXN | CONDIT |  |  |  | 1 | EA | 5056039039998 | 92.4 | MMT | 80 | MMT | 23 | MMT | 0.9 | KGM | 169.97 | CTQ
RAXTON | BBA1817YXN | CONDIT |  |  |  | 1 | EA | 5056039094737 | 92.4 | MMT | 80 | MMT | 23 | MMT | 0.9 | KGM | 169.97 | CTQ
RAXTON | BBA1828YXN | CONDIT |  |  |  | 1 | EA | 5056039040307 | 92.4 | MMT | 80 | MMT | 23 | MMT | 0.5 | KGM | 169.97 | CTQ
RAXTON | BBA1829YXN | CONDIT |  |  |  | 1 | EA | 5056039040338 | 92.4 | MMT | 80 | MMT | 23 | MMT | 0.4 | KGM | 169.97 | CTQ
RAXTON | BBA1846YXN | CONDIT |  |  |  | 1 | EA | 5056039040482 | 92.4 | MMT | 80 | MMT | 23 | MMT | 0.6 | KGM | 169.97 | CTQ
RAXTON | BBA1847YXN | CONDIT |  |  |  | 1 | EA | 5056039040512 | 92.4 | MMT | 80 | MMT | 23 | MMT | 0.4 | KGM | 169.97 | CTQ
RAXTON | BBA2204YXN | CONDIT |  |  |  | 1 | EA | 5056009978920 | 27.7 | MMT | 24 | MMT | 18.5 | MMT |  |  | 12.3 | CTQ
RAXTON | BBA2220YXN | CONDIT |  |  |  | 1 | EA
RAXTON | BBA2240YXN | CONDIT |  |  |  | 1 | EA
RAXTON | BBA2304YXN | CONDIT |  |  |  | 1 | EA | 5056039110376 | 27.7 | MMT | 24 | MMT | 18.5 | MMT |  |  | 12.3 | CTQ
RAXTON | BBA2311YXN | CONDIT |  |  |  | 1 | EA | 5056039040567 | 27.7 | MMT | 24 | MMT | 18.5 | MMT |  |  | 12.31 | CTQ
RAXTON | BBA2321YXN | CONDIT |  |  |  | 1 | EA | 5056039040611 | 27.7 | MMT | 24 | MMT | 18.5 | MMT |  |  | 12.31 | CTQ
RAXTON | BBA2340YXN | CONDIT |  |  |  | 1 | EA
RAXTON | BBA2411YXN | CONDIT |  |  |  | 1 | EA | 5056009979071 | 29.3 | MMT | 25.4 | MMT | 19 | MMT |  |  | 14.15 | CTQ
RAXTON | BBA2421YXN | CONDIT |  |  |  | 1 | EA | 5056039040710 | 29.3 | MMT | 25.4 | MMT | 19 | MMT |  |  | 14.15 | CTQ
RAXTON | BBA2422YXN | CONDIT |  |  |  | 1 | EA | 5056039040741 | 29.3 | MMT | 25.4 | MMT | 19 | MMT |  |  | 14.15 | CTQ
RAXTON | BBA2441YXN | CONDIT |  |  |  | 1 | EA
RAXTON | BBA2511YXN | CONDIT |  |  |  | 1 | EA | 5056039040772 | 35.2 | MMT | 30.5 | MMT | 21 | MMT |  |  | 22.53 | CTQ
RAXTON | BBA2512YXN | CONDIT |  |  |  | 1 | EA | 5056039040819 | 35.2 | MMT | 30.5 | MMT | 21 | MMT |  |  | 22.53 | CTQ
RAXTON | BBA2523YXN | CONDIT |  |  |  | 1 | EA | 5056039040932 | 35.2 | MMT | 30.5 | MMT | 21 | MMT |  |  | 22.53 | CTQ
RAXTON | BBA2524YXN | CONDIT |  |  |  | 1 | EA | 5056039094768 | 35.2 | MMT | 30.5 | MMT | 21 | MMT |  |  | 22.53 | CTQ
RAXTON | BBA2542YXN | CONDIT |  |  |  | 1 | EA | 5056039040994 | 35.2 | MMT | 30.5 | MMT | 21 | MMT |  |  | 22.53 | CTQ
RAXTON | BBA2612YXN | CONDIT |  |  |  | 1 | EA | 5056039041052 | 49 | MMT | 42.4 | MMT | 22 | MMT | 0.2 | KGM | 45.71 | CTQ
RAXTON | BBA2613YXN | CONDIT |  |  |  | 1 | EA | 5056039041083 | 49 | MMT | 42.4 | MMT | 22 | MMT |  |  | 45.71 | CTQ
RAXTON | BBA2614YXN | CONDIT |  |  |  | 1 | EA | 5056039041113 | 49 | MMT | 42.4 | MMT | 22 | MMT |  |  | 45.71 | CTQ
RAXTON | BBA2624YXN | CONDIT |  |  |  | 1 | EA | 5056039041267 | 49 | MMT | 42.4 | MMT | 22 | MMT |  |  | 45.71 | CTQ
RAXTON | BBA2625YXN | CONDIT |  |  |  | 1 | EA | 5056039041281 | 49 | MMT | 42.4 | MMT | 22 | MMT |  |  | 45.71 | CTQ
RAXTON | BBA2642YXN | CONDIT |  |  |  | 1 | EA | 5056039041311 | 49 | MMT | 42.4 | MMT | 22 | MMT | 0.2 | KGM | 45.71 | CTQ
RAXTON | BBA2643YXN | CONDIT |  |  |  | 1 | EA | 5056039041342 | 49 | MMT | 42.4 | MMT | 22 | MMT |  |  | 45.71 | CTQ
RAXTON | BBA2644YXN | CONDIT |  |  |  | 1 | EA | 5056039111533 | 49 | MMT | 42.4 | MMT | 22 | MMT | 0.2 | KGM | 45.71 | CTQ
RAXTON | BBA2713YXN | CONDIT |  |  |  | 1 | EA | 5056039041434 | 64.5 | MMT | 55.9 | MMT | 22.5 | MMT | 0.3 | KGM | 81.13 | CTQ
RAXTON | BBA2714YXN | CONDIT |  |  |  | 1 | EA | 5056039041472 | 64.5 | MMT | 55.9 | MMT | 22.5 | MMT | 0.2 | KGM | 81.13 | CTQ
RAXTON | BBA2715YXN | CONDIT |  |  |  | 1 | EA | 5056039041502 | 64.5 | MMT | 55.9 | MMT | 22.5 | MMT |  |  | 81.13 | CTQ
RAXTON | BBA2724YXN | CONDIT |  |  |  | 1 | EA | 5056039041649 | 64.5 | MMT | 55.9 | MMT | 22.5 | MMT | 0.3 | KGM | 81.13 | CTQ
RAXTON | BBA2725YXN | CONDIT |  |  |  | 1 | EA | 5056039041670 | 64.5 | MMT | 55.9 | MMT | 22.5 | MMT | 0.3 | KGM | 81.13 | CTQ
RAXTON | BBA2726YXN | CONDIT |  |  |  | 1 | EA | 5056039041694 | 64.5 | MMT | 55.9 | MMT | 22.5 | MMT | 0.2 | KGM | 81.13 | CTQ
RAXTON | BBA2744YXN | CONDIT |  |  |  | 1 | EA | 5056039041786 | 64.5 | MMT | 55.9 | MMT | 22.5 | MMT | 0.2 | KGM | 81.13 | CTQ
RAXTON | BBA2815YXN | CONDIT |  |  |  | 1 | EA | 5056039041939 | 80.9 | MMT | 70.1 | MMT | 22.5 | MMT | 0.3 | KGM | 127.67 | CTQ
RAXTON | BBA2826YXN | CONDIT |  |  |  | 1 | EA | 5056039042134 | 80.9 | MMT | 70.1 | MMT | 22.5 | MMT | 0.3 | KGM | 127.67 | CTQ
RAXTON | BBA2827YXN | CONDIT |  |  |  | 1 | EA | 5056039042158 | 80.9 | MMT | 70.1 | MMT | 22.5 | MMT | 0.2 | KGM | 127.67 | CTQ
RAXTON | BBA2845YXN | CONDIT |  |  |  | 1 | EA | 5056039042271 | 80.9 | MMT | 70.1 | MMT | 22.5 | MMT | 0.3 | KGM | 127.67 | CTQ
RAXTON | BBA2846YXN | CONDIT |  |  |  | 1 | EA | 5056039042301 | 80.9 | MMT | 70.1 | MMT | 22.5 | MMT | 0.2 | KGM | 127.67 | CTQ
RAXTON | BBA2916YXN | CONDIT |  |  |  | 1 | EA | 5056039042493 | 80.8 | MMT | 70 | MMT | 24 | MMT | 0.3 | KGM | 135.79 | CTQ
RAXTON | BBA2927YXN | CONDIT |  |  |  | 1 | EA | 5056039042721 | 80.8 | MMT | 70 | MMT | 24 | MMT | 0.3 | KGM | 135.79 | CTQ
RAXTON | BBA2928YXN | CONDIT |  |  |  | 1 | EA | 5056039042752 | 80.8 | MMT | 70 | MMT | 24 | MMT | 0.2 | KGM | 135.79 | CTQ
RAXTON | BBA2945YXN | CONDIT |  |  |  | 1 | EA | 5056039042875 | 80.8 | MMT | 70 | MMT | 24 | MMT | 0.4 | KGM | 135.79 | CTQ
RAXTON | BBA2946YXN | CONDIT |  |  |  | 1 | EA | 5056039042905 | 80.8 | MMT | 70 | MMT | 24 | MMT | 0.3 | KGM | 135.79 | CTQ
RAXTON | BBA4104YXN | CONDIT |  |  |  | 1 | EA | 5056039106782 | 21.9 | MMT | 19 | MMT | 19 | MMT |  |  | 7.92 | CTQ
RAXTON | BBA4120YXN | CONDIT |  |  |  | 1 | EA
RAXTON | BBA4140YXN | CONDIT |  |  |  | 1 | EA | 5056039153991 | 21.9 | MMT | 19 | MMT | 19 | MMT |  |  | 7.92 | CTQ
RAXTON | BBA4204YXN | CONDIT |  |  |  | 1 | EA | 5056009968969 | 27.7 | MMT | 24 | MMT | 23.7 | MMT |  |  | 15.76 | CTQ
RAXTON | BBA4211YXN | CONDIT |  |  |  | 1 | EA | 5056039043278 | 27.7 | MMT | 24 | MMT | 23.7 | MMT |  |  | 15.76 | CTQ
RAXTON | BBA4221YXN | CONDIT |  |  |  | 1 | EA | 5056039043322 | 27.7 | MMT | 24 | MMT | 23.7 | MMT |  |  | 15.76 | CTQ
RAXTON | BBA4240YXN | CONDIT |  |  |  | 1 | EA | 5056039170417 | [6 empty] | 143 | GRM
RAXTON | BBA4241YXN | CONDIT |  |  |  | 1 | EA | 5056039113506 | 27.7 | MMT | 24 | MMT | 23.7 | MMT |  |  | 15.76 | CTQ
RAXTON | BBA4311YXN | CONDIT |  |  |  | 1 | EA | 5056039043438 | 32.3 | MMT | 27.9 | MMT | 24.5 | MMT |  |  | 22.08 | CTQ
RAXTON | BBA4312YXN | CONDIT |  |  |  | 1 | EA | 5056039094836 | 32.3 | MMT | 27.9 | MMT | 24.5 | MMT |  |  | 22.08 | CTQ
RAXTON | BBA4322YXN | CONDIT |  |  |  | 1 | EA | 5056039043551 | 32.3 | MMT | 27.9 | MMT | 24.5 | MMT |  |  | 22.08 | CTQ
RAXTON | BBA4323YXN | CONDIT |  |  |  | 1 | EA | 5056039043582 | 32.3 | MMT | 27.9 | MMT | 24.5 | MMT |  |  | 22.08 | CTQ
RAXTON | BBA4324YXN | CONDIT |  |  |  | 1 | EA
RAXTON | BBA4341YXN | CONDIT |  |  |  | 1 | EA | 5056009974946 | 32.3 | MMT | 27.9 | MMT | 24.5 | MMT |  |  | 22.08 | CTQ
RAXTON | BBA4342YXN | CONDIT |  |  |  | 1 | EA | 5056039094850 | 32.3 | MMT | 27.9 | MMT | 24.5 | MMT |  |  | 22.08 | CTQ
RAXTON | BBA4412YXN | CONDIT |  |  |  | 1 | EA | 5056039099572 | 43.4 | MMT | 37.6 | MMT | 30.3 | MMT |  |  | 49.44 | CTQ
RAXTON | BBA4413YXN | CONDIT |  |  |  | 1 | EA | 5056039099596 | 43.4 | MMT | 37.6 | MMT | 30.3 | MMT |  |  | 49.44 | CTQ
RAXTON | BBA4423YXN | CONDIT |  |  |  | 1 | EA | 5056039043926 | 43.4 | MMT | 37.6 | MMT | 30.3 | MMT | 0.2 | KGM | 49.44 | CTQ
RAXTON | BBA4424YXN | CONDIT |  |  |  | 1 | EA | 5056039043957 | 43.4 | MMT | 37.6 | MMT | 30.3 | MMT |  |  | 49.44 | CTQ
RAXTON | BBA4425YXN | CONDIT |  |  |  | 1 | EA
RAXTON | BBA4441YXN | CONDIT |  |  |  | 1 | EA | 5056039147488 | 43.4 | MMT | 37.6 | MMT | 30.3 | MMT |  |  | 49.44 | CTQ
RAXTON | BBA4442YXN | CONDIT |  |  |  | 1 | EA | 5056039044022 | 43.4 | MMT | 37.6 | MMT | 30.3 | MMT |  |  | 49.44 | CTQ
RAXTON | BBA4443YXN | CONDIT |  |  |  | 1 | EA | 5056039094942 | [8 empty] | 37.08 | CTQ
RAXTON | BBA4512YXN | CONDIT |  |  |  | 1 | EA | 5056039044152 | 54.548 | MMT | 26 | MMT | 47.24 | MMT | 0.307 | KGM | 66.998 | CTQ
RAXTON | BBA4513YXN | CONDIT |  |  |  | 1 | EA | 5056039099619 | 54.5 | MMT | 47.2 | MMT | 26 | MMT | 0.4 | KGM | 67 | CTQ
RAXTON | BBA4514YXN | CONDIT |  |  |  | 1 | EA | 5056039099633 | 54.5 | MMT | 47.2 | MMT | 26 | MMT | 0.4 | KGM | 67 | CTQ
RAXTON | BBA4524YXN | CONDIT |  |  |  | 1 | EA | 5056039044343 | 54.5 | MMT | 47.2 | MMT | 26 | MMT | 0.3 | KGM | 67 | CTQ
RAXTON | BBA4525YXN | CONDIT |  |  |  | 1 | EA | 5056039044374 | 54.5 | MMT | 47.2 | MMT | 26 | MMT | 0.2 | KGM | 67 | CTQ
RAXTON | BBA4526YXN | CONDIT |  |  |  | 1 | EA | 5056039044404 | 54.5 | MMT | 47.2 | MMT | 26 | MMT |  |  | 67 | CTQ
RAXTON | BBA4542YXN | CONDIT |  |  |  | 1 | EA | 5056039095017 | 54.5 | MMT | 47.2 | MMT | 26 | MMT | 0.4 | KGM | 67 | CTQ
RAXTON | BBA4543YXN | CONDIT |  |  |  | 1 | EA | 5056039095024 | [6 empty] | 0.4 | KGM | 58.96 | CTQ
RAXTON | BBA4544YXN | CONDIT |  |  |  | 1 | EA | 5056039095048 | [6 empty] | 0.4 | KGM | 58.96 | CTQ
RAXTON | BBA4612YXN | CONDIT |  |  |  | 1 | EA | 5056039044534 | 64.5 | MMT | 55.9 | MMT | 26.5 | MMT | 0.5 | KGM | 95.55 | CTQ
RAXTON | BBA4613YXN | CONDIT |  |  |  | 1 | EA | 5056039044572 | 64.5 | MMT | 55.9 | MMT | 26.5 | MMT | 0.5 | KGM | 95.55 | CTQ
RAXTON | BBA4614YXN | CONDIT |  |  |  | 1 | EA | 5056039095062 | [6 empty] | 0.5 | KGM | 88.12 | CTQ
RAXTON | BBA4615YXN | CONDIT |  |  |  | 1 | EA | 5056039044657 | 64.5 | MMT | 55.9 | MMT | 26.5 | MMT | 0.5 | KGM | 95.55 | CTQ
RAXTON | BBA4625YXN | CONDIT |  |  |  | 1 | EA | 5056039044831 | 64.5 | MMT | 55.9 | MMT | 26.5 | MMT | 0.4 | KGM | 95.55 | CTQ
RAXTON | BBA4626YXN | CONDIT |  |  |  | 1 | EA | 5056039044862 | 64.5 | MMT | 55.9 | MMT | 26.5 | MMT | 0.3 | KGM | 95.55 | CTQ
RAXTON | BBA4642YXN | CONDIT |  |  |  | 1 | EA | 5056039095086 | 64.5 | MMT | 55.9 | MMT | 26.5 | MMT | 0.4 | KGM | 95.55 | CTQ
RAXTON | BBA4643YXN | CONDIT |  |  |  | 1 | EA | 5056039095093 | 64.5 | MMT | 55.9 | MMT | 26.5 | MMT | 0.5 | KGM | 95.55 | CTQ
RAXTON | BBA4644YXN | CONDIT |  |  |  | 1 | EA | 5056039095109 | 64.5 | MMT | 55.9 | MMT | 26.5 | MMT | 0.5 | KGM | 95.55 | CTQ
RAXTON | BBA4645YXN | CONDIT |  |  |  | 1 | EA | 5056039095123 | 64.5 | MMT | 55.9 | MMT | 26.5 | MMT | 0.5 | KGM | 95.55 | CTQ
RAXTON | BBA4713YXN | CONDIT |  |  |  | 1 | EA | 5056039045074 | 80.8 | MMT | 70 | MMT | 34.2 | MMT | 0.7 | KGM | 193.51 | CTQ
RAXTON | BBA4714YXN | CONDIT |  |  |  | 1 | EA | 5056039099640 | 80.8 | MMT | 70 | MMT | 34.2 | MMT | 0.9 | KGM | 193.51 | CTQ
RAXTON | BBA4715YXN | CONDIT |  |  |  | 1 | EA | 5056039045128 | 80.8 | MMT | 70 | MMT | 34.2 | MMT | 0.9 | KGM | 193.51 | CTQ
RAXTON | BBA4716YXN | CONDIT |  |  |  | 1 | EA | 5056039045159 | 80.8 | MMT | 70 | MMT | 34.2 | MMT | 0.9 | KGM | 193.51 | CTQ
RAXTON | BBA4726YXN | CONDIT |  |  |  | 1 | EA | 5056039045371 | 80.8 | MMT | 70 | MMT | 34.2 | MMT | 0.6 | KGM | 193.51 | CTQ
RAXTON | BBA4727YXN | CONDIT |  |  |  | 1 | EA | 5056039045401 | 80.8 | MMT | 70 | MMT | 34.2 | MMT | 0.4 | KGM | 193.51 | CTQ
RAXTON | BBA4728YXN | CONDIT |  |  |  | 1 | EA | 5056039045432 | 80.8 | MMT | 70 | MMT | 34.2 | MMT | 0.2 | KGM | 193.51 | CTQ
RAXTON | BBA4744YXN | CONDIT |  |  |  | 1 | EA | 5056039099657 | 80.8 | MMT | 70 | MMT | 34.2 | MMT | 0.7 | KGM | 193.51 | CTQ
RAXTON | BBA4745YXN | CONDIT |  |  |  | 1 | EA | 5056039099664 | 80.8 | MMT | 70 | MMT | 34.2 | MMT | 0.5 | KGM | 193.51 | CTQ
RAXTON | BBA4746YXN | CONDIT |  |  |  | 1 | EA | 5056039095239 | 80.8 | MMT | 70 | MMT | 34.2 | MMT | 0.4 | KGM | 193.51 | CTQ
RAXTON | BBA4816YXN | CONDIT |  |  |  | 1 | EA | 5056039095253 | [8 empty] | 268.88 | CTQ
RAXTON | BBA4817YXN | CONDIT |  |  |  | 1 | EA | 5056039045722 | 92.4 | MMT | 80 | MMT | 48.5 | MMT | 0.5 | KGM | 358.42 | CTQ
RAXTON | BBA4827YXN | CONDIT |  |  |  | 1 | EA | 5056039045968 | 92.4 | MMT | 80 | MMT | 48.5 | MMT | 1.1 | KGM | 358.42 | CTQ
RAXTON | BBA4828YXN | CONDIT |  |  |  | 1 | EA | 5056039045999 | 92.4 | MMT | 80 | MMT | 48.5 | MMT | 0.9 | KGM | 358.42 | CTQ
RAXTON | BBA4829YXN | CONDIT |  |  |  | 1 | EA | 5056039046026 | 92.4 | MMT | 80 | MMT | 48.5 | MMT | 0.7 | KGM | 358.42 | CTQ
RAXTON | BBA4845YXN | CONDIT |  |  |  | 1 | EA | 5056039099688 | 92.4 | MMT | 80 | MMT | 48.5 | MMT | 1.2 | KGM | 358.42 | CTQ
RAXTON | BBA4846YXN | CONDIT |  |  |  | 1 | EA | 5056039099695 | 92.4 | MMT | 80 | MMT | 48.5 | MMT | 1.1 | KGM | 358.42 | CTQ
RAXTON | BBA4847YXN | CONDIT |  |  |  | 1 | EA | 5056039095314 | 92.4 | MMT | 80 | MMT | 48.5 | MMT | 0.6 | KGM | 358.42 | CTQ
RAXTON | BBA4917YXN | CONDIT |  |  |  | 1 | EA | 5056039046378 | 109.7 | MMT | 95 | MMT | 51 | MMT | 1.4 | KGM | 531.48 | CTQ
RAXTON | BBA4918YXN | CONDIT |  |  |  | 1 | EA | 5056039099701 | 109.7 | MMT | 95 | MMT | 51 | MMT | 0.9 | KGM | 531.48 | CTQ
RAXTON | BBA4928YXN | CONDIT |  |  |  | 1 | EA | 5056039046675 | 109.7 | MMT | 95 | MMT | 51 | MMT | 1.8 | KGM | 531.48 | CTQ
RAXTON | BBA4929YXN | CONDIT |  |  |  | 1 | EA | 5056039046699 | 109.7 | MMT | 95 | MMT | 51 | MMT | 1.6 | KGM | 531.48 | CTQ
RAXTON | BBA4946YXN | CONDIT |  |  |  | 1 | EA | 5056039099718 | 109.7 | MMT | 95 | MMT | 51 | MMT | 2 | KGM | 531.48 | CTQ
RAXTON | BBA4947YXN | CONDIT |  |  |  | 1 | EA | 5056039046842 | 109.7 | MMT | 95 | MMT | 51 | MMT | 1.6 | KGM | 531.48 | CTQ
RAXTON | BBA4948YXN | CONDIT |  |  |  | 1 | EA | 5056039095406 | 109.7 | MMT | 95 | MMT | 51 | MMT |  |  | 531.48 | CTQ
RAXTON | BBA8116YXN | CONDIT |  |  |  | 1 | EA | 5056039048532 | 109.697 | MMT | 30 | MMT | 95 | MMT | 1.191 | KGM | 312.636 | CTQ
RAXTON | BBA8117YXN | CONDIT |  |  |  | 1 | EA | 5056039048570 | 109.7 | MMT | 95 | MMT | 30 | MMT | 0.9 | KGM | 312.64 | CTQ
RAXTON | BBA8118YXN | CONDIT |  |  |  | 1 | EA | 5056039048617 | 109.7 | MMT | 95 | MMT | 30 | MMT | 0.6 | KGM | 312.64 | CTQ
RAXTON | BBA8129YXN | CONDIT |  |  |  | 1 | EA
RAXTON | BBA8147YXN | CONDIT |  |  |  | 1 | EA | 5056039048648 | 109.7 | MMT | 95 | MMT | 30 | MMT |  |  | 312.64 | CTQ
RAXTON | BBA8148YXN | CONDIT |  |  |  | 1 | EA
RAXTON | BBE1104Y | CONDIT |  |  |  | 1 | EA | 5056039063436 | 22 | MMT | 19.1 | MMT | 24 | MMT |  |  | 10.06 | CTQ
RAXTON | BBE1120Y | CONDIT |  |  |  | 1 | EA
RAXTON | BBE1204Y | CONDIT |  |  |  | 1 | EA | 5056009986802 | 27.7 | MMT | 24 | MMT | 19 | MMT |  |  | 12.64 | CTQ
RAXTON | BBE1211Y | CONDIT |  |  |  | 1 | EA | 5056039063467 | 27.7 | MMT | 24 | MMT | 19 | MMT |  |  | 12.64 | CTQ
RAXTON | BBE1220Y | CONDIT |  |  |  | 1 | EA | 5056039063498 | 27.7 | MMT | 24 | MMT | 19 | MMT |  |  | 12.64 | CTQ
RAXTON | BBE1221Y | CONDIT |  |  |  | 1 | EA | 5056039063511 | 27.7 | MMT | 24 | MMT | 19 | MMT |  |  | 12.64 | CTQ
RAXTON | BBE1240Y | CONDIT |  |  |  | 1 | EA | 5056039117931 | 27.7 | MMT | 24 | MMT | 19 | MMT |  |  | 12.64 | CTQ
RAXTON | BBE1241Y | CONDIT |  |  |  | 1 | EA | 5056039063535 | 27.7 | MMT | 24 | MMT | 19 | MMT |  |  | 12.64 | CTQ
RAXTON | BBE1304Y | CONDIT |  |  |  | 1 | EA | [9 empty] | 17.127 | CTQ
RAXTON | BBE1311Y | CONDIT |  |  |  | 1 | EA | 5056039063559 | 32.3 | MMT | 27.9 | MMT | 19 | MMT |  |  | 17.13 | CTQ
RAXTON | BBE1312Y | CONDIT |  |  |  | 1 | EA | 5056039095437 | [8 empty] | 12.38 | CTQ
RAXTON | BBE1322Y | CONDIT |  |  |  | 1 | EA | 5056039063634 | 32.3 | MMT | 27.9 | MMT | 19 | MMT |  |  | 17.13 | CTQ
RAXTON | BBE1323Y | CONDIT |  |  |  | 1 | EA | 5056039063658 | 32.3 | MMT | 27.9 | MMT | 19 | MMT |  |  | 17.13 | CTQ
RAXTON | BBE1341Y | CONDIT |  |  |  | 1 | EA
RAXTON | BBE1342Y | CONDIT |  |  |  | 1 | EA | 5056039063672 | 32.3 | MMT | 27.9 | MMT | 19 | MMT |  |  | 17.13 | CTQ
RAXTON | BBE1411Y | CONDIT |  |  |  | 1 | EA | 5056039063702 | 43.4 | MMT | 37.6 | MMT | 19 | MMT |  |  | 31 | CTQ
RAXTON | BBE1412Y | CONDIT |  |  |  | 1 | EA | 5056039095444 | 43.4 | MMT | 37.6 | MMT | 19 | MMT |  |  | 31 | CTQ
RAXTON | BBE1413Y | CONDIT |  |  |  | 1 | EA | 5056039095451 | 43.4 | MMT | 37.6 | MMT | 19 | MMT |  |  | 31 | CTQ
RAXTON | BBE1423Y | CONDIT |  |  |  | 1 | EA | 5056039063825 | 43.4 | MMT | 37.6 | MMT | 19 | MMT |  |  | 31 | CTQ
RAXTON | BBE1424Y | CONDIT |  |  |  | 1 | EA | 5056039063849 | 43.4 | MMT | 37.6 | MMT | 19 | MMT |  |  | 31 | CTQ
RAXTON | BBE1442Y | CONDIT |  |  |  | 1 | EA | 5056039063863 | 43.4 | MMT | 37.6 | MMT | 19 | MMT |  |  | 31 | CTQ
RAXTON | BBE1443Y | CONDIT |  |  |  | 1 | EA | 5056039063894 | 43.4 | MMT | 37.6 | MMT | 19 | MMT |  |  | 31 | CTQ
RAXTON | BBE1511Y | CONDIT |  |  |  | 1 | EA | 5056039063948 | 54.5 | MMT | 47.2 | MMT | 20 | MMT | 0.2 | KGM | 51.54 | CTQ
RAXTON | BBE1512Y | CONDIT |  |  |  | 1 | EA | 5056039063962 | 54.5 | MMT | 47.2 | MMT | 20 | MMT | 0.2 | KGM | 51.54 | CTQ
RAXTON | BBE1513Y | CONDIT |  |  |  | 1 | EA | 5056039063986 | 54.5 | MMT | 47.2 | MMT | 20 | MMT | 0.2 | KGM | 51.54 | CTQ
RAXTON | BBE1514Y | CONDIT |  |  |  | 1 | EA | 5056039095468 | 54.5 | MMT | 47.2 | MMT | 20 | MMT |  |  | 51.54 | CTQ
RAXTON | BBE1524Y | CONDIT |  |  |  | 1 | EA | 5056039064105 | 54.5 | MMT | 47.2 | MMT | 20 | MMT | 0.2 | KGM | 51.54 | CTQ
RAXTON | BBE1525Y | CONDIT |  |  |  | 1 | EA | 5056039064129 | 54.5 | MMT | 47.2 | MMT | 20 | MMT |  |  | 51.54 | CTQ
RAXTON | BBE1543Y | CONDIT |  |  |  | 1 | EA | 5056039064167 | 54.5 | MMT | 47.2 | MMT | 20 | MMT |  |  | 51.54 | CTQ
RAXTON | BBE1544Y | CONDIT |  |  |  | 1 | EA | 5056039064181 | 54.5 | MMT | 47.2 | MMT | 20 | MMT |  |  | 51.54 | CTQ
RAXTON | BBE1612Y | CONDIT |  |  |  | 1 | EA | 5056039064228 | 64.5 | MMT | 55.9 | MMT | 21 | MMT | 0.3 | KGM | 75.72 | CTQ
RAXTON | BBE1613Y | CONDIT |  |  |  | 1 | EA | 5056039064242 | 64.5 | MMT | 55.9 | MMT | 21 | MMT | 0.3 | KGM | 75.72 | CTQ
RAXTON | BBE1614Y | CONDIT |  |  |  | 1 | EA | 5056039064273 | 64.5 | MMT | 55.9 | MMT | 21 | MMT | 0.2 | KGM | 75.72 | CTQ
RAXTON | BBE1615Y | CONDIT |  |  |  | 1 | EA | 5056039064297 | 64.5 | MMT | 55.9 | MMT | 21 | MMT |  |  | 75.72 | CTQ
RAXTON | BBE1625Y | CONDIT |  |  |  | 1 | EA | 5056039064426 | 64.5 | MMT | 55.9 | MMT | 21 | MMT | 0.3 | KGM | 75.72 | CTQ
RAXTON | BBE1626Y | CONDIT |  |  |  | 1 | EA | 5056039064440 | 64.5 | MMT | 55.9 | MMT | 21 | MMT | 0.2 | KGM | 75.72 | CTQ
RAXTON | BBE1643Y | CONDIT |  |  |  | 1 | EA | 5056039064488 | [6 empty] | 263 | GRM | 75.719 | CTQ
RAXTON | BBE1644Y | CONDIT |  |  |  | 1 | EA | 5056039064501 | 64.5 | MMT | 55.9 | MMT | 21 | MMT | 0.2 | KGM | 75.72 | CTQ
RAXTON | BBE1645Y | CONDIT |  |  |  | 1 | EA | 5056039064525 | 64.5 | MMT | 55.9 | MMT | 21 | MMT |  |  | 75.72 | CTQ
RAXTON | BBE1713Y | CONDIT |  |  |  | 1 | EA | 5056039064600 | 80.9 | MMT | 70.1 | MMT | 22 | MMT | 0.5 | KGM | 124.83 | CTQ
RAXTON | BBE1714Y | CONDIT |  |  |  | 1 | EA | 5056039064624 | 80.9 | MMT | 70.1 | MMT | 22 | MMT | 0.4 | KGM | 124.83 | CTQ
RAXTON | BBE1715Y | CONDIT |  |  |  | 1 | EA | 5056039064648 | 80.9 | MMT | 70.1 | MMT | 22 | MMT | 0.4 | KGM | 124.83 | CTQ
RAXTON | BBE1716Y | CONDIT |  |  |  | 1 | EA | 5056039064662 | 80.9 | MMT | 70.1 | MMT | 22 | MMT | 0.2 | KGM | 124.83 | CTQ
RAXTON | BBE1727Y | CONDIT |  |  |  | 1 | EA | 5056039064822 | 80.9 | MMT | 70.1 | MMT | 22 | MMT | 0.3 | KGM | 124.83 | CTQ
RAXTON | BBE1728Y | CONDIT |  |  |  | 1 | EA | 5056039064846 | 80.9 | MMT | 70.1 | MMT | 22 | MMT | 0.2 | KGM | 124.83 | CTQ
RAXTON | BBE1745Y | CONDIT |  |  |  | 1 | EA | 5056039064921 | 80.9 | MMT | 70.1 | MMT | 22 | MMT | 0.3 | KGM | 124.83 | CTQ
RAXTON | BBE1746Y | CONDIT |  |  |  | 1 | EA | 5056039064945 | 80.9 | MMT | 70.1 | MMT | 22 | MMT | 0.3 | KGM | 124.83 | CTQ
RAXTON | BBE1816Y | CONDIT |  |  |  | 1 | EA | 5056039065065 | 92.4 | MMT | 80 | MMT | 23 | MMT | 0.5 | KGM | 169.97 | CTQ
RAXTON | BBE1817Y | CONDIT |  |  |  | 1 | EA | 5056039095475 | 92.4 | MMT | 80 | MMT | 23 | MMT | 0.3 | KGM | 169.97 | CTQ
RAXTON | BBE1828Y | CONDIT |  |  |  | 1 | EA | 5056039065256 | 92.4 | MMT | 80 | MMT | 23 | MMT | 0.5 | KGM | 169.97 | CTQ
RAXTON | BBE1829Y | CONDIT |  |  |  | 1 | EA | 5056039065270 | 92.4 | MMT | 80 | MMT | 23 | MMT | 0.4 | KGM | 169.97 | CTQ
RAXTON | BBE1846Y | CONDIT |  |  |  | 1 | EA | 5056039065379 | 92.4 | MMT | 80 | MMT | 23 | MMT | 0.5 | KGM | 169.97 | CTQ
RAXTON | BBE1847Y | CONDIT |  |  |  | 1 | EA | 5056039065393 | 92.4 | MMT | 80 | MMT | 23 | MMT | 0.4 | KGM | 169.97 | CTQ
RAXTON | BBE2204Y | CONDIT |  |  |  | 1 | EA
RAXTON | BBE2220Y | CONDIT |  |  |  | 1 | EA
RAXTON | BBE2240Y | CONDIT |  |  |  | 1 | EA
RAXTON | BBE2304Y | CONDIT |  |  |  | 1 | EA | 5056039153083 | 27.6 | MMT | 24 | MMT | 19 | MMT |  |  | 12.59 | CTQ
RAXTON | BBE2311Y | CONDIT |  |  |  | 1 | EA
RAXTON | BBE2321Y | CONDIT |  |  |  | 1 | EA | 5056039065430 | 27.7 | MMT | 24 | MMT | 18.5 | MMT |  |  | 12.31 | CTQ
RAXTON | BBE2340Y | CONDIT |  |  |  | 1 | EA
RAXTON | BBE2411Y | CONDIT |  |  |  | 1 | EA
RAXTON | BBE2421Y | CONDIT |  |  |  | 1 | EA | 5056039065478 | 29.3 | MMT | 25.4 | MMT | 19 | MMT |  |  | 14.15 | CTQ
RAXTON | BBE2422Y | CONDIT |  |  |  | 1 | EA | 5056039065492 | 29.3 | MMT | 25.4 | MMT | 19 | MMT |  |  | 14.15 | CTQ
RAXTON | BBE2441Y | CONDIT |  |  |  | 1 | EA
RAXTON | BBE2511Y | CONDIT |  |  |  | 1 | EA | 5056039065515 | 35.2 | MMT | 30.5 | MMT | 21 | MMT |  |  | 22.53 | CTQ
RAXTON | BBE2512Y | CONDIT |  |  |  | 1 | EA | 5056039065539 | 35.2 | MMT | 30.5 | MMT | 21 | MMT |  |  | 22.53 | CTQ
RAXTON | BBE2523Y | CONDIT |  |  |  | 1 | EA | 5056039065614 | 35.2 | MMT | 30.5 | MMT | 21 | MMT |  |  | 22.53 | CTQ
RAXTON | BBE2524Y | CONDIT |  |  |  | 1 | EA | 5056039065638 | 35.2 | MMT | 30.5 | MMT | 21 | MMT |  |  | 22.53 | CTQ
RAXTON | BBE2542Y | CONDIT |  |  |  | 1 | EA | 5056039065652 | 35.2 | MMT | 30.5 | MMT | 21 | MMT |  |  | 22.53 | CTQ
RAXTON | BBE2612Y | CONDIT |  |  |  | 1 | EA | 5056039065690 | 49 | MMT | 42.4 | MMT | 22 | MMT | 0.2 | KGM | 45.71 | CTQ
RAXTON | BBE2613Y | CONDIT |  |  |  | 1 | EA | 5056039065713 | 49 | MMT | 42.4 | MMT | 22 | MMT |  |  | 45.71 | CTQ
RAXTON | BBE2614Y | CONDIT |  |  |  | 1 | EA | 5056039065737 | 49 | MMT | 42.4 | MMT | 22 | MMT |  |  | 45.71 | CTQ
RAXTON | BBE2624Y | CONDIT |  |  |  | 1 | EA | 5056039065836 | 49 | MMT | 42.4 | MMT | 22 | MMT |  |  | 45.71 | CTQ
RAXTON | BBE2625Y | CONDIT |  |  |  | 1 | EA | 5056039065850 | 49 | MMT | 42.4 | MMT | 22 | MMT |  |  | 45.71 | CTQ
RAXTON | BBE2642Y | CONDIT |  |  |  | 1 | EA | 5056039065874 | 49 | MMT | 42.4 | MMT | 22 | MMT |  |  | 45.71 | CTQ
RAXTON | BBE2643Y | CONDIT |  |  |  | 1 | EA | 5056039065898 | 49 | MMT | 42.4 | MMT | 22 | MMT |  |  | 45.71 | CTQ
RAXTON | BBE2644Y | CONDIT |  |  |  | 1 | EA
RAXTON | BBE2713Y | CONDIT |  |  |  | 1 | EA | 5056039065959 | 64.5 | MMT | 55.9 | MMT | 22.5 | MMT | 0.3 | KGM | 81.13 | CTQ
RAXTON | BBE2714Y | CONDIT |  |  |  | 1 | EA | 5056039065973 | 64.5 | MMT | 55.9 | MMT | 22.5 | MMT | 0.2 | KGM | 81.13 | CTQ
RAXTON | BBE2715Y | CONDIT |  |  |  | 1 | EA | 5056039065997 | 64.5 | MMT | 55.9 | MMT | 22.5 | MMT |  |  | 81.13 | CTQ
RAXTON | BBE2724Y | CONDIT |  |  |  | 1 | EA | 5056039066093 | 64.5 | MMT | 55.9 | MMT | 22.5 | MMT | 0.3 | KGM | 81.13 | CTQ
RAXTON | BBE2725Y | CONDIT |  |  |  | 1 | EA | 5056039066116 | 64.5 | MMT | 55.9 | MMT | 22.5 | MMT | 0.2 | KGM | 81.13 | CTQ
RAXTON | BBE2726Y | CONDIT |  |  |  | 1 | EA | 5056039066130 | 64.5 | MMT | 55.9 | MMT | 22.5 | MMT | 0.2 | KGM | 81.13 | CTQ
RAXTON | BBE2744Y | CONDIT |  |  |  | 1 | EA | 5056039066192 | 64.5 | MMT | 55.9 | MMT | 22.5 | MMT | 0.2 | KGM | 81.13 | CTQ
RAXTON | BBE2815Y | CONDIT |  |  |  | 1 | EA | 5056039066291 | 80.9 | MMT | 70.1 | MMT | 22.5 | MMT | 0.3 | KGM | 127.67 | CTQ
RAXTON | BBE2826Y | CONDIT |  |  |  | 1 | EA | 5056039066437 | 80.9 | MMT | 70.1 | MMT | 22.5 | MMT | 0.3 | KGM | 127.67 | CTQ
RAXTON | BBE2827Y | CONDIT |  |  |  | 1 | EA | 5056039066451 | 80.9 | MMT | 70.1 | MMT | 22.5 | MMT | 0.2 | KGM | 127.67 | CTQ
RAXTON | BBE2845Y | CONDIT |  |  |  | 1 | EA | 5056039066536 | 80.9 | MMT | 70.1 | MMT | 22.5 | MMT | 0.2 | KGM | 127.67 | CTQ
RAXTON | BBE2846Y | CONDIT |  |  |  | 1 | EA | 5056039066550 | 80.9 | MMT | 70.1 | MMT | 22.5 | MMT | 0.2 | KGM | 127.67 | CTQ
RAXTON | BBE2916Y | CONDIT |  |  |  | 1 | EA | 5056039066673 | 80.8 | MMT | 70 | MMT | 24 | MMT | 0.2 | KGM | 135.79 | CTQ
RAXTON | BBE2927Y | CONDIT |  |  |  | 1 | EA | 5056039066833 | 80.8 | MMT | 70 | MMT | 24 | MMT | 0.3 | KGM | 135.79 | CTQ
RAXTON | BBE2928Y | CONDIT |  |  |  | 1 | EA | 5056039066857 | 80.8 | MMT | 70 | MMT | 24 | MMT | 0.2 | KGM | 135.79 | CTQ
RAXTON | BBE2945Y | CONDIT |  |  |  | 1 | EA | 5056039066932 | 80.8 | MMT | 70 | MMT | 24 | MMT | 0.3 | KGM | 135.79 | CTQ
RAXTON | BBE2946Y | CONDIT |  |  |  | 1 | EA | 5056039066956 | 80.8 | MMT | 70 | MMT | 24 | MMT | 0.3 | KGM | 135.79 | CTQ
RAXTON | BBE4104Y | CONDIT |  |  |  | 1 | EA
RAXTON | BBE4120Y | CONDIT |  |  |  | 1 | EA
RAXTON | BBE4140Y | CONDIT |  |  |  | 1 | EA | 3066227660288 | [8 empty] | 11.82 | CTQ
RAXTON | BBE4204Y | CONDIT |  |  |  | 1 | EA | 5056009974915 | 27.7 | MMT | 24 | MMT | 23.7 | MMT |  |  | 15.76 | CTQ
RAXTON | BBE4211Y | CONDIT |  |  |  | 1 | EA | 5056039066970 | 27.7 | MMT | 24 | MMT | 23.7 | MMT |  |  | 15.76 | CTQ
RAXTON | BBE4221Y | CONDIT |  |  |  | 1 | EA | 5056039067014 | 27.7 | MMT | 24 | MMT | 23.7 | MMT |  |  | 15.76 | CTQ
RAXTON | BBE4240Y | CONDIT |  |  |  | 1 | EA | 5056039108229 | 27.7 | MMT | 24 | MMT | 23.7 | MMT |  |  | 15.76 | CTQ
RAXTON | BBE4241Y | CONDIT |  |  |  | 1 | EA | 5056039095482 | 27.7 | MMT | 24 | MMT | 23.7 | MMT | 28 | GRM | 15.76 | CTQ
RAXTON | BBE4311Y | CONDIT |  |  |  | 1 | EA | 5056039067045 | 32.3 | MMT | 27.9 | MMT | 24.5 | MMT |  |  | 22.08 | CTQ
RAXTON | BBE4312Y | CONDIT |  |  |  | 1 | EA | 5056039095499 | 32.3 | MMT | 27.9 | MMT | 24.5 | MMT |  |  | 22.08 | CTQ
RAXTON | BBE4322Y | CONDIT |  |  |  | 1 | EA | 5056039067144 | 32.3 | MMT | 27.9 | MMT | 24.5 | MMT |  |  | 22.08 | CTQ
RAXTON | BBE4323Y | CONDIT |  |  |  | 1 | EA | 5056039067168 | 32.3 | MMT | 27.9 | MMT | 24.5 | MMT |  |  | 22.08 | CTQ
RAXTON | BBE4324Y | CONDIT |  |  |  | 1 | EA
RAXTON | BBE4341Y | CONDIT |  |  |  | 1 | EA
RAXTON | BBE4342Y | CONDIT |  |  |  | 1 | EA | 5056039067182 | 32.3 | MMT | 27.9 | MMT | 24.5 | MMT |  |  | 22.08 | CTQ
RAXTON | BBE4412Y | CONDIT |  |  |  | 1 | EA | 5056039067267 | 43.4 | MMT | 37.6 | MMT | 30.3 | MMT | 0.2 | KGM | 49.44 | CTQ
RAXTON | BBE4413Y | CONDIT |  |  |  | 1 | EA | 5056039067298 | 43.4 | MMT | 37.6 | MMT | 30.3 | MMT |  |  | 49.44 | CTQ
RAXTON | BBE4423Y | CONDIT |  |  |  | 1 | EA | 5056039067373 | 43.4 | MMT | 37.6 | MMT | 30.3 | MMT |  |  | 49.44 | CTQ
RAXTON | BBE4424Y | CONDIT |  |  |  | 1 | EA | 5056039067397 | 43.4 | MMT | 37.6 | MMT | 30.3 | MMT |  |  | 49.44 | CTQ
RAXTON | BBE4425Y | CONDIT |  |  |  | 1 | EA
RAXTON | BBE4441Y | CONDIT |  |  |  | 1 | EA | 5056039156763 | 43.4 | MMT | 37.6 | MMT | 30.3 | MMT |  |  | 49.44 | CTQ
RAXTON | BBE4442Y | CONDIT |  |  |  | 1 | EA | 5056039067410 | 43.4 | MMT | 37.6 | MMT | 30.3 | MMT |  |  | 49.44 | CTQ
RAXTON | BBE4443Y | CONDIT |  |  |  | 1 | EA | 5056039095505 | 43.4 | MMT | 37.6 | MMT | 30.3 | MMT |  |  | 49.44 | CTQ
RAXTON | BBE4512Y | CONDIT |  |  |  | 1 | EA | 5056039067465 | 54.548 | MMT | 26 | MMT | 47.24 | MMT | 0.29 | KGM | 66.998 | CTQ
RAXTON | BBE4513Y | CONDIT |  |  |  | 1 | EA | 5056039067489 | 54.5 | MMT | 47.2 | MMT | 26 | MMT | 0.2 | KGM | 67 | CTQ
RAXTON | BBE4514Y | CONDIT |  |  |  | 1 | EA | 5056039067502 | 54.5 | MMT | 47.2 | MMT | 26 | MMT | 0.2 | KGM | 67 | CTQ
RAXTON | BBE4524Y | CONDIT |  |  |  | 1 | EA | 5056039067601 | 54.5 | MMT | 47.2 | MMT | 26 | MMT | 0.3 | KGM | 67 | CTQ
RAXTON | BBE4525Y | CONDIT |  |  |  | 1 | EA | 5056039067625 | 54.5 | MMT | 47.2 | MMT | 26 | MMT | 0.2 | KGM | 67 | CTQ
RAXTON | BBE4526Y | CONDIT |  |  |  | 1 | EA
RAXTON | BBE4542Y | CONDIT |  |  |  | 1 | EA | 5056039067649 | 54.5 | MMT | 47.2 | MMT | 26 | MMT | 0.3 | KGM | 67 | CTQ
RAXTON | BBE4543Y | CONDIT |  |  |  | 1 | EA | 5056039067663 | 54.5 | MMT | 47.2 | MMT | 26 | MMT | 0.2 | KGM | 67 | CTQ
RAXTON | BBE4544Y | CONDIT |  |  |  | 1 | EA | 5056039067687 | 54.5 | MMT | 47.2 | MMT | 26 | MMT | 0.2 | KGM | 67 | CTQ
RAXTON | BBE4612Y | CONDIT |  |  |  | 1 | EA | 5056039067724 | 64.5 | MMT | 55.9 | MMT | 26.5 | MMT | 0.4 | KGM | 95.55 | CTQ
RAXTON | BBE4613Y | CONDIT |  |  |  | 1 | EA | 5056039067748 | 64.5 | MMT | 55.9 | MMT | 26.5 | MMT | 0.4 | KGM | 95.55 | CTQ
RAXTON | BBE4614Y | CONDIT |  |  |  | 1 | EA | 5056039067762 | 64.5 | MMT | 55.9 | MMT | 26.5 | MMT | 0.3 | KGM | 95.55 | CTQ
RAXTON | BBE4615Y | CONDIT |  |  |  | 1 | EA | 5056039067786 | 64.5 | MMT | 55.9 | MMT | 26.5 | MMT | 0.2 | KGM | 95.55 | CTQ
RAXTON | BBE4625Y | CONDIT |  |  |  | 1 | EA | 5056039067908 | 64.5 | MMT | 55.9 | MMT | 26.5 | MMT | 0.4 | KGM | 95.55 | CTQ
RAXTON | BBE4626Y | CONDIT |  |  |  | 1 | EA | 5056039067922 | 64.5 | MMT | 55.9 | MMT | 26.5 | MMT | 0.2 | KGM | 95.55 | CTQ
RAXTON | BBE4642Y | CONDIT |  |  |  | 1 | EA | 5056039067946 | 64.5 | MMT | 55.9 | MMT | 26.5 | MMT | 0.4 | KGM | 95.55 | CTQ
RAXTON | BBE4643Y | CONDIT |  |  |  | 1 | EA | 5056039095512 | 64.5 | MMT | 55.9 | MMT | 26.5 | MMT | 0.4 | KGM | 95.55 | CTQ
RAXTON | BBE4644Y | CONDIT |  |  |  | 1 | EA | 5056039067977 | 64.5 | MMT | 55.9 | MMT | 26.5 | MMT | 0.3 | KGM | 95.55 | CTQ
RAXTON | BBE4645Y | CONDIT |  |  |  | 1 | EA | 5056039067991 | 64.5 | MMT | 55.9 | MMT | 26.5 | MMT | 0.2 | KGM | 95.55 | CTQ
RAXTON | BBE4713Y | CONDIT |  |  |  | 1 | EA | 5056039068059 | 80.8 | MMT | 70 | MMT | 34.2 | MMT | 0.7 | KGM | 193.51 | CTQ
RAXTON | BBE4714Y | CONDIT |  |  |  | 1 | EA | 5056039068073 | 80.8 | MMT | 70 | MMT | 34.2 | MMT | 0.6 | KGM | 193.51 | CTQ
RAXTON | BBE4715Y | CONDIT |  |  |  | 1 | EA | 5056039068097 | 80.8 | MMT | 70 | MMT | 34.2 | MMT | 0.5 | KGM | 193.51 | CTQ
RAXTON | BBE4716Y | CONDIT |  |  |  | 1 | EA | 5056039068110 | 80.8 | MMT | 70 | MMT | 34.2 | MMT | 0.3 | KGM | 193.51 | CTQ
RAXTON | BBE4726Y | CONDIT |  |  |  | 1 | EA | 5056039068257 | 80.8 | MMT | 70 | MMT | 34.2 | MMT | 0.6 | KGM | 193.51 | CTQ
RAXTON | BBE4727Y | CONDIT |  |  |  | 1 | EA | 5056039068271 | 80.8 | MMT | 70 | MMT | 34.2 | MMT | 0.4 | KGM | 193.51 | CTQ
RAXTON | BBE4728Y | CONDIT |  |  |  | 1 | EA | 5056039068295 | 80.8 | MMT | 70 | MMT | 34.2 | MMT | 0.2 | KGM | 193.51 | CTQ
RAXTON | BBE4744Y | CONDIT |  |  |  | 1 | EA | 5056039068356 | 80.8 | MMT | 70 | MMT | 34.2 | MMT | 0.6 | KGM | 193.51 | CTQ
RAXTON | BBE4745Y | CONDIT |  |  |  | 1 | EA | 5056039068370 | 80.8 | MMT | 70 | MMT | 34.2 | MMT | 0.5 | KGM | 193.51 | CTQ
RAXTON | BBE4746Y | CONDIT |  |  |  | 1 | EA | 5056039068394 | 80.8 | MMT | 70 | MMT | 34.2 | MMT | 0.4 | KGM | 193.51 | CTQ
RAXTON | BBE4816Y | CONDIT |  |  |  | 1 | EA | 5056039068523 | 92.4 | MMT | 80 | MMT | 48.5 | MMT |  |  | 358.42 | CTQ
RAXTON | BBE4817Y | CONDIT |  |  |  | 1 | EA | 5056039068547 | 92.4 | MMT | 80 | MMT | 48.5 | MMT | 0.5 | KGM | 358.42 | CTQ
RAXTON | BBE4827Y | CONDIT |  |  |  | 1 | EA | 5056039068707 | 92.4 | MMT | 80 | MMT | 48.5 | MMT |  |  | 358.42 | CTQ
RAXTON | BBE4828Y | CONDIT |  |  |  | 1 | EA | 5056039068721 | 92.4 | MMT | 80 | MMT | 48.5 | MMT | 0.8 | KGM | 358.42 | CTQ
RAXTON | BBE4829Y | CONDIT |  |  |  | 1 | EA | 5056039068745 | 92.4 | MMT | 80 | MMT | 48.5 | MMT | 0.6 | KGM | 358.42 | CTQ
RAXTON | BBE4845Y | CONDIT |  |  |  | 1 | EA | 5056039099725 | 92.4 | MMT | 80 | MMT | 48.5 | MMT | 1.2 | KGM | 358.42 | CTQ
RAXTON | BBE4846Y | CONDIT |  |  |  | 1 | EA | 5056039068837 | 92.4 | MMT | 80 | MMT | 48.5 | MMT |  |  | 358.42 | CTQ
RAXTON | BBE4847Y | CONDIT |  |  |  | 1 | EA | 5056039068851 | 92.4 | MMT | 80 | MMT | 48.5 | MMT | 0.6 | KGM | 358.42 | CTQ
RAXTON | BBE4917Y | CONDIT |  |  |  | 1 | EA | 5056039068998 | 109.7 | MMT | 95 | MMT | 51 | MMT | 1.4 | KGM | 531.48 | CTQ
RAXTON | BBE4918Y | CONDIT |  |  |  | 1 | EA | 5056039069018 | 109.7 | MMT | 95 | MMT | 51 | MMT | 0.8 | KGM | 531.48 | CTQ
RAXTON | BBE4928Y | CONDIT |  |  |  | 1 | EA | 5056039069193 | 109.7 | MMT | 95 | MMT | 51 | MMT | 1.7 | KGM | 531.48 | CTQ
RAXTON | BBE4929Y | CONDIT |  |  |  | 1 | EA | 5056039069216 | 109.7 | MMT | 95 | MMT | 51 | MMT | 1.5 | KGM | 531.48 | CTQ
RAXTON | BBE4946Y | CONDIT |  |  |  | 1 | EA | 5056039099732 | 109.7 | MMT | 95 | MMT | 51 | MMT | 1.9 | KGM | 531.48 | CTQ
RAXTON | BBE4947Y | CONDIT |  |  |  | 1 | EA | 5056039069322 | 109.7 | MMT | 95 | MMT | 51 | MMT | 1.5 | KGM | 531.48 | CTQ
RAXTON | BBE4948Y | CONDIT |  |  |  | 1 | EA | 5056039069346 | 109.7 | MMT | 95 | MMT | 51 | MMT | 0.9 | KGM | 531.48 | CTQ
RAXTON | BBE8116Y | CONDIT |  |  |  | 1 | EA | 5056039163921 | 109.697 | MMT | 51 | MMT | 95 | MMT | 1.835 | KGM | 531.482 | CTQ
RAXTON | BBE8117Y | CONDIT |  |  |  | 1 | EA
RAXTON | BBE8118Y | CONDIT |  |  |  | 1 | EA
RAXTON | BBE8129Y | CONDIT |  |  |  | 1 | EA
RAXTON | BBE8147Y | CONDIT |  |  |  | 1 | EA
RAXTON | BBE8148Y | CONDIT |  |  |  | 1 | EA
RAXTON | BJM1204EU | CONDIT |  |  |  | 1 | EA | 5056009972003 | 25 | MMT | 25 | MMT | 20 | MMT |  |  | 12.5 | CTQ
RAXTON | BJM1304EU | CONDIT |  |  |  | 1 | EA | 5056009971167 | 30 | MMT | 30 | MMT | 20 | MMT |  |  | 18 | CTQ
RAXTON | BJM1311EU | CONDIT |  |  |  | 1 | EA | 5056039070885 | 30 | MMT | 30 | MMT | 20 | MMT |  |  | 18 | CTQ
RAXTON | BJM1322EU | CONDIT |  |  |  | 1 | EA
RAXTON | BJM1411EU | CONDIT |  |  |  | 1 | EA | 5056039070946 | 38 | MMT | 38 | MMT | 20 | MMT |  |  | 28.88 | CTQ
RAXTON | BJM1412EU | CONDIT |  |  |  | 1 | EA | 5056039070953 | 38 | MMT | 38 | MMT | 20 | MMT |  |  | 28.88 | CTQ
RAXTON | BJM1413EU | CONDIT |  |  |  | 1 | EA | 5056039070960 | 38 | MMT | 38 | MMT | 20 | MMT |  |  | 28.88 | CTQ
RAXTON | BJM1424EU | CONDIT |  |  |  | 1 | EA
RAXTON | BJM1512EU | CONDIT |  |  |  | 1 | EA | 5056039070991 | 46 | MMT | 46 | MMT | 20 | MMT |  |  | 42.32 | CTQ
RAXTON | BJM1513EU | CONDIT |  |  |  | 1 | EA | 5056039071004 | 46 | MMT | 46 | MMT | 20 | MMT |  |  | 42.32 | CTQ
RAXTON | BJM1514EU | CONDIT |  |  |  | 1 | EA | 5056039071011 | 46 | MMT | 46 | MMT | 20 | MMT |  |  | 42.32 | CTQ
RAXTON | BJM1525EU | CONDIT |  |  |  | 1 | EA | 5056039127817 | 46 | MMT | 46 | MMT | 20 | MMT |  |  | 42.32 | CTQ
RAXTON | BJM1613EU | CONDIT |  |  |  | 1 | EA | 5056039071073 | 56 | MMT | 56 | MMT | 20 | MMT |  |  | 62.72 | CTQ
RAXTON | BJM1614EU | CONDIT |  |  |  | 1 | EA | 5056039071097 | 56 | MMT | 56 | MMT | 20 | MMT |  |  | 62.72 | CTQ
RAXTON | BJM1615EU | CONDIT |  |  |  | 1 | EA | 5056039071103 | 56 | MMT | 56 | MMT | 20 | MMT |  |  | 62.72 | CTQ
RAXTON | BJM1626EU | CONDIT |  |  |  | 1 | EA
RAXTON | BJM1714EU | CONDIT |  |  |  | 1 | EA | 5056039151515 | 70 | MMT | 70 | MMT | 20 | MMT |  |  | 98 | CTQ
RAXTON | BJM1715EU | CONDIT |  |  |  | 1 | EA | 5056039071134 | 70 | MMT | 70 | MMT | 20 | MMT |  |  | 98 | CTQ
RAXTON | BJM1716EU | CONDIT |  |  |  | 1 | EA | 5056039071141 | 70 | MMT | 70 | MMT | 20 | MMT |  |  | 98 | CTQ
RAXTON | BJM1727EU | CONDIT |  |  |  | 1 | EA | 5056009967566 | 70 | MMT | 70 | MMT | 20 | MMT |  |  | 98 | CTQ
RAXTON | BJM1728EU | CONDIT |  |  |  | 1 | EA
RAXTON | BJM1815EU | CONDIT |  |  |  | 1 | EA | 5056039145538 | 85 | MMT | 85 | MMT | 20 | MMT |  |  | 144.5 | CTQ
RAXTON | BJM1816EU | CONDIT |  |  |  | 1 | EA | 5056009977602 | 85 | MMT | 85 | MMT | 20 | MMT |  |  | 144.5 | CTQ
RAXTON | BJM1817EU | CONDIT |  |  |  | 1 | EA | 5056009979491 | 85 | MMT | 85 | MMT | 20 | MMT |  |  | 144.5 | CTQ
RAXTON | BJM1829EU | CONDIT |  |  |  | 1 | EA
RAXTON | BJM2204EU | CONDIT |  |  |  | 1 | EA
RAXTON | BJM2411EU | CONDIT |  |  |  | 1 | EA | 5056009969058 | 27.5 | MMT | 27.5 | MMT | 20 | MMT |  |  | 15.13 | CTQ
RAXTON | BJM2511EU | CONDIT |  |  |  | 1 | EA | 5056039145514 | 2.5 | CMT | 2 | CMT | 2 | CMT | 10 | GRM | 10 | CTQ
RAXTON | BJM2512EU | CONDIT |  |  |  | 1 | EA | 5056039071202 | 35 | MMT | 35 | MMT | 19 | MMT |  |  | 23.28 | CTQ
RAXTON | BJM2522EU | CONDIT |  |  |  | 1 | EA | 5056039071219 | 35 | MMT | 35 | MMT | 19 | MMT |  |  | 23.28 | CTQ
RAXTON | BJM2523EU | CONDIT |  |  |  | 1 | EA | 5056009975509 | 35 | MMT | 35 | MMT | 19 | MMT |  |  | 23.28 | CTQ
RAXTON | BJM2612EU | CONDIT |  |  |  | 1 | EA | 5056039071257 | 46 | MMT | 46 | MMT | 19.5 | MMT |  |  | 41.26 | CTQ
RAXTON | BJM2613EU | CONDIT |  |  |  | 1 | EA | 5056039071264 | 46 | MMT | 46 | MMT | 19.5 | MMT |  |  | 41.26 | CTQ
RAXTON | BJM2624EU | CONDIT |  |  |  | 1 | EA | 5056039141042 | 4.5 | CMT | 4.5 | CMT | 4.5 | CMT |  |  | 91.13 | CTQ
RAXTON | BJM2625EU | CONDIT |  |  |  | 1 | EA | 5056009978524 | 46 | MMT | 46 | MMT | 19.5 | MMT |  |  | 41.26 | CTQ
RAXTON | BJM2713EU | CONDIT |  |  |  | 1 | EA | 5056039127039 | 56 | MMT | 56 | MMT | 20 | MMT |  |  | 62.72 | CTQ
RAXTON | BJM2714EU | CONDIT |  |  |  | 1 | EA | 5056039146887 | 56 | MMT | 56 | MMT | 20 | MMT |  |  | 62.72 | CTQ
RAXTON | BJM2715EU | CONDIT |  |  |  | 1 | EA | 5056039071295 | 56 | MMT | 56 | MMT | 20 | MMT |  |  | 62.72 | CTQ
RAXTON | BJM2725EU | CONDIT |  |  |  | 1 | EA | 5056039141066 | 5 | CMT | 5 | CMT | 5 | CMT |  |  | 125 | CTQ
RAXTON | BJM2726EU | CONDIT |  |  |  | 1 | EA | 5056039115357 | 56 | MMT | 56 | MMT | 20 | MMT |  |  | 62.72 | CTQ
RAXTON | BJM2815EU | CONDIT |  |  |  | 1 | EA | 5056009996283 | 60 | MMT | 60 | MMT | 20 | MMT |  |  | 72 | CTQ
RAXTON | BJM2825EU | CONDIT |  |  |  | 1 | EA | 5056039147709 | 4.5 | CMT | 4.5 | CMT | 4.5 | CMT |  |  | 91.13 | CTQ
RAXTON | BJM2826EU | CONDIT |  |  |  | 1 | EA | 5056039141059 | 4.5 | CMT | 4.5 | CMT | 4.5 | CMT |  |  | 91.125 | CTQ
RAXTON | BJM2827EU | CONDIT |  |  |  | 1 | EA | 5056039120689 | 60 | MMT | 60 | MMT | 20 | MMT |  |  | 72 | CTQ
RAXTON | BJM2916EU | CONDIT |  |  |  | 1 | EA | 5056009984662 | 70 | MMT | 70 | MMT | 20 | MMT |  |  | 98 | CTQ
RAXTON | BJM2927EU | CONDIT |  |  |  | 1 | EA
RAXTON | CBA4000YXN | CONDIT |  |  |  | 1 | EA | 5056039169756 | [6 empty] | 12 | GRM
RAXTON | CBA4100YXN | CONDIT |  |  |  | 1 | EA | 5056039072780 | [6 empty] | 17 | GRM
RAXTON | CBA4200YXN | CONDIT |  |  |  | 1 | EA | 5056039095765 | 21.3 | MMT | 21.3 | MMT | 13 | MMT |  |  | 5.92 | CTQ
RAXTON | CBA4300YXN | CONDIT |  |  |  | 1 | EA | 5056039095796 | 26.7 | MMT | 26.7 | MMT | 13 | MMT |  |  | 9.25 | CTQ
RAXTON | CBA4400YXN | CONDIT |  |  |  | 1 | EA | 5056039095802 | 33.4 | MMT | 33.4 | MMT | 17 | MMT |  |  | 18.97 | CTQ
RAXTON | CBA4500YXN | CONDIT |  |  |  | 1 | EA | 5056039072865 | 42.2 | MMT | 42.2 | MMT | 17 | MMT | 0.2 | KGM | 30.22 | CTQ
RAXTON | CBA4600YXN | CONDIT |  |  |  | 1 | EA | 5056039072896 | 48.3 | MMT | 48.3 | MMT | 17 | MMT | 0.2 | KGM | 39.59 | CTQ
RAXTON | CBA4700YXN | CONDIT |  |  |  | 1 | EA | 5056039072926 | 60.3 | MMT | 60.3 | MMT | 17 | MMT | 0.4 | KGM | 61.88 | CTQ
RAXTON | CBA4800YXN | CONDIT |  |  |  | 1 | EA | 5056039072957 | 73.03 | MMT | 22 | MMT | 73.03 | MMT | 0.754 | KGM | 117.334 | CTQ
RAXTON | CBA4900YXN | CONDIT |  |  |  | 1 | EA | 5056039072988 | 88.9 | MMT | 22 | MMT | 88.9 | MMT | 1.13 | KGM | 173.871 | CTQ
RAXTON | CBE4000Y | CONDIT |  |  |  | 1 | EA | 5056039136376 | [6 empty] | 9 | GRM
RAXTON | CBE4100Y | CONDIT |  |  |  | 1 | EA | 5056039114206 | [6 empty] | 36 | GRM
RAXTON | CBE4200Y | CONDIT |  |  |  | 1 | EA | 5056039073879 | 21.3 | MMT | 21.3 | MMT | 13 | MMT |  |  | 5.92 | CTQ
RAXTON | CBE4300Y | CONDIT |  |  |  | 1 | EA | 5056039073909 | 26.7 | MMT | 26.7 | MMT | 13 | MMT |  |  | 9.25 | CTQ
RAXTON | CBE4400Y | CONDIT |  |  |  | 1 | EA | 5056039073923 | 33.4 | MMT | 33.4 | MMT | 17 | MMT |  |  | 18.97 | CTQ
RAXTON | CBE4500Y | CONDIT |  |  |  | 1 | EA | 5056039073947 | 42.2 | MMT | 42.2 | MMT | 17 | MMT | 0.2 | KGM | 30.22 | CTQ
RAXTON | CBE4600Y | CONDIT |  |  |  | 1 | EA | 5056039073961 | 48.3 | MMT | 48.3 | MMT | 17 | MMT | 0.2 | KGM | 39.59 | CTQ
RAXTON | CBE4700Y | CONDIT |  |  |  | 1 | EA | 5056039073985 | 60.3 | MMT | 60.3 | MMT | 17 | MMT | 0.4 | KGM | 61.88 | CTQ
RAXTON | CBE4800Y | CONDIT |  |  |  | 1 | EA | 5056039167516 | 48.26 | MMT | 17 | MMT | 48.26 | MMT | 0.199 | KGM | 39.593 | CTQ
RAXTON | CBE4900Y | CONDIT |  |  |  | 1 | EA | 5056009989605 | 88.9 | MMT | 22 | MMT | 88.9 | MMT | 1.067 | KGM | 173.871 | CTQ
RAXTON | CFA4200YXN | CONDIT |  |  |  | 1 | EA | 5056039074562 | 21.3 | MMT | 21.3 | MMT | 13 | MMT |  |  | 5.92 | CTQ
RAXTON | CFA4300YXN | CONDIT |  |  |  | 1 | EA | 5056039074593 | 26.7 | MMT | 26.7 | MMT | 13 | MMT |  |  | 9.25 | CTQ
RAXTON | CFA4400YXN | CONDIT |  |  |  | 1 | EA | 5056039074623 | 33.4 | MMT | 33.4 | MMT | 17 | MMT | 0.2 | KGM | 18.97 | CTQ
RAXTON | CFA4500YXN | CONDIT |  |  |  | 1 | EA | 5056039074654 | 42.2 | MMT | 42.2 | MMT | 17 | MMT | 0.2 | KGM | 30.22 | CTQ
RAXTON | CFA4600YXN | CONDIT |  |  |  | 1 | EA | 5056039074685 | 48.3 | MMT | 48.3 | MMT | 17 | MMT | 0.3 | KGM | 39.59 | CTQ
RAXTON | CFA4700YXN | CONDIT |  |  |  | 1 | EA | 5056039074715 | 60.3 | MMT | 60.3 | MMT | 17 | MMT | 0.5 | KGM | 61.88 | CTQ
RAXTON | CFE4200Y | CONDIT |  |  |  | 1 | EA | 5056039075019 | 21.3 | MMT | 21.3 | MMT | 13 | MMT |  |  | 5.92 | CTQ
RAXTON | CFE4300Y | CONDIT |  |  |  | 1 | EA | 5056039075033 | 26.7 | MMT | 26.7 | MMT | 13 | MMT |  |  | 9.25 | CTQ
RAXTON | CFE4400Y | CONDIT |  |  |  | 1 | EA | 5056039075057 | 33.4 | MMT | 33.4 | MMT | 17 | MMT |  |  | 18.97 | CTQ
RAXTON | CFE4500Y | CONDIT |  |  |  | 1 | EA | 5056039075071 | 42.2 | MMT | 42.2 | MMT | 17 | MMT | 0.2 | KGM | 30.22 | CTQ
RAXTON | CFE4600Y | CONDIT |  |  |  | 1 | EA | 5056039154875 | 18.5 | MMT | 48 | MMT | 48 | MMT | 0.3 | KGM | 42.62 | CTQ
RAXTON | CFE4700Y | CONDIT |  |  |  | 1 | EA | 5056039075101 | 60.3 | MMT | 60.3 | MMT | 17 | MMT | 0.5 | KGM | 61.88 | CTQ
RAXTON | CKA0400YXN | CONDIT |  |  |  | 1 | EA | 5056039111908 | 18.5 | MMT | 16 | MMT | 19 | MMT |  |  | 5.62 | CTQ
RAXTON | CKA1100YXN | CONDIT |  |  |  | 1 | EA | 5056039075279 | 21.9 | MMT | 19 | MMT | 19 | MMT |  |  | 7.92 | CTQ
RAXTON | CKA1200YXN | CONDIT |  |  |  | 1 | EA | 5056039095864 | 27.7 | MMT | 24 | MMT | 19 | MMT |  |  | 12.64 | CTQ
RAXTON | CKA1300YXN | CONDIT |  |  |  | 1 | EA | 5056039095895 | 32.3 | MMT | 27.9 | MMT | 19 | MMT |  |  | 17.13 | CTQ
RAXTON | CKA1400YXN | CONDIT |  |  |  | 1 | EA | 5056039095918 | 43.4 | MMT | 37.6 | MMT | 19 | MMT |  |  | 31 | CTQ
RAXTON | CKA1500YXN | CONDIT |  |  |  | 1 | EA | 5056039095932 | 54.6 | MMT | 47.2 | MMT | 20 | MMT | 0.2 | KGM | 51.55 | CTQ
RAXTON | CKA1600YXN | CONDIT |  |  |  | 1 | EA | 5056039095956 | 64.5 | MMT | 55.9 | MMT | 21 | MMT | 0.4 | KGM | 75.72 | CTQ
RAXTON | CKA1700YXN | CONDIT |  |  |  | 1 | EA | 5056039095970 | 80.8 | MMT | 70 | MMT | 22 | MMT | 0.6 | KGM | 124.48 | CTQ
RAXTON | CKA1800YXN | CONDIT |  |  |  | 1 | EA | 5056039075651 | 92.4 | MMT | 80 | MMT | 23 | MMT | 0.9 | KGM | 169.97 | CTQ
RAXTON | CKA4000YXN | CONDIT |  |  |  | 1 | EA | 5056039128319 | [6 empty] | 39 | GRM | 7.92 | CTQ
RAXTON | CKA4100YXN | CONDIT |  |  |  | 1 | EA | 5056009990649 | 21.9 | MMT | 19 | MMT | 19 | MMT |  |  | 7.92 | CTQ
RAXTON | CKA4200YXN | CONDIT |  |  |  | 1 | EA | 5056039099749 | 37 | MMT | 37 | MMT | 17 | MMT |  |  | 23273 | MMQ
RAXTON | CKA4300YXN | CONDIT |  |  |  | 1 | EA | 5056039099756 | 32.3 | MMT | 27.9 | MMT | 24.5 | MMT |  |  | 22.08 | CTQ
RAXTON | CKA4400YXN | CONDIT |  |  |  | 1 | EA | 5056039099763 | 43.4 | MMT | 37.6 | MMT | 29.3 | MMT | 0.2 | KGM | 47.81 | CTQ
RAXTON | CKA4500YXN | CONDIT |  |  |  | 1 | EA | 5056039099770 | 54.6 | MMT | 47.2 | MMT | 30.5 | MMT | 0.3 | KGM | 78.61 | CTQ
RAXTON | CKA4600YXN | CONDIT |  |  |  | 1 | EA | 5056039076337 | 64.5 | MMT | 55.9 | MMT | 32.5 | MMT | 0.5 | KGM | 117.18 | CTQ
RAXTON | CKA4700YXN | CONDIT |  |  |  | 1 | EA | 5056039076375 | 80.8 | MMT | 70 | MMT | 34.2 | MMT | 0.9 | KGM | 193.51 | CTQ
RAXTON | CKA4800YXN | CONDIT |  |  |  | 1 | EA | 5056039126506 | 80.8 | MMT | 70 | MMT | 34.2 | MMT | 0.9 | KGM | 193.51 | CTQ
RAXTON | CKA4900YXN | CONDIT |  |  |  | 1 | EA | 5056039096113 | 117.3 | MMT | 101.6 | MMT | 52 | MMT | 3 | KGM | 619.81 | CTQ
RAXTON | CKA8100YXN | CONDIT |  |  |  | 1 | EA | 5056039076740 | [6 empty] | 1.7 | KGM | 312.64 | CTQ
RAXTON | CKA8700YXN | CONDIT |  |  |  | 1 | EA | 5056039132736 | [6 empty] | 3.92 | KGM
RAXTON | CKE0400Y | CONDIT |  |  |  | 1 | EA | 5056039128517 | 21.9 | MMT | 19 | MMT | 19 | MMT |  |  | 7.92 | CTQ
RAXTON | CKE1100Y | CONDIT |  |  |  | 1 | EA | 5056039076979 | 21.9 | MMT | 19 | MMT | 19 | MMT |  |  | 7.92 | CTQ
RAXTON | CKE1200Y | CONDIT |  |  |  | 1 | EA | 5056039099787 | 27.7 | MMT | 24 | MMT | 19 | MMT |  |  | 12.64 | CTQ
RAXTON | CKE1300Y | CONDIT |  |  |  | 1 | EA | 5056039099794 | 32.3 | MMT | 27.9 | MMT | 19 | MMT |  |  | 17.13 | CTQ
RAXTON | CKE1400Y | CONDIT |  |  |  | 1 | EA | 5056039099800 | 43.4 | MMT | 37.6 | MMT | 19 | MMT |  |  | 31 | CTQ
RAXTON | CKE1500Y | CONDIT |  |  |  | 1 | EA | 5056039099817 | 54.6 | MMT | 47.2 | MMT | 20 | MMT | 0.2 | KGM | 51.55 | CTQ
RAXTON | CKE1600Y | CONDIT |  |  |  | 1 | EA | 5056039099824 | 64.5 | MMT | 55.9 | MMT | 21 | MMT | 0.4 | KGM | 75.72 | CTQ
RAXTON | CKE1700Y | CONDIT |  |  |  | 1 | EA | 5056039099831 | 80.8 | MMT | 70 | MMT | 22 | MMT | 0.6 | KGM | 124.48 | CTQ
RAXTON | CKE1800Y | CONDIT |  |  |  | 1 | EA | 5056009968938 | 92.4 | MMT | 80 | MMT | 23 | MMT | 0.9 | KGM | 169.97 | CTQ
RAXTON | CKE4000Y | CONDIT |  |  |  | 1 | EA | 5056039146269 | [6 empty] | 5 | GRM | 1.44 | CTQ
RAXTON | CKE4100Y | CONDIT |  |  |  | 1 | EA | 5056039077259 | 21.9 | MMT | 19 | MMT | 19 | MMT |  |  | 7.92 | CTQ
RAXTON | CKE4200Y | CONDIT |  |  |  | 1 | EA | 5056039077273 | 27.7 | MMT | 24 | MMT | 24.2 | MMT |  |  | 16.1 | CTQ
RAXTON | CKE4300Y | CONDIT |  |  |  | 1 | EA | 5056039077327 | 32.3 | MMT | 27.9 | MMT | 24.5 | MMT |  |  | 22.08 | CTQ
RAXTON | CKE4400Y | CONDIT |  |  |  | 1 | EA | 5056039077358 | 43.4 | MMT | 37.6 | MMT | 29.3 | MMT | 0.2 | KGM | 47.81 | CTQ
RAXTON | CKE4500Y | CONDIT |  |  |  | 1 | EA | 5056039077372 | 54.6 | MMT | 47.2 | MMT | 30.5 | MMT | 0.4 | KGM | 78.61 | CTQ
RAXTON | CKE4600Y | CONDIT |  |  |  | 1 | EA | 5056039077396 | 64.5 | MMT | 55.9 | MMT | 32.5 | MMT | 0.5 | KGM | 117.18 | CTQ
RAXTON | CKE4700Y | CONDIT |  |  |  | 1 | EA | 5056039077419 | 80.8 | MMT | 70 | MMT | 34.2 | MMT | 0.9 | KGM | 193.51 | CTQ
RAXTON | CKE4800Y | CONDIT |  |  |  | 1 | EA | 5056009993053 | 92.4 | MMT | 80 | MMT | 48.5 | MMT | 1.7 | KGM | 358.42 | CTQ
RAXTON | CKE4900Y | CONDIT |  |  |  | 1 | EA | 5056039153199 | 9 | CMT | 9 | CMT | 2 | CMT |  |  | 162 | CTQ
RAXTON | CKE8100Y | CONDIT |  |  |  | 1 | EA | 5056039077457 | [6 empty] | 1.612 | KGM | 312.636 | CTQ
RAXTON | CKE8700Y | CONDIT |  |  |  | 1 | EA | 5056039151256
RAXTON | CPM1100E | CONDIT |  |  |  | 1 | EA | 3589350116588 | [6 empty] | 3.283 | GRM | 6.566 | CTQ
RAXTON | CPM1100E | CONDIT |  |  |  | 20 | CT
RAXTON | CPM1100EF | CONDIT |  |  |  | 1 | EA | 3589350116731 | [6 empty] | 3.283 | GRM | 6.566 | CTQ
RAXTON | CPM1100EF | CONDIT |  |  |  | 20 | CT
RAXTON | CPM1100EP-500 | CONDIT |  |  |  | 1 | EA | 3589350124453 | 19.13 | MMT | 20.9 | MMT | 19 | MMT | 3.16 | GRM | 7.597 | CTQ
RAXTON | CPM1100EP-500 | CONDIT |  |  |  | 500 | CT
RAXTON | CPM1100EU | CONDIT |  |  |  | 1 | EA | 3589350116434 | [6 empty] | 3.283 | GRM | 6.566 | CTQ
RAXTON | CPM1100EU | CONDIT |  |  |  | 20 | CT
RAXTON | CPM1200E | CONDIT |  |  |  | 1 | EA | 3589350116595 | [6 empty] | 4.417 | GRM | 9.622 | CTQ
RAXTON | CPM1200E | CONDIT |  |  |  | 20 | CT
RAXTON | CPM1200EF | CONDIT |  |  |  | 1 | EA | 3589350118087 | [6 empty] | 4.417 | GRM | 9.622 | CTQ
RAXTON | CPM1200EF | CONDIT |  |  |  | 20 | CT
RAXTON | CPM1200EP-500 | CONDIT |  |  |  | 1 | EA | 3589350124460 | 19.14 | MMT | 25.3 | MMT | 23 | MMT | 4.96 | GRM | 11.138 | CTQ
RAXTON | CPM1200EP-500 | CONDIT |  |  |  | 500 | CT
RAXTON | CPM1200EU | CONDIT |  |  |  | 1 | EA | 3589350116441 | [6 empty] | 4.417 | GRM | 9.622 | CTQ
RAXTON | CPM1200EU | CONDIT |  |  |  | 20 | CT
RAXTON | CPM1300E | CONDIT |  |  |  | 1 | EA | 3589350116601 | [6 empty] | 8.1 | GRM | 15.005 | CTQ
RAXTON | CPM1300E | CONDIT |  |  |  | 20 | CT
RAXTON | CPM1300EF | CONDIT |  |  |  | 1 | EA | 3589350116755 | [6 empty] | 8.1 | GRM | 15.005 | CTQ
RAXTON | CPM1300EF | CONDIT |  |  |  | 20 | CT
RAXTON | CPM1300EP-500 | CONDIT |  |  |  | 1 | EA | 3589350124477 | 20.17 | MMT | 30.8 | MMT | 28 | MMT | 8.15 | GRM | 17.395 | CTQ
RAXTON | CPM1300EP-500 | CONDIT |  |  |  | 500 | CT
RAXTON | CPM1300EU | CONDIT |  |  |  | 1 | EA | 3589350116458 | [6 empty] | 8.1 | GRM | 15.005 | CTQ
RAXTON | CPM1300EU | CONDIT |  |  |  | 20 | CT
RAXTON | CPM1400E | CONDIT |  |  |  | 1 | EA | 3589350116618 | [6 empty] | 13.133 | GRM | 25.236 | CTQ
RAXTON | CPM1400E | CONDIT |  |  |  | 10 | CT
RAXTON | CPM1400EF | CONDIT |  |  |  | 1 | EA | 3589350116762 | [6 empty] | 13.133 | GRM | 25.236 | CTQ
RAXTON | CPM1400EF | CONDIT |  |  |  | 10 | CT
RAXTON | CPM1400EP-100 | CONDIT |  |  |  | 1 | EA | 3589350124484 | 20.54 | MMT | 39.6 | MMT | 36 | MMT | 12.77 | GRM | 29.282 | CTQ
RAXTON | CPM1400EP-100 | CONDIT |  |  |  | 100 | CT
RAXTON | CPM1400EU | CONDIT |  |  |  | 1 | EA | 3589350116465 | [6 empty] | 13.133 | GRM | 25.236 | CTQ
RAXTON | CPM1400EU | CONDIT |  |  |  | 10 | CT
RAXTON | CPM1500E | CONDIT |  |  |  | 1 | EA | 3589350116625 | [6 empty] | 21.697 | GRM | 37.698 | CTQ
RAXTON | CPM1500E | CONDIT |  |  |  | 10 | CT
RAXTON | CPM1500EF | CONDIT |  |  |  | 1 | EA | 3589350116779 | [6 empty] | 21.697 | GRM | 37.698 | CTQ
RAXTON | CPM1500EF | CONDIT |  |  |  | 10 | CT
RAXTON | CPM1500EP-100 | CONDIT |  |  |  | 1 | EA | 3589350124491 | 20.54 | MMT | 48.4 | MMT | 44 | MMT | 20.89 | GRM | 43.742 | CTQ
RAXTON | CPM1500EP-100 | CONDIT |  |  |  | 100 | CT
RAXTON | CPM1500EU | CONDIT |  |  |  | 1 | EA | 3589350116472 | [6 empty] | 21.697 | GRM | 37.698 | CTQ
RAXTON | CPM1500EU | CONDIT |  |  |  | 10 | CT
RAXTON | CPM1600E | CONDIT |  |  |  | 1 | EA | 3589350116632 | [6 empty] | 33.739 | GRM | 58.719 | CTQ
RAXTON | CPM1600E | CONDIT |  |  |  | 5 | CT
RAXTON | CPM1600EF | CONDIT |  |  |  | 1 | EA | 3589350116786 | [6 empty] | 33.739 | GRM | 58.719 | CTQ
RAXTON | CPM1600EF | CONDIT |  |  |  | 5 | CT
RAXTON | CPM1600EP-50 | CONDIT |  |  |  | 1 | EA | 3589350124507 | 21.18 | MMT | 59.4 | MMT | 54 | MMT | 32.05 | GRM | 67.937 | CTQ
RAXTON | CPM1600EP-50 | CONDIT |  |  |  | 50 | CT
RAXTON | CPM1600EU | CONDIT |  |  |  | 1 | EA | 3589350116489 | [6 empty] | 33.739 | GRM | 58.719 | CTQ
RAXTON | CPM1600EU | CONDIT |  |  |  | 5 | CT
RAXTON | CPM1700E | CONDIT |  |  |  | 1 | EA | 3589350116649 | [6 empty] | 53.266 | GRM | 98.695 | CTQ
RAXTON | CPM1700E | CONDIT |  |  |  | 5 | CT
RAXTON | CPM1700EF | CONDIT |  |  |  | 1 | EA | 3589350118186 | [6 empty] | 53.266 | GRM | 98.695 | CTQ
RAXTON | CPM1700EF | CONDIT |  |  |  | 5 | CT
RAXTON | CPM1700EP-50 | CONDIT |  |  |  | 1 | EA | 3589350124514 | 23.4 | MMT | 73.3 | MMT | 67 | MMT | 51.83 | GRM | 114.92 | CTQ
RAXTON | CPM1700EP-50 | CONDIT |  |  |  | 50 | CT
RAXTON | CPM1700EU | CONDIT |  |  |  | 1 | EA | 3589350116496 | [6 empty] | 53.266 | GRM | 98.695 | CTQ
RAXTON | CPM1700EU | CONDIT |  |  |  | 5 | CT
RAXTON | CPM2100E | CONDIT |  |  |  | 1 | EA | 3589350117226 | [6 empty] | 3.306 | GRM | 5.452 | CTQ
RAXTON | CPM2100E | CONDIT |  |  |  | 20 | CT
RAXTON | CPM2100EF | CONDIT |  |  |  | 1 | EA | 3589350117400 | [6 empty] | 3.306 | GRM | 5.452 | CTQ
RAXTON | CPM2100EF | CONDIT |  |  |  | 20 | CT
RAXTON | CPM2100EP-200 | CONDIT |  |  |  | 1 | EA | 3589350124385 | 15.9 | MMT | 20.9 | MMT | 19 | MMT | 2.97 | GRM | 6.314 | CTQ
RAXTON | CPM2100EP-200 | CONDIT |  |  |  | 200 | CT
RAXTON | CPM2100EU | CONDIT |  |  |  | 1 | EA | 3589350118124 | [6 empty] | 3.306 | GRM | 5.452 | CTQ
RAXTON | CPM2100EU | CONDIT |  |  |  | 20 | CT
RAXTON | CPM2200E | CONDIT |  |  |  | 1 | EA | 3589350117233 | [6 empty] | 4.594 | GRM | 7.54 | CTQ
RAXTON | CPM2200E | CONDIT |  |  |  | 20 | CT
RAXTON | CPM2200EF | CONDIT |  |  |  | 1 | EA | 3589350117417 | [6 empty] | 4.594 | GRM | 7.54 | CTQ
RAXTON | CPM2200EF | CONDIT |  |  |  | 20 | CT
RAXTON | CPM2200EP-200 | CONDIT |  |  |  | 1 | EA | 3589350124392 | 16.4 | MMT | 24.2 | MMT | 22 | MMT | 4.16 | GRM | 8.731 | CTQ
RAXTON | CPM2200EP-200 | CONDIT |  |  |  | 200 | CT
RAXTON | CPM2200EU | CONDIT |  |  |  | 1 | EA | 3589350117059 | [6 empty] | 4.594 | GRM | 7.54 | CTQ
RAXTON | CPM2200EU | CONDIT |  |  |  | 20 | CT
RAXTON | CPM2300E | CONDIT |  |  |  | 1 | EA | 3589350117240 | [6 empty] | 5.506 | GRM | 8.289 | CTQ
RAXTON | CPM2300E | CONDIT |  |  |  | 20 | CT
RAXTON | CPM2300EF | CONDIT |  |  |  | 1 | EA | 3589350117424 | [6 empty] | 5.506 | GRM | 8.289 | CTQ
RAXTON | CPM2300EF | CONDIT |  |  |  | 20 | CT
RAXTON | CPM2300EP-200 | CONDIT |  |  |  | 1 | EA | 3589350124408 | 15.12 | MMT | 26.4 | MMT | 24 | MMT | 4.97 | GRM | 9.58 | CTQ
RAXTON | CPM2300EP-200 | CONDIT |  |  |  | 200 | CT
RAXTON | CPM2300EU | CONDIT |  |  |  | 1 | EA | 3589350117066 | [6 empty] | 5.506 | GRM | 8.289 | CTQ
RAXTON | CPM2300EU | CONDIT |  |  |  | 20 | CT
RAXTON | CPM2400E | CONDIT |  |  |  | 1 | EA | 3589350117257 | [6 empty] | 7.547 | GRM | 11.875 | CTQ
RAXTON | CPM2400E | CONDIT |  |  |  | 20 | CT
RAXTON | CPM2400EF | CONDIT |  |  |  | 1 | EA | 3589350117431 | [6 empty] | 7.547 | GRM | 11.875 | CTQ
RAXTON | CPM2400EF | CONDIT |  |  |  | 20 | CT
RAXTON | CPM2400EP-200 | CONDIT |  |  |  | 1 | EA | 3589350124415 | 17.16 | MMT | 29.7 | MMT | 27 | MMT | 6.74 | GRM | 13.761 | CTQ
RAXTON | CPM2400EP-200 | CONDIT |  |  |  | 200 | CT
RAXTON | CPM2400EU | CONDIT |  |  |  | 1 | EA | 3589350117073 | [6 empty] | 7.547 | GRM | 11.875 | CTQ
RAXTON | CPM2400EU | CONDIT |  |  |  | 20 | CT
RAXTON | CPM2500E | CONDIT |  |  |  | 1 | EA | 3589350117264 | [6 empty] | 10.807 | GRM | 17.654 | CTQ
RAXTON | CPM2500E | CONDIT |  |  |  | 10 | CT
RAXTON | CPM2500EF | CONDIT |  |  |  | 1 | EA | 3589350117448 | [6 empty] | 10.807 | GRM | 17.654 | CTQ
RAXTON | CPM2500EF | CONDIT |  |  |  | 10 | CT
RAXTON | CPM2500EP-100 | CONDIT |  |  |  | 1 | EA | 3589350124422 | 18.12 | MMT | 35.2 | MMT | 32 | MMT | 10.27 | GRM | 20.41 | CTQ
RAXTON | CPM2500EP-100 | CONDIT |  |  |  | 100 | CT
RAXTON | CPM2500EU | CONDIT |  |  |  | 1 | EA | 3589350117080 | [6 empty] | 10.807 | GRM | 17.654 | CTQ
RAXTON | CPM2500EU | CONDIT |  |  |  | 10 | CT
RAXTON | CPM2600E | CONDIT |  |  |  | 1 | EA | 3589350117271 | [6 empty] | 19.631 | GRM | 31.231 | CTQ
RAXTON | CPM2600E | CONDIT |  |  |  | 10 | CT
RAXTON | CPM2600EF | CONDIT |  |  |  | 1 | EA | 3589350117455 | [6 empty] | 19.631 | GRM | 31.231 | CTQ
RAXTON | CPM2600EF | CONDIT |  |  |  | 10 | CT
RAXTON | CPM2600EP-100 | CONDIT |  |  |  | 1 | EA | 3589350124439 | 20.56 | MMT | 44 | MMT | 40 | MMT | 18.21 | GRM | 36.186 | CTQ
RAXTON | CPM2600EP-100 | CONDIT |  |  |  | 100 | CT
RAXTON | CPM2600EU | CONDIT |  |  |  | 1 | EA | 3589350118131 | [6 empty] | 19.631 | GRM | 31.231 | CTQ
RAXTON | CPM2600EU | CONDIT |  |  |  | 10 | CT
RAXTON | CPM2700E | CONDIT |  |  |  | 1 | EA | 3589350117288 | [6 empty] | 32.798 | GRM | 52.252 | CTQ
RAXTON | CPM2700E | CONDIT |  |  |  | 5 | CT
RAXTON | CPM2700EF | CONDIT |  |  |  | 1 | EA | 3589350117462 | [6 empty] | 32.798 | GRM | 52.252 | CTQ
RAXTON | CPM2700EF | CONDIT |  |  |  | 5 | CT
RAXTON | CPM2700EP-50 | CONDIT |  |  |  | 1 | EA | 3589350124446 | 21.17 | MMT | 56.1 | MMT | 52 | MMT | 29.93 | GRM | 61.757 | CTQ
RAXTON | CPM2700EP-50 | CONDIT |  |  |  | 50 | CT
RAXTON | CPM2700EU | CONDIT |  |  |  | 1 | EA | 3589350117103 | [6 empty] | 32.798 | GRM | 52.252 | CTQ
RAXTON | CPM2700EU | CONDIT |  |  |  | 5 | CT
RAXTON | CPM2800E | CONDIT |  |  |  | 1 | EA | 3589350117295 | [6 empty] | 45.6 | GRM | 75.717 | CTQ
RAXTON | CPM2800E | CONDIT |  |  |  | 5 | CT
RAXTON | CPM2800EF | CONDIT |  |  |  | 1 | EA | 3589350117479 | [6 empty] | 45.6 | GRM | 75.717 | CTQ
RAXTON | CPM2800EF | CONDIT |  |  |  | 5 | CT
RAXTON | CPM2800EU | CONDIT |  |  |  | 1 | EA | 3589350117110 | [6 empty] | 45.6 | GRM | 75.717 | CTQ
RAXTON | CPM2800EU | CONDIT |  |  |  | 5 | CT
RAXTON | CQA0400YXN | CONDIT |  |  |  | 1 | EA | 5056039107826 | [6 empty] | 19 | GRM | 5.78 | CTQ
RAXTON | CQA1100YXN | CONDIT |  |  |  | 1 | EA | 5056039099848 | 20 | MMT | 20 | MMT | 20 | MMT |  |  | 8 | CTQ
RAXTON | CQA1200YXN | CONDIT |  |  |  | 1 | EA | 5056039099855 | 25 | MMT | 25 | MMT | 20 | MMT |  |  | 12.5 | CTQ
RAXTON | CQA1300YXN | CONDIT |  |  |  | 1 | EA | 5056039099862 | 30 | MMT | 30 | MMT | 20 | MMT |  |  | 18 | CTQ
RAXTON | CQA1400YXN | CONDIT |  |  |  | 1 | EA | 5056039078393 | 38 | MMT | 38 | MMT | 20 | MMT |  |  | 28.88 | CTQ
RAXTON | CQA1500YXN | CONDIT |  |  |  | 1 | EA | 5056039078454 | 46 | MMT | 46 | MMT | 20 | MMT | 0.2 | KGM | 42.32 | CTQ
RAXTON | CQA1600YXN | CONDIT |  |  |  | 1 | EA | 5056039078508 | 57 | MMT | 57 | MMT | 20 | MMT | 0.4 | KGM | 64.98 | CTQ
RAXTON | CQA1700YXN | CONDIT |  |  |  | 1 | EA | 5056039078560 | 70 | MMT | 70 | MMT | 20 | MMT | 0.6 | KGM | 98 | CTQ
RAXTON | CQA1800YXN | CONDIT |  |  |  | 1 | EA | 5056039078621 | 82 | MMT | 82 | MMT | 20 | MMT | 0.8 | KGM | 134.48 | CTQ
RAXTON | CQE0400Y | CONDIT |  |  |  | 1 | EA | 5056039168834 | [6 empty] | 30 | GRM
RAXTON | CQE1100Y | CONDIT |  |  |  | 1 | EA | 5056039079802 | 20 | MMT | 20 | MMT | 20 | MMT |  |  | 8 | CTQ
RAXTON | CQE1200Y | CONDIT |  |  |  | 1 | EA | 5056039079826 | 25 | MMT | 25 | MMT | 20 | MMT |  |  | 12.5 | CTQ
RAXTON | CQE1300Y | CONDIT |  |  |  | 1 | EA | 5056039079864 | 30 | MMT | 30 | MMT | 20 | MMT |  |  | 18 | CTQ
RAXTON | CQE1400Y | CONDIT |  |  |  | 1 | EA | 5056039079901 | 38 | MMT | 38 | MMT | 20 | MMT |  |  | 28.88 | CTQ
RAXTON | CQE1500Y | CONDIT |  |  |  | 1 | EA | 5056039079932 | 46 | MMT | 46 | MMT | 20 | MMT | 0.2 | KGM | 42.32 | CTQ
RAXTON | CQE1600Y | CONDIT |  |  |  | 1 | EA | 5056039079963 | 57 | MMT | 57 | MMT | 20 | MMT | 0.3 | KGM | 64.98 | CTQ
RAXTON | CQE1700Y | CONDIT |  |  |  | 1 | EA | 5056039079994 | 70 | MMT | 70 | MMT | 20 | MMT | 0.5 | KGM | 98 | CTQ
RAXTON | CQE1800Y | CONDIT |  |  |  | 1 | EA | 5056039080020 | 82 | MMT | 82 | MMT | 20 | MMT | 0.7 | KGM | 134.48 | CTQ
RAXTON | CYA0400YXN | CONDIT |  |  |  | 1 | EA | 5056039081508 | 20.8 | MMT | 18 | MMT | 18.5 | MMT |  |  | 6.92 | CTQ
RAXTON | CYA1100YXN | CONDIT |  |  |  | 1 | EA | 5056039096373 | 21.9 | MMT | 19 | MMT | 19 | MMT |  |  | 7.92 | CTQ
RAXTON | CYA1200YXN | CONDIT |  |  |  | 1 | EA | 5056039096403 | 27.7 | MMT | 24 | MMT | 19 | MMT |  |  | 12.64 | CTQ
RAXTON | CYA1300YXN | CONDIT |  |  |  | 1 | EA | 5056039096434 | 32.3 | MMT | 27.9 | MMT | 19 | MMT |  |  | 17.13 | CTQ
RAXTON | CYA1400YXN | CONDIT |  |  |  | 1 | EA | 5056039096465 | 43.4 | MMT | 37.6 | MMT | 19 | MMT |  |  | 31 | CTQ
RAXTON | CYA1500YXN | CONDIT |  |  |  | 1 | EA | 5056039096496 | 54.6 | MMT | 47.2 | MMT | 20 | MMT |  |  | 51.55 | CTQ
RAXTON | CYA1600YXN | CONDIT |  |  |  | 1 | EA | 5056039081669 | 64.5 | MMT | 55.9 | MMT | 21 | MMT | 0.2 | KGM | 75.72 | CTQ
RAXTON | CYA1700YXN | CONDIT |  |  |  | 1 | EA | 5056039081683 | 80.8 | MMT | 70 | MMT | 22 | MMT | 0.3 | KGM | 124.48 | CTQ
RAXTON | CYA1800YXN | CONDIT |  |  |  | 1 | EA | 5056039081720 | 92.4 | MMT | 80 | MMT | 23 | MMT | 0.5 | KGM | 169.97 | CTQ
RAXTON | CYA2000YXN | CONDIT |  |  |  | 1 | EA | 5056039081744 | 18.5 | MMT | 16 | MMT | 19 | MMT |  |  | 5.62 | CTQ
RAXTON | CYA2100YXN | CONDIT |  |  |  | 1 | EA | 5056039081768 | 21.9 | MMT | 19 | MMT | 19 | MMT |  |  | 7.92 | CTQ
RAXTON | CYA2200YXN | CONDIT |  |  |  | 1 | EA | 5056039081799 | 25.4 | MMT | 22 | MMT | 19 | MMT |  |  | 10.62 | CTQ
RAXTON | CYA2300YXN | CONDIT |  |  |  | 1 | EA | 5056039081812 | 27.7 | MMT | 24 | MMT | 19 | MMT |  |  | 12.64 | CTQ
RAXTON | CYA2400YXN | CONDIT |  |  |  | 1 | EA | 5056039081836 | 30 | MMT | 26 | MMT | 19 | MMT |  |  | 14.83 | CTQ
RAXTON | CYA2500YXN | CONDIT |  |  |  | 1 | EA | 5056039081867 | 36.7 | MMT | 31.8 | MMT | 21 | MMT |  |  | 24.44 | CTQ
RAXTON | CYA2600YXN | CONDIT |  |  |  | 1 | EA | 5056039081881 | 49 | MMT | 42.4 | MMT | 21.5 | MMT |  |  | 44.67 | CTQ
RAXTON | CYA2700YXN | CONDIT |  |  |  | 1 | EA | 5056039081904 | 64.5 | MMT | 55.9 | MMT | 22.5 | MMT | 0.2 | KGM | 81.13 | CTQ
RAXTON | CYA2800YXN | CONDIT |  |  |  | 1 | EA | 5056039081928 | 69.3 | MMT | 60 | MMT | 23 | MMT | 0.3 | KGM | 95.61 | CTQ
RAXTON | CYA2900YXN | CONDIT |  |  |  | 1 | EA | 5056039081942 | 80.8 | MMT | 70 | MMT | 24 | MMT | 0.4 | KGM | 135.79 | CTQ
RAXTON | CYA4000YXN | CONDIT |  |  |  | 1 | EA | 5056039081973 | 18.3 | MMT | 15.9 | MMT | 19 | MMT |  |  | 5.53 | CTQ
RAXTON | CYA4100YXN | CONDIT |  |  |  | 1 | EA | 5056039082000 | 21.9 | MMT | 19 | MMT | 19 | MMT |  |  | 7.92 | CTQ
RAXTON | CYA4200YXN | CONDIT |  |  |  | 1 | EA | 5056039096564 | 27.7 | MMT | 24 | MMT | 24.2 | MMT |  |  | 16.1 | CTQ
RAXTON | CYA4300YXN | CONDIT |  |  |  | 1 | EA | 5056039096588 | 32.3 | MMT | 27.9 | MMT | 24.5 | MMT |  |  | 22.08 | CTQ
RAXTON | CYA4400YXN | CONDIT |  |  |  | 1 | EA | 5056039096601 | 43.4 | MMT | 37.6 | MMT | 29.3 | MMT |  |  | 47.81 | CTQ
RAXTON | CYA4500YXN | CONDIT |  |  |  | 1 | EA | 5056039096618 | 54.6 | MMT | 47.2 | MMT | 30.5 | MMT | 0.2 | KGM | 78.61 | CTQ
RAXTON | CYA4600YXN | CONDIT |  |  |  | 1 | EA | 5056039096625 | 64.5 | MMT | 55.9 | MMT | 32.5 | MMT | 0.3 | KGM | 117.18 | CTQ
RAXTON | CYA4700YXN | CONDIT |  |  |  | 1 | EA | 5056039082116 | 80.8 | MMT | 70 | MMT | 34.2 | MMT | 0.5 | KGM | 193.51 | CTQ
RAXTON | CYA4800YXN | CONDIT |  |  |  | 1 | EA | 5056039082130 | 92.4 | MMT | 80 | MMT | 48.5 | MMT | 0.9 | KGM | 358.42 | CTQ
RAXTON | CYA4900YXN | CONDIT |  |  |  | 1 | EA | 5056009975615 | 117.3 | MMT | 101.6 | MMT | 52 | MMT | 1.3 | KGM | 619.81 | CTQ
RAXTON | CYA8100YXN | CONDIT |  |  |  | 1 | EA | 5056039082222 | 109.7 | MMT | 95 | MMT | 30 | MMT | 0.9 | KGM | 312.64 | CTQ
RAXTON | CYA8200YXN | CONDIT |  |  |  | 1 | EA | 5056009989537 | [6 empty] | 1.21 | KGM
RAXTON | CYA8300YXN | CONDIT |  |  |  | 1 | EA | 5056039159009 | 121.2 | MMT | 105 | MMT | 31 | MMT | 1.2 | KGM | 394.65 | CTQ
RAXTON | CYA8600YXN | CONDIT |  |  |  | 1 | EA | 5056039082246 | 127 | MMT | 110 | MMT | 54.2 | MMT | 1.8 | KGM | 757.28 | CTQ
RAXTON | CYA8700YXN | CONDIT |  |  |  | 1 | EA | 5056009990571 | 138.6 | MMT | 120 | MMT | 56 | MMT | 2.4 | KGM | 931.15 | CTQ
RAXTON | CYE0400Y | CONDIT |  |  |  | 1 | EA | 5056039082284 | 20.8 | MMT | 18 | MMT | 18.5 | MMT |  |  | 6.92 | CTQ
RAXTON | CYE1100Y | CONDIT |  |  |  | 1 | EA | 5056039082307 | 21.9 | MMT | 19 | MMT | 19 | MMT |  |  | 7.92 | CTQ
RAXTON | CYE1200Y | CONDIT |  |  |  | 1 | EA | 5056039096656 | 27.7 | MMT | 24 | MMT | 19 | MMT |  |  | 12.64 | CTQ
RAXTON | CYE1300Y | CONDIT |  |  |  | 1 | EA | 5056039082345 | 32.3 | MMT | 27.9 | MMT | 19 | MMT |  |  | 17.13 | CTQ
RAXTON | CYE1400Y | CONDIT |  |  |  | 1 | EA | 5056039082369 | 43.4 | MMT | 37.6 | MMT | 19 | MMT |  |  | 31 | CTQ
RAXTON | CYE1500Y | CONDIT |  |  |  | 1 | EA | 5056039082383 | 54.6 | MMT | 47.2 | MMT | 20 | MMT |  |  | 51.55 | CTQ
RAXTON | CYE1600Y | CONDIT |  |  |  | 1 | EA | 5056039082406 | 64.5 | MMT | 55.9 | MMT | 21 | MMT | 0.2 | KGM | 75.72 | CTQ
RAXTON | CYE1700Y | CONDIT |  |  |  | 1 | EA | 5056039082420 | 80.8 | MMT | 70 | MMT | 22 | MMT | 0.3 | KGM | 124.48 | CTQ
RAXTON | CYE1800Y | CONDIT |  |  |  | 1 | EA | 5056039082444 | 92.4 | MMT | 80 | MMT | 23 | MMT | 0.5 | KGM | 169.97 | CTQ
RAXTON | CYE2000Y | CONDIT |  |  |  | 1 | EA | 5056039082468 | 18.5 | MMT | 16 | MMT | 19 | MMT |  |  | 5.62 | CTQ
RAXTON | CYE2100Y | CONDIT |  |  |  | 1 | EA | 5056039082482 | 21.9 | MMT | 19 | MMT | 19 | MMT |  |  | 7.92 | CTQ
RAXTON | CYE2200Y | CONDIT |  |  |  | 1 | EA | 5056039082505 | 25.4 | MMT | 22 | MMT | 19 | MMT |  |  | 10.62 | CTQ
RAXTON | CYE2300Y | CONDIT |  |  |  | 1 | EA | 5056039082529 | 27.7 | MMT | 24 | MMT | 19 | MMT |  |  | 12.64 | CTQ
RAXTON | CYE2400Y | CONDIT |  |  |  | 1 | EA | 5056039082543 | 30 | MMT | 26 | MMT | 19 | MMT |  |  | 14.83 | CTQ
RAXTON | CYE2500Y | CONDIT |  |  |  | 1 | EA | 5056039082567 | 36.7 | MMT | 31.8 | MMT | 21 | MMT |  |  | 24.44 | CTQ
RAXTON | CYE2600Y | CONDIT |  |  |  | 1 | EA | 5056039082581 | 49 | MMT | 42.4 | MMT | 21.5 | MMT |  |  | 44.67 | CTQ
RAXTON | CYE2700Y | CONDIT |  |  |  | 1 | EA | 5056039082604 | 64.5 | MMT | 55.9 | MMT | 22.5 | MMT | 0.2 | KGM | 81.13 | CTQ
RAXTON | CYE2800Y | CONDIT |  |  |  | 1 | EA | 5056039082628 | 69.3 | MMT | 60 | MMT | 23 | MMT | 0.2 | KGM | 95.61 | CTQ
RAXTON | CYE2900Y | CONDIT |  |  |  | 1 | EA | 5056039082642 | 80.8 | MMT | 70 | MMT | 24 | MMT | 0.3 | KGM | 135.79 | CTQ
RAXTON | CYE4000Y | CONDIT |  |  |  | 1 | EA | 5056039105228 | 18.5 | MMT | 16 | MMT | 19.5 | MMT |  |  | 5.76 | CTQ
RAXTON | CYE4100Y | CONDIT |  |  |  | 1 | EA | 5056039111601 | 16.2 | MMT | 14 | MMT | 18.5 | MMT |  |  | 4.19 | CTQ
RAXTON | CYE4200Y | CONDIT |  |  |  | 1 | EA | 5056039096663 | 27.7 | MMT | 24 | MMT | 24.2 | MMT |  |  | 16.1 | CTQ
RAXTON | CYE4300Y | CONDIT |  |  |  | 1 | EA | 5056039096670 | 32.3 | MMT | 27.9 | MMT | 24.5 | MMT |  |  | 22.08 | CTQ
RAXTON | CYE4400Y | CONDIT |  |  |  | 1 | EA | 5056039082710 | 43.4 | MMT | 37.6 | MMT | 29.3 | MMT |  |  | 47.81 | CTQ
RAXTON | CYE4500Y | CONDIT |  |  |  | 1 | EA | 5056039082734 | 54.6 | MMT | 47.2 | MMT | 30.5 | MMT | 0.2 | KGM | 78.61 | CTQ
RAXTON | CYE4600Y | CONDIT |  |  |  | 1 | EA | 5056039082758 | 64.5 | MMT | 55.9 | MMT | 32.5 | MMT | 0.3 | KGM | 117.18 | CTQ
RAXTON | CYE4700Y | CONDIT |  |  |  | 1 | EA | 5056039082772 | 80.8 | MMT | 70 | MMT | 34.2 | MMT | 0.4 | KGM | 193.51 | CTQ
RAXTON | CYE4800Y | CONDIT |  |  |  | 1 | EA | 5056039105006 | 92.4 | MMT | 80 | MMT | 48.5 | MMT | 0.8 | KGM | 358.42 | CTQ
RAXTON | CYE4900Y | CONDIT |  |  |  | 1 | EA | 5056039082796 | 117.3 | MMT | 101.6 | MMT | 52 | MMT | 1.2 | KGM | 619.81 | CTQ
RAXTON | CYE8100Y | CONDIT |  |  |  | 1 | EA | 5056039082819 | 109.7 | MMT | 95 | MMT | 30 | MMT | 0.9 | KGM | 312.64 | CTQ
RAXTON | CYE8200Y | CONDIT |  |  |  | 1 | EA | 5056039082833 | [6 empty] | 1.11 | KGM
RAXTON | CYE8300Y | CONDIT |  |  |  | 1 | EA | 5056039167554 | [6 empty] | 1.11 | KGM
RAXTON | CYE8600Y | CONDIT |  |  |  | 1 | EA | 5056039167820 | [6 empty] | 2.14 | KGM
RAXTON | CYE8700Y | CONDIT |  |  |  | 1 | EA | 5056039167813 | [6 empty] | 3.92 | KGM
REDAPT | AEE110303 | CONDIT |  |  |  | 1 | EA | 5056039167691
REDAPT | AEE110304 | CONDIT |  |  |  | 1 | EA | 5056039155360 | 27 | MMT | 23.4 | MMT | 38.5 | MMT |  |  | 24.28 | CTQ
REDAPT | AEE110403 | CONDIT |  |  |  | 1 | EA
REDAPT | AEE110404 | CONDIT |  |  |  | 1 | EA | 5056039028510 | 27 | MMT | 23.4 | MMT | 38.5 | MMT |  |  | 24.28 | CTQ
REDAPT | AEE110405 | CONDIT |  |  |  | 1 | EA
REDAPT | AEE110504 | CONDIT |  |  |  | 1 | EA | 5056039028527 | 35.2 | MMT | 30.5 | MMT | 25 | MMT |  |  | 26.82 | CTQ
REDAPT | AEE110505 | CONDIT |  |  |  | 1 | EA
REDAPT | AEE110506 | CONDIT |  |  |  | 1 | EA | 5056039144791 | 35.2 | MMT | 30.5 | MMT | 38.5 | MMT |  |  | 41.3 | CTQ
REDAPT | AEE110605 | CONDIT |  |  |  | 1 | EA
REDAPT | AEE110606 | CONDIT |  |  |  | 1 | EA
REDAPT | AEE110607 | CONDIT |  |  |  | 1 | EA
REDAPT | AEE110706 | CONDIT |  |  |  | 1 | EA
REDAPT | AEE110707 | CONDIT |  |  |  | 1 | EA
REDAPT | AEE110708 | CONDIT |  |  |  | 1 | EA | 5056039163983 | 54.5 | MMT | 47.2 | MMT | 38.5 | MMT |  |  | 99.21 | CTQ
REDAPT | AEE110807 | CONDIT |  |  |  | 1 | EA
REDAPT | AEE110808 | CONDIT |  |  |  | 1 | EA
REDAPT | ARU110303 | CONDIT |  |  |  | 1 | EA | 5056039133474 | 33 | MMT | 43 | MMT | 23 | MMT | 0.2 | KGM | 32.64 | CTQ
REDAPT | ARU110404 | CONDIT |  |  |  | 1 | EA | 5056039133443 | 39 | MMT | 45 | MMT | 25.4 | MMT | 0.2 | KGM | 44.58 | CTQ
REDAPT | ARU110429 | CONDIT |  |  |  | 1 | EA | 5056039133429 | 43 | MMT | 45 | MMT | 25.4 | MMT | 0.2 | KGM | 49.15 | CTQ
REDAPT | ARU110504 | CONDIT |  |  |  | 1 | EA | 5056039133405 | 46 | MMT | 51 | MMT | 32 | MMT | 0.3 | KGM | 75.07 | CTQ
REDAPT | ARU110505 | CONDIT |  |  |  | 1 | EA | 5056039133399 | 46 | MMT | 51 | MMT | 32 | MMT | 0.3 | KGM | 75.07 | CTQ
REDAPT | ARU110530 | CONDIT |  |  |  | 1 | EA | 5056039133382 | 50 | MMT | 51 | MMT | 32 | MMT | 0.3 | KGM | 81.6 | CTQ
REDAPT | ARU110606 | CONDIT |  |  |  | 1 | EA | 5056039133344 | 51 | MMT | 60 | MMT | 40 | MMT | 0.4 | KGM | 122.4 | CTQ
REDAPT | ARU112904 | CONDIT |  |  |  | 1 | EA | 5056039133252 | 39 | MMT | 49 | MMT | 25.4 | MMT | 0.2 | KGM | 48.54 | CTQ
REDAPT | ARU112929 | CONDIT |  |  |  | 1 | EA | 5056039133238 | 43 | MMT | 49 | MMT | 25.4 | MMT | 0.2 | KGM | 53.52 | CTQ
REDAPT | ARU113029 | CONDIT |  |  |  | 1 | EA | 5056039133191 | [6 empty] | 388 | GRM | 88 | CTQ
REDAPT | ARU113030 | CONDIT |  |  |  | 1 | EA | 5056039133184 | 50 | MMT | 55 | MMT | 32 | MMT | 0.3 | KGM | 88 | CTQ
REDAPT | ARU300303 | CONDIT |  |  |  | 1 | EA | 5056039133023 | 33 | MMT | 43 | MMT | 23 | MMT | 0.2 | KGM | 32.64 | CTQ
REDAPT | ARU300404 | CONDIT |  |  |  | 1 | EA | 5056039133016 | 39 | MMT | 25.4 | MMT | 25.4 | MMT | 0.2 | KGM | 25.16 | CTQ
REDAPT | ARU300429 | CONDIT |  |  |  | 1 | EA | 5056039132996 | 43 | MMT | 45 | MMT | 25.4 | MMT | 0.2 | KGM | 49.15 | CTQ
REDAPT | ARU300504 | CONDIT |  |  |  | 1 | EA | 5056039132972 | 46 | MMT | 51 | MMT | 32 | MMT | 0.3 | KGM | 75.07 | CTQ
REDAPT | ARU300505 | CONDIT |  |  |  | 1 | EA | 5056039132965 | 46 | MMT | 51 | MMT | 32 | MMT | 0.3 | KGM | 75.07 | CTQ
REDAPT | ARU300530 | CONDIT |  |  |  | 1 | EA | 5056039155582 | 46 | MMT | 51 | MMT | 32 | MMT | 0.3 | KGM | 75.07 | CTQ
REDAPT | ARU300606 | CONDIT |  |  |  | 1 | EA | 5056039132958 | 51 | MMT | 60 | MMT | 40 | MMT | 0.4 | KGM | 122.4 | CTQ
REDAPT | ARU302904 | CONDIT |  |  |  | 1 | EA | 5056039132910 | 39 | MMT | 49 | MMT | 25.4 | MMT | 0.2 | KGM | 48.54 | CTQ
REDAPT | ARU302929 | CONDIT |  |  |  | 1 | EA | 5056039132897 | 43 | MMT | 49 | MMT | 25.4 | MMT | 0.2 | KGM | 53.52 | CTQ
REDAPT | ARU303029 | CONDIT |  |  |  | 1 | EA | 5056039132859 | [6 empty] | 366 | GRM | 88 | CTQ
REDAPT | ARU303030 | CONDIT |  |  |  | 1 | EA | 5056039132842 | 50 | MMT | 55 | MMT | 32 | MMT | 0.3 | KGM | 88 | CTQ
REDAPT | ATU110404 | CONDIT |  |  |  | 1 | EA | 5056039094249 | 49 | MMT | 60 | MMT | 30 | MMT | 0.3 | KGM | 88.2 | CTQ
REDAPT | ATU110429 | CONDIT |  |  |  | 1 | EA | 5056039145989 | 5 | CMT | 5.5 | CMT | 3 | CMT | 50 | GRM | 82.5 | CTQ
REDAPT | ATU110504 | CONDIT |  |  |  | 1 | EA | 5056009979934 | 55 | MMT | 65 | MMT | 35 | MMT | 0.5 | KGM | 125.13 | CTQ
REDAPT | ATU110505 | CONDIT |  |  |  | 1 | EA | 5056039094256 | 55 | MMT | 65 | MMT | 35 | MMT | 0.4 | KGM | 125.13 | CTQ
REDAPT | ATU110606 | CONDIT |  |  |  | 1 | EA | 5056039166854
REDAPT | ATU112904 | CONDIT |  |  |  | 1 | EA | 5056039094263 | 54.2 | MMT | 60 | MMT | 30 | MMT | 0.3 | KGM | 97.56 | CTQ
REDAPT | ATU112929 | CONDIT |  |  |  | 1 | EA | 5056009984587 | 54.2 | MMT | 60 | MMT | 30 | MMT | 0.3 | KGM | 97.56 | CTQ
REDAPT | ATU113004 | CONDIT |  |  |  | 1 | EA | 5056039094270 | [6 empty] | 387 | GRM
REDAPT | ATU113029 | CONDIT |  |  |  | 1 | EA | 5056039158859 | 60.5 | MMT | 65 | MMT | 35 | MMT | 0.4 | KGM | 137.64 | CTQ
REDAPT | ATU113030 | CONDIT |  |  |  | 1 | EA | 5056039143206 | 55 | MMT | 65 | MMT | 35 | MMT | 0.5 | KGM | 125.13 | CTQ
REDAPT | ATU300404 | CONDIT |  |  |  | 1 | EA | 5056039035730 | 49 | MMT | 60 | MMT | 30 | MMT | 0.3 | KGM | 88.2 | CTQ
REDAPT | ATU300429 | CONDIT |  |  |  | 1 | EA | 5056039166892
REDAPT | ATU300504 | CONDIT |  |  |  | 1 | EA | 5056039166885
REDAPT | ATU300505 | CONDIT |  |  |  | 1 | EA | 5056009979941 | 55 | MMT | 65 | MMT | 35 | MMT | 0.3 | KGM | 125.13 | CTQ
REDAPT | ATU300606 | CONDIT |  |  |  | 1 | EA | 5056039166915
REDAPT | ATU302904 | CONDIT |  |  |  | 1 | EA | 5056009979958 | 54.2 | MMT | 60 | MMT | 30 | MMT | 0.3 | KGM | 97.56 | CTQ
REDAPT | ATU302929 | CONDIT |  |  |  | 1 | EA | 5056009980756 | 54.2 | MMT | 60 | MMT | 30 | MMT | 0.3 | KGM | 97.56 | CTQ
REDAPT | ATU303004 | CONDIT |  |  |  | 1 | EA | 5056039150396
REDAPT | ATU303029 | CONDIT |  |  |  | 1 | EA | 5056039158682 | 3 | CMT | 3 | CMT | 4 | CMT | 20 | GRM | 36 | CTQ
REDAPT | ATU303030 | CONDIT |  |  |  | 1 | EA | 5056039094287 | 60.5 | MMT | 65 | MMT | 35 | MMT | 0.4 | KGM | 137.64 | CTQ
REDAPT | AYU110404 | CONDIT |  |  |  | 1 | EA | 5056039137243 | 61.4 | MMT | 73.8 | MMT | 30 | MMT | 0.3 | KGM | 135.8 | CTQ
REDAPT | AYU110429 | CONDIT |  |  |  | 1 | EA | 5056039122249 | 61.4 | MMT | 73.8 | MMT | 30 | MMT | 0.3 | KGM | 135.8 | CTQ
REDAPT | AYU110504 | CONDIT |  |  |  | 1 | EA | 5056039036768 | 66.3 | MMT | 76.5 | MMT | 35 | MMT | 0.5 | KGM | 177.38 | CTQ
REDAPT | AYU110505 | CONDIT |  |  |  | 1 | EA | 5056039137250 | 66.3 | MMT | 76.5 | MMT | 35 | MMT | 0.4 | KGM | 177.38 | CTQ
REDAPT | AYU110606 | CONDIT |  |  |  | 1 | EA | 5056039036775 | 66.3 | MMT | 76.5 | MMT | 42 | MMT | 0.2 | KGM | 212.86 | CTQ
REDAPT | AYU112904 | CONDIT |  |  |  | 1 | EA | 5056039094324 | 60.8 | MMT | 70 | MMT | 30 | MMT | 0.4 | KGM | 127.68 | CTQ
REDAPT | AYU112929 | CONDIT |  |  |  | 1 | EA | 5056039036782 | 66 | MMT | 70 | MMT | 30 | MMT | 0.4 | KGM | 138.6 | CTQ
REDAPT | AYU113004 | CONDIT |  |  |  | 1 | EA | 5056039094331 | 66.5 | MMT | 76.5 | MMT | 35 | MMT | 0.4 | KGM | 177.92 | CTQ
REDAPT | AYU113029 | CONDIT |  |  |  | 1 | EA | 5056009979965 | 66 | MMT | 76.3 | MMT | 35 | MMT | 0.4 | KGM | 176.26 | CTQ
REDAPT | AYU113030 | CONDIT |  |  |  | 1 | EA | 5056039036799 | [6 empty] | 0.4 | KGM | 176.26 | CTQ
REDAPT | AYU300404 | CONDIT |  |  |  | 1 | EA | 5056039094348 | 61.4 | MMT | 73.8 | MMT | 30 | MMT | 0.3 | KGM | 135.8 | CTQ
REDAPT | AYU300429 | CONDIT |  |  |  | 1 | EA | 5056009978685 | 62.8 | MMT | 70 | MMT | 30 | MMT | 0.3 | KGM | 131.92 | CTQ
REDAPT | AYU300504 | CONDIT |  |  |  | 1 | EA | 5056009979897 | 66.3 | MMT | 76.5 | MMT | 35 | MMT | 0.5 | KGM | 177.38 | CTQ
REDAPT | AYU300505 | CONDIT |  |  |  | 1 | EA | 5056009979903 | 66.3 | MMT | 76.5 | MMT | 35 | MMT | 0.4 | KGM | 177.38 | CTQ
REDAPT | AYU300606 | CONDIT |  |  |  | 1 | EA | 5056009996405 | 66.3 | MMT | 76.5 | MMT | 42 | MMT | 0.3 | KGM | 212.86 | CTQ
REDAPT | AYU302904 | CONDIT |  |  |  | 1 | EA | 5056039094355 | 60.8 | MMT | 70 | MMT | 30 | MMT | 0.3 | KGM | 127.68 | CTQ
REDAPT | AYU302929 | CONDIT |  |  |  | 1 | EA | 5056039094362 | 66 | MMT | 70 | MMT | 30 | MMT | 0.3 | KGM | 138.6 | CTQ
REDAPT | AYU303004 | CONDIT |  |  |  | 1 | EA | 5056009974458 | 66.5 | MMT | 76.5 | MMT | 35 | MMT | 0.4 | KGM | 177.92 | CTQ
REDAPT | AYU303029 | CONDIT |  |  |  | 1 | EA | 5056009989100 | 66 | MMT | 76.3 | MMT | 35 | MMT | 0.4 | KGM | 176.26 | CTQ
REDAPT | AYU303030 | CONDIT |  |  |  | 1 | EA | 5056009984563 | [6 empty] | 0.4 | KGM | 176.26 | CTQ
REDAPT | BDU1104D1 | CONDIT |  |  |  | 1 | EA | 5056039095604 | 31.2 | MMT | 27 | MMT | 31 | MMT |  |  | 26.1 | CTQ
REDAPT | BDU1105D1 | CONDIT |  |  |  | 1 | EA | 5056039095628 | 36.7 | MMT | 31.8 | MMT | 31 | MMT |  |  | 36.09 | CTQ
REDAPT | BDU1129D1 | CONDIT |  |  |  | 1 | EA | 5056039095635 | 31.2 | MMT | 27 | MMT | 35 | MMT |  |  | 29.46 | CTQ
REDAPT | BDU1130D1 | CONDIT |  |  |  | 1 | EA | 5056039095642 | 40.3 | MMT | 34.9 | MMT | 35 | MMT |  |  | 49.31 | CTQ
REDAPT | BDU3004D1 | CONDIT |  |  |  | 1 | EA | 5056039095659 | 31.2 | MMT | 27 | MMT | 31 | MMT |  |  | 26.1 | CTQ
REDAPT | BDU3005D1 | CONDIT |  |  |  | 1 | EA | 5056039095666 | 36.7 | MMT | 31.8 | MMT | 31 | MMT |  |  | 36.09 | CTQ
REDAPT | BDU3029D1 | CONDIT |  |  |  | 1 | EA | 5056039095673 | 31.2 | MMT | 27 | MMT | 35 | MMT |  |  | 29.46 | CTQ
REDAPT | BDU3030D1 | CONDIT |  |  |  | 1 | EA | 5056039095697 | 40.3 | MMT | 34.9 | MMT | 35 | MMT |  |  | 49.31 | CTQ
REDAPT | DPE1104S1 | CONDIT |  |  |  | 1 | EA | 5056039096984 | 33 | MMT | 28.6 | MMT | 23 | MMT |  |  | 21.72 | CTQ
REDAPT | DPE1104S2 | CONDIT |  |  |  | 1 | EA | 5056039096991 | 33 | MMT | 28.6 | MMT | 23 | MMT |  |  | 21.72 | CTQ
REDAPT | DPE1104S3 | CONDIT |  |  |  | 1 | EA | 5056039097004 | 33 | MMT | 28.6 | MMT | 28 | MMT |  |  | 26.45 | CTQ
REDAPT | DPE1104S4 | CONDIT |  |  |  | 1 | EA | 5056039085599 | 33 | MMT | 28.6 | MMT | 28 | MMT |  |  | 26.45 | CTQ
REDAPT | DPE1105S1 | CONDIT |  |  |  | 1 | EA | 5056039097011 | 40.3 | MMT | 34.9 | MMT | 23 | MMT |  |  | 32.35 | CTQ
REDAPT | DPE1105S2 | CONDIT |  |  |  | 1 | EA | 5056039085605 | 40.3 | MMT | 34.9 | MMT | 23 | MMT |  |  | 32.35 | CTQ
REDAPT | DPE1105S3 | CONDIT |  |  |  | 1 | EA | 5056039097028 | 40.3 | MMT | 34.9 | MMT | 28 | MMT | 0.2 | KGM | 39.38 | CTQ
REDAPT | DPE1129S3 | CONDIT |  |  |  | 1 | EA | 5056039097035 | 33 | MMT | 28.6 | MMT | 28 | MMT |  |  | 26.45 | CTQ
REDAPT | DPE1130S3 | CONDIT |  |  |  | 1 | EA | 5056039097042 | 40.3 | MMT | 34.9 | MMT | 28 | MMT | 0.2 | KGM | 39.38 | CTQ
REDAPT | DPE3004S1 | CONDIT |  |  |  | 1 | EA | 5056039097059 | 33 | MMT | 28.6 | MMT | 23 | MMT |  |  | 21.72 | CTQ
REDAPT | DPE3004S2 | CONDIT |  |  |  | 1 | EA | 5056039097066 | 33 | MMT | 28.6 | MMT | 23 | MMT |  |  | 21.72 | CTQ
REDAPT | DPE3004S3 | CONDIT |  |  |  | 1 | EA | 5056039100056 | [8 empty] | 19.84 | CTQ
REDAPT | DPE3004S4 | CONDIT |  |  |  | 1 | EA | 5056039085735 | [6 empty] | 89 | GRM | 26.446 | CTQ
REDAPT | DPE3005S1 | CONDIT |  |  |  | 1 | EA | 5056039097080 | [8 empty] | 16.97 | CTQ
REDAPT | DPE3005S2 | CONDIT |  |  |  | 1 | EA | 5056039085759 | 40.3 | MMT | 34.9 | MMT | 23 | MMT |  |  | 32.35 | CTQ
REDAPT | DPE3005S3 | CONDIT |  |  |  | 1 | EA | 5056039097097 | [8 empty] | 29.54 | CTQ
REDAPT | DPE3029S3 | CONDIT |  |  |  | 1 | EA | 5056039097103 | 33 | MMT | 28.6 | MMT | 28 | MMT |  |  | 26.45 | CTQ
REDAPT | DPE3030S3 | CONDIT |  |  |  | 1 | EA | 5056039085827 | 40.3 | MMT | 34.9 | MMT | 28 | MMT | 0.2 | KGM | 39.38 | CTQ
REDAPT | DPE4004S3 | CONDIT |  |  |  | 1 | EA | 5056039097141 | [8 empty] | 24.09 | CTQ
REDAPT | DPE4004S4 | CONDIT |  |  |  | 1 | EA | 5056039097158 | 33 | MMT | 28.6 | MMT | 34 | MMT |  |  | 32.11 | CTQ
REDAPT | DPE4005S3 | CONDIT |  |  |  | 1 | EA | 5056039097165 | [8 empty] | 35.93 | CTQ
REDAPT | DPE4005S4 | CONDIT |  |  |  | 1 | EA | 5056039097172 | 40.3 | MMT | 34.9 | MMT | 34 | MMT |  |  | 47.9 | CTQ
REDAPT | DPE4029S3 | CONDIT |  |  |  | 1 | EA | 5056039097189 | 40.3 | MMT | 34.9 | MMT | 32 | MMT |  |  | 45.08 | CTQ
REDAPT | TAU110404 | CONDIT |  |  |  | 1 | EA | 5056009964893 | 32.3 | MMT | 27.9 | MMT | 80.6 | MMT | 0.3 | KGM | 72.65 | CTQ
REDAPT | TAU110504 | CONDIT |  |  |  | 1 | EA | 5056009946486 | 40.3 | MMT | 34.9 | MMT | 80.6 | MMT | 0.3 | KGM | 113.52 | CTQ
REDAPT | TAU110505 | CONDIT |  |  |  | 1 | EA | 5056009964909 | 40.3 | MMT | 34.9 | MMT | 80.6 | MMT | 0.4 | KGM | 113.52 | CTQ
REDAPT | TAU110530 | CONDIT |  |  |  | 1 | EA | 5056039142179 | 49 | MMT | 42.4 | MMT | 94.4 | MMT | 0.6 | KGM | 196.13 | CTQ
REDAPT | TAU112904 | CONDIT |  |  |  | 1 | EA | 5056009946547 | 32.3 | MMT | 27.9 | MMT | 83.8 | MMT | 0.3 | KGM | 75.54 | CTQ
REDAPT | TAU112929 | CONDIT |  |  |  | 1 | EA | 5056009946554 | 32.3 | MMT | 27.9 | MMT | 83.8 | MMT | 0.3 | KGM | 75.54 | CTQ
REDAPT | TAU113030 | CONDIT |  |  |  | 1 | EA | 5056039166441
REDAPT | TAU300404 | CONDIT |  |  |  | 1 | EA | 5056009946578 | 32.3 | MMT | 27.9 | MMT | 80.6 | MMT | 0.3 | KGM | 72.65 | CTQ
REDAPT | TAU300504 | CONDIT |  |  |  | 1 | EA | 5056039166502
REDAPT | TAU300505 | CONDIT |  |  |  | 1 | EA | 5056039158828 | 40.3 | MMT | 34.9 | MMT | 80.6 | MMT | 0.6 | KGM | 113.52 | CTQ
REDAPT | TAU300530 | CONDIT |  |  |  | 1 | EA | 5056039158811 | 49 | MMT | 42.4 | MMT | 94.4 | MMT | 0.6 | KGM | 196.13 | CTQ
REDAPT | TAU302904 | CONDIT |  |  |  | 1 | EA | 5056039166489
REDAPT | TAU302929 | CONDIT |  |  |  | 1 | EA | 5056039166458
REDAPT | TAU303030 | CONDIT |  |  |  | 1 | EA | 5056009964916 | 40.3 | MMT | 34.9 | MMT | 84.1 | MMT | 0.4 | KGM | 118.45 | CTQ
REDAPT | TPU110404 | CONDIT |  |  |  | 1 | EA | 5056009964992 | 88.1 | MMT | 45 | MMT | 31.8 | MMT | 0.4 | KGM | 125.87 | CTQ
REDAPT | TPU110429 | CONDIT |  |  |  | 1 | EA | 5056009965005 | 88.1 | MMT | 45 | MMT | 31.8 | MMT | 0.4 | KGM | 125.87 | CTQ
REDAPT | TPU110430 | CONDIT |  |  |  | 1 | EA | 5056039124151 | [6 empty] | 0.55 | KGM | 177.36 | CTQ
REDAPT | TPU110504 | CONDIT |  |  |  | 1 | EA | 5056009965012 | 93.1 | MMT | 50 | MMT | 38.1 | MMT | 0.5 | KGM | 177.36 | CTQ
REDAPT | TPU110505 | CONDIT |  |  |  | 1 | EA | 5056009965029 | 93.1 | MMT | 50 | MMT | 38.1 | MMT | 0.6 | KGM | 177.36 | CTQ
REDAPT | TPU110530 | CONDIT |  |  |  | 1 | EA | 5056009965036 | 68 | MMT | 50 | MMT | 38.1 | MMT | 0.6 | KGM | 129.54 | CTQ
REDAPT | TPU112904 | CONDIT |  |  |  | 1 | EA | 5056009947544 | 91.3 | MMT | 45 | MMT | 31.8 | MMT | 0.4 | KGM | 130.45 | CTQ
REDAPT | TPU112929 | CONDIT |  |  |  | 1 | EA | 5056009965074 | 91.3 | MMT | 45 | MMT | 31.8 | MMT | 0.9 | KGM | 130.45 | CTQ
REDAPT | TPU113004 | CONDIT |  |  |  | 1 | EA | 5056009947568 | [6 empty] | 0.5 | KGM | 184.02 | CTQ
REDAPT | TPU113005 | CONDIT |  |  |  | 1 | EA | 5056009947575 | [6 empty] | 0.6 | KGM | 184.02 | CTQ
REDAPT | TPU113030 | CONDIT |  |  |  | 1 | EA | 5056009965081 | 96.6 | MMT | 50 | MMT | 38.1 | MMT | 0.6 | KGM | 184.02 | CTQ
REDAPT | TPU300404 | CONDIT |  |  |  | 1 | EA | 5056009947636 | 88.1 | MMT | 45 | MMT | 31.8 | MMT | 0.4 | KGM | 125.87 | CTQ
REDAPT | TPU300429 | CONDIT |  |  |  | 1 | EA | 5056009981739 | 88.1 | MMT | 45 | MMT | 31.8 | MMT | 0.4 | KGM | 125.87 | CTQ
REDAPT | TPU300430 | CONDIT |  |  |  | 1 | EA | 5056039155834 | [6 empty] | 0.6 | KGM | 184.02 | CTQ
REDAPT | TPU300504 | CONDIT |  |  |  | 1 | EA | 5056009947643 | 93.1 | MMT | 50 | MMT | 38.1 | MMT | 0.4 | KGM | 177.36 | CTQ
REDAPT | TPU300505 | CONDIT |  |  |  | 1 | EA | 5056009965098 | 93.1 | MMT | 50 | MMT | 38.1 | MMT | 0.6 | KGM | 177.36 | CTQ
REDAPT | TPU300530 | CONDIT |  |  |  | 1 | EA | 5056039158835 | 68 | MMT | 50 | MMT | 38.1 | MMT | 0.4 | KGM | 129.54 | CTQ
REDAPT | TPU302904 | CONDIT |  |  |  | 1 | EA | 5056009947650 | 91.3 | MMT | 45 | MMT | 31.8 | MMT | 0.4 | KGM | 130.45 | CTQ
REDAPT | TPU302929 | CONDIT |  |  |  | 1 | EA | 5056009965104 | 91.3 | MMT | 45 | MMT | 31.8 | MMT | 0.9 | KGM | 130.45 | CTQ
REDAPT | TPU303004 | CONDIT |  |  |  | 1 | EA | 5056039147457 | [6 empty] | 0.5 | KGM | 174.5 | CTQ
REDAPT | TPU303005 | CONDIT |  |  |  | 1 | EA | 5056009947667 | [6 empty] | 0.6 | KGM | 184.02 | CTQ
REDAPT | TPU303030 | CONDIT |  |  |  | 1 | EA | 5056009965111 | 96.6 | MMT | 50 | MMT | 38.1 | MMT | 0.6 | KGM | 184.02 | CTQ
CAPRI | CAP599233 | ARTICLE | [12 empty] | 360 | GRM
CAPRI | CAP599233 | CONDIT |  |  |  | 1 | EA | [7 empty] | 360 | GRM
CAPRI | CAP599233 | CONDIT |  |  |  | 25 | CT
CAPRI | CAP599233 | CONDIT |  |  |  | 750 | PF |  | 1000 | MMT | 1200 | MMT | 800 | MMT | 360 | KGM | 960 | DMQ
CAPRI | CAP723067 | CONDIT |  |  |  | 1 | SA
CAPRI | CAP723067 | CONDIT |  |  |  | 6 | CT
CAPRI | CAP736049 | CONDIT |  |  |  | 1 | SA
CAPRI | CAP736049 | CONDIT |  |  |  | 6 | CT
CAPRI | CAP710049 | CONDIT |  |  |  | 1 | SA
CAPRI | CAP710049 | CONDIT |  |  |  | 6 | CT
CAPRI | CAP736067 | CONDIT |  |  |  | 1 | SA
CAPRI | CAP736067 | CONDIT |  |  |  | 6 | CT
CAPRI | CAP499030 | ARTICLE | [12 empty] | 183.5 | GRM
CAPRI | CAP499030 | CONDIT |  |  |  | 1 | EA | 3589350124873 | 210 | MMT | 400 | MMT | 300 | MMT | 183.5 | GRM | 25200.004 | CTQ

## B03_MEDIA
MARQUE | REFCIALE | MTYP | MCIB | MNUM | MCODE | MLANG | MINFO | MVAL | MVU | MTEXTE | MNOM | MURL | MURLT
BLINE | B444M10 | ARGUC |  |  | AVEC |  |  |  |  | La gamme B-Line d'Eaton comprend une grande variété de fixations et de systèmes de suspension pour les applications électriques, mécaniques et de télécommunications, telles que l'éclairage, les contreventements, les paniers en treillis, les équipements de traitement de l'air, les conduits, les panneaux de signalisation, les barres sous gaine, les plafonds suspendus et bien d'autres encore.
BLINE | B444M10 | MCLES | [7 empty] | attache a visser¦bline
BLINE | B444M10 | PHOTO |  | 1 | [6 empty] | B444M10.jpg |  | https://www.eatonmedia.fr/Visuels_HD_CAPRI/B444M10.jpg
BLINE | B444M10 | PLUSPROD |  |  | AVEC |  |  |  |  | Nous agissons afin que ce qui compte fonctionne.* *Nous développons des solutions plus efficaces et durables en matière de gestion de l’énergie et qui répondent aux besoins en constante évolution de notre monde.
BLINE | BA216 | MCLES | [7 empty] | attache faux plafond¦tige filetee
BLINE | BA216 | PHOTO |  | 1 | [6 empty] | BA216.jpg |  | https://www.eatonmedia.fr/Visuels_HD_CAPRI/BA216.jpg
BLINE | BA216 | PLUSPROD |  |  | AVEC |  |  |  |  | Nous agissons afin que ce qui compte fonctionne.* *Nous développons des solutions plus efficaces et durables en matière de gestion de l’énergie et qui répondent aux besoins en constante évolution de notre monde.
BLINE | BA416H | MCLES | [7 empty] | attache faux plafond¦tige filetee
BLINE | BA416H | PHOTO |  | 1 | [6 empty] | BA416H.jpg |  | https://www.eatonmedia.fr/Visuels_HD_CAPRI/BA416H.jpg
BLINE | BA416H | PLUSPROD |  |  | AVEC |  |  |  |  | Nous agissons afin que ce qui compte fonctionne.* *Nous développons des solutions plus efficaces et durables en matière de gestion de l’énergie et qui répondent aux besoins en constante évolution de notre monde.
BLINE | BA416H1 | MCLES | [7 empty] | attache faux plafond¦tige filetee
BLINE | BA416H1 | PHOTO |  | 1 | [6 empty] | BA416H1.jpg |  | https://www.eatonmedia.fr/Visuels_HD_CAPRI/BA416H1.jpg
BLINE | BA416H1 | PLUSPROD |  |  | AVEC |  |  |  |  | Nous agissons afin que ce qui compte fonctionne.* *Nous développons des solutions plus efficaces et durables en matière de gestion de l’énergie et qui répondent aux besoins en constante évolution de notre monde.
BLINE | BA416HMZ | MCLES | [7 empty] | attache faux plafond¦tige filetee
BLINE | BA416HMZ | PLUSPROD |  |  | AVEC |  |  |  |  | Nous agissons afin que ce qui compte fonctionne.* *Nous développons des solutions plus efficaces et durables en matière de gestion de l’énergie et qui répondent aux besoins en constante évolution de notre monde.
BLINE | BA4WN | MCLES | [7 empty] | attache faux plafond¦tige filetee
BLINE | BA4WN | PHOTO |  | 1 | [6 empty] | BA4WN.jpg |  | https://www.eatonmedia.fr/Visuels_HD_CAPRI/BA4WN.jpg
BLINE | BA4WN | PLUSPROD |  |  | AVEC |  |  |  |  | Nous agissons afin que ce qui compte fonctionne.* *Nous développons des solutions plus efficaces et durables en matière de gestion de l’énergie et qui répondent aux besoins en constante évolution de notre monde.
BLINE | BC08 | MCLES | [7 empty] | attache a visser¦bline
BLINE | BC08 | PHOTO |  | 1 | [6 empty] | BC08.jpg |  | https://www.eatonmedia.fr/Visuels_HD_CAPRI/BC08.jpg
BLINE | BC08 | PLUSPROD |  |  | AVEC |  |  |  |  | Nous agissons afin que ce qui compte fonctionne.* *Nous développons des solutions plus efficaces et durables en matière de gestion de l’énergie et qui répondent aux besoins en constante évolution de notre monde.
BLINE | BC1 | MCLES | [7 empty] | attache a visser¦bline
BLINE | BC1 | PHOTO |  | 1 | [6 empty] | BC1.jpg |  | https://www.eatonmedia.fr/Visuels_HD_CAPRI/BC1.jpg
BLINE | BC1 | PHOTO |  | 2 | [6 empty] | BC1_R.jpg |  | https://dynamicmedia.eaton.com/is/image/eaton/BC1_R?hei=1000&wid=1000&printRes=300&bfc=off
BLINE | BC1 | PLUSPROD |  |  | AVEC |  |  |  |  | Nous agissons afin que ce qui compte fonctionne.* *Nous développons des solutions plus efficaces et durables en matière de gestion de l’énergie et qui répondent aux besoins en constante évolution de notre monde.
BLINE | BC10 | MCLES | [7 empty] | attache a visser¦bline
BLINE | BC10 | PLUSPROD |  |  | AVEC |  |  |  |  | Nous agissons afin que ce qui compte fonctionne.* *Nous développons des solutions plus efficaces et durables en matière de gestion de l’énergie et qui répondent aux besoins en constante évolution de notre monde.
BLINE | BC12 | MCLES | [7 empty] | attache a visser¦bline
BLINE | BC12 | PLUSPROD |  |  | AVEC |  |  |  |  | Nous agissons afin que ce qui compte fonctionne.* *Nous développons des solutions plus efficaces et durables en matière de gestion de l’énergie et qui répondent aux besoins en constante évolution de notre monde.
BLINE | BCG27 | MCLES | [7 empty] | chainette¦bline
BLINE | BCG27 | PLUSPROD |  |  | AVEC |  |  |  |  | Nous agissons afin que ce qui compte fonctionne.* *Nous développons des solutions plus efficaces et durables en matière de gestion de l’énergie et qui répondent aux besoins en constante évolution de notre monde.
BLINE | BCG32 | MCLES | [7 empty] | chainette¦bline
BLINE | BCG32 | PLUSPROD |  |  | AVEC |  |  |  |  | Nous agissons afin que ce qui compte fonctionne.* *Nous développons des solutions plus efficaces et durables en matière de gestion de l’énergie et qui répondent aux besoins en constante évolution de notre monde.
BLINE | BCH12 | MCLES | [7 empty] | collier¦tuyauterie¦tube
BLINE | BCH12 | PLUSPROD |  |  | AVEC |  |  |  |  | Nous agissons afin que ce qui compte fonctionne.* *Nous développons des solutions plus efficaces et durables en matière de gestion de l’énergie et qui répondent aux besoins en constante évolution de notre monde.
BLINE | BCH12W2 | MCLES | [7 empty] | attache faux plafond¦tige filetee
BLINE | BCH12W2 | PLUSPROD |  |  | AVEC |  |  |  |  | Nous agissons afin que ce qui compte fonctionne.* *Nous développons des solutions plus efficaces et durables en matière de gestion de l’énergie et qui répondent aux besoins en constante évolution de notre monde.
BLINE | BCH21 | MCLES | [7 empty] | collier¦tuyauterie¦tube
BLINE | BCH21 | PLUSPROD |  |  | AVEC |  |  |  |  | Nous agissons afin que ce qui compte fonctionne.* *Nous développons des solutions plus efficaces et durables en matière de gestion de l’énergie et qui répondent aux besoins en constante évolution de notre monde.
BLINE | BCH32 | MCLES | [7 empty] | collier¦tuyauterie¦tube
BLINE | BCH32 | PLUSPROD |  |  | AVEC |  |  |  |  | Nous agissons afin que ce qui compte fonctionne.* *Nous développons des solutions plus efficaces et durables en matière de gestion de l’énergie et qui répondent aux besoins en constante évolution de notre monde.
BLINE | BCH64 | MCLES | [7 empty] | collier¦tuyauterie¦tube
BLINE | BCH64 | PLUSPROD |  |  | AVEC |  |  |  |  | Nous agissons afin que ce qui compte fonctionne.* *Nous développons des solutions plus efficaces et durables en matière de gestion de l’énergie et qui répondent aux besoins en constante évolution de notre monde.
BLINE | BCL | MCLES | [7 empty] | accroche tout¦rail¦chemin de cable¦ipn
BLINE | BCL | PLUSPROD |  |  | AVEC |  |  |  |  | Nous agissons afin que ce qui compte fonctionne.* *Nous développons des solutions plus efficaces et durables en matière de gestion de l’énergie et qui répondent aux besoins en constante évolution de notre monde.
BLINE | BCL40 | MCLES | [7 empty] | esse¦bline
BLINE | BCL40 | PHOTO |  | 1 | [6 empty] | BCL40.jpg |  | https://www.eatonmedia.fr/Visuels_HD_CAPRI/BCL40.jpg
BLINE | BCL40 | PLUSPROD |  |  | AVEC |  |  |  |  | Nous agissons afin que ce qui compte fonctionne.* *Nous développons des solutions plus efficaces et durables en matière de gestion de l’énergie et qui répondent aux besoins en constante évolution de notre monde.
BLINE | BCL400 | MCLES | [7 empty] | accroche tout¦rail¦chemin de cable¦ipn
BLINE | BCL400 | PHOTO |  | 1 | [6 empty] | BCL400.jpg |  | https://www.eatonmedia.fr/Visuels_HD_CAPRI/BCL400.jpg
BLINE | BCL400 | PHOTO |  | 2 | [6 empty] | BCL400_L.jpg |  | https://dynamicmedia.eaton.com/is/image/eaton/BCL400_L?hei=1000&wid=1000&printRes=300&bfc=off
BLINE | BCL400 | PLUSPROD |  |  | AVEC |  |  |  |  | Nous agissons afin que ce qui compte fonctionne.* *Nous développons des solutions plus efficaces et durables en matière de gestion de l’énergie et qui répondent aux besoins en constante évolution de notre monde.
BLINE | BCL50 | MCLES | [7 empty] | esse¦bline
BLINE | BCL50 | PLUSPROD |  |  | AVEC |  |  |  |  | Nous agissons afin que ce qui compte fonctionne.* *Nous développons des solutions plus efficaces et durables en matière de gestion de l’énergie et qui répondent aux besoins en constante évolution de notre monde.
BLINE | BCL600 | MCLES | [7 empty] | accroche tout¦rail¦chemin de cable¦ipn
BLINE | BCL600 | PHOTO |  | 1 | [6 empty] | BCL600.jpg |  | https://www.eatonmedia.fr/Visuels_HD_CAPRI/BCL600.jpg
BLINE | BCL600 | PHOTO |  | 2 | [6 empty] | BCL600_L.jpg |  | https://dynamicmedia.eaton.com/is/image/eaton/BCL600_L?hei=1000&wid=1000&printRes=300&bfc=off
BLINE | BCL600 | PLUSPROD |  |  | AVEC |  |  |  |  | Nous agissons afin que ce qui compte fonctionne.* *Nous développons des solutions plus efficaces et durables en matière de gestion de l’énergie et qui répondent aux besoins en constante évolution de notre monde.
BLINE | BCN10 | MCLES | [7 empty] | tige filetee¦bline
BLINE | BCN10 | PLUSPROD |  |  | AVEC |  |  |  |  | Nous agissons afin que ce qui compte fonctionne.* *Nous développons des solutions plus efficaces et durables en matière de gestion de l’énergie et qui répondent aux besoins en constante évolution de notre monde.
BLINE | BCN6 | MCLES | [7 empty] | tige filetee¦bline
BLINE | BCN6 | PHOTO |  | 1 | [6 empty] | BCN6.jpg |  | https://www.eatonmedia.fr/Visuels_HD_CAPRI/BCN6.jpg
BLINE | BCN6 | PLUSPROD |  |  | AVEC |  |  |  |  | Nous agissons afin que ce qui compte fonctionne.* *Nous développons des solutions plus efficaces et durables en matière de gestion de l’énergie et qui répondent aux besoins en constante évolution de notre monde.
BLINE | BCN8 | MCLES | [7 empty] | tige filetee¦bline
BLINE | BCN8 | PLUSPROD |  |  | AVEC |  |  |  |  | Nous agissons afin que ce qui compte fonctionne.* *Nous développons des solutions plus efficaces et durables en matière de gestion de l’énergie et qui répondent aux besoins en constante évolution de notre monde.
BLINE | BCS | MCLES | [7 empty] | accroche tout¦rail¦chemin de cable¦ipn
BLINE | BCS | PLUSPROD |  |  | AVEC |  |  |  |  | Nous agissons afin que ce qui compte fonctionne.* *Nous développons des solutions plus efficaces et durables en matière de gestion de l’énergie et qui répondent aux besoins en constante évolution de notre monde.
BLINE | BCS200 | MCLES | [7 empty] | accroche tout¦rail¦chemin de cable¦ipn
BLINE | BCS200 | PHOTO |  | 1 | [6 empty] | BCS200.jpg |  | https://www.eatonmedia.fr/Visuels_HD_CAPRI/BCS200.jpg
BLINE | BCS200 | PHOTO |  | 2 | [6 empty] | BCS200_L.jpg |  | https://dynamicmedia.eaton.com/is/image/eaton/BCS200_L?hei=1000&wid=1000&printRes=300&bfc=off
BLINE | BCS200 | PLUSPROD |  |  | AVEC |  |  |  |  | Nous agissons afin que ce qui compte fonctionne.* *Nous développons des solutions plus efficaces et durables en matière de gestion de l’énergie et qui répondent aux besoins en constante évolution de notre monde.
BLINE | BCS300 | MCLES | [7 empty] | accroche tout¦rail¦chemin de cable¦ipn
BLINE | BCS300 | PHOTO |  | 1 | [6 empty] | BCS300.jpg |  | https://www.eatonmedia.fr/Visuels_HD_CAPRI/BCS300.jpg
BLINE | BCS300 | PHOTO |  | 2 | [6 empty] | BCS300_L.jpg |  | https://dynamicmedia.eaton.com/is/image/eaton/BCS300_L?hei=1000&wid=1000&printRes=300&bfc=off
BLINE | BCS300 | PLUSPROD |  |  | AVEC |  |  |  |  | Nous agissons afin que ce qui compte fonctionne.* *Nous développons des solutions plus efficaces et durables en matière de gestion de l’énergie et qui répondent aux besoins en constante évolution de notre monde.
BLINE | BCS40 | MCLES | [7 empty] | esse¦bline
BLINE | BCS40 | PHOTO |  | 1 | [6 empty] | BCS40.jpg |  | https://www.eatonmedia.fr/Visuels_HD_CAPRI/BCS40.jpg
BLINE | BCS40 | PLUSPROD |  |  | AVEC |  |  |  |  | Nous agissons afin que ce qui compte fonctionne.* *Nous développons des solutions plus efficaces et durables en matière de gestion de l’énergie et qui répondent aux besoins en constante évolution de notre monde.
BLINE | BCS400 | MCLES | [7 empty] | accroche tout¦rail¦chemin de cable¦ipn
BLINE | BCS400 | PHOTO |  | 1 | [6 empty] | BCS400.jpg |  | https://www.eatonmedia.fr/Visuels_HD_CAPRI/BCS400.jpg
BLINE | BCS400 | PHOTO |  | 2 | [6 empty] | BCS400_L.jpg |  | https://dynamicmedia.eaton.com/is/image/eaton/BCS400_L?hei=1000&wid=1000&printRes=300&bfc=off
BLINE | BCS400 | PLUSPROD |  |  | AVEC |  |  |  |  | Nous agissons afin que ce qui compte fonctionne.* *Nous développons des solutions plus efficaces et durables en matière de gestion de l’énergie et qui répondent aux besoins en constante évolution de notre monde.
BLINE | BCS50 | MCLES | [7 empty] | esse¦bline
BLINE | BCS50 | PHOTO |  | 1 | [6 empty] | BCS50.jpg |  | https://www.eatonmedia.fr/Visuels_HD_CAPRI/BCS50.jpg
BLINE | BCS50 | PLUSPROD |  |  | AVEC |  |  |  |  | Nous agissons afin que ce qui compte fonctionne.* *Nous développons des solutions plus efficaces et durables en matière de gestion de l’énergie et qui répondent aux besoins en constante évolution de notre monde.
BLINE | BDS6 | MCLES | [7 empty] | chainette¦bline
BLINE | BDS6 | PLUSPROD |  |  | AVEC |  |  |  |  | Nous agissons afin que ce qui compte fonctionne.* *Nous développons des solutions plus efficaces et durables en matière de gestion de l’énergie et qui répondent aux besoins en constante évolution de notre monde.
BLINE | BE12 | MCLES | [7 empty] | attache a clipser¦bline
BLINE | BE12 | PLUSPROD |  |  | AVEC |  |  |  |  | Nous agissons afin que ce qui compte fonctionne.* *Nous développons des solutions plus efficaces et durables en matière de gestion de l’énergie et qui répondent aux besoins en constante évolution de notre monde.
BLINE | BE12CT2 | MCLES | [7 empty] | attache a clipser¦collier¦tube¦iro¦irl
BLINE | BE12CT2 | PHOTO |  | 1 | [6 empty] | BE24CT2.jpg |  | https://www.eatonmedia.fr/Visuels_HD_CAPRI/BE24CT2.jpg
BLINE | BE12CT2 | PLUSPROD |  |  | AVEC |  |  |  |  | Nous agissons afin que ce qui compte fonctionne.* *Nous développons des solutions plus efficaces et durables en matière de gestion de l’énergie et qui répondent aux besoins en constante évolution de notre monde.
BLINE | BE12F62 | MCLES | [7 empty] | attache a clipser¦bline
BLINE | BE12F62 | PLUSPROD |  |  | AVEC |  |  |  |  | Nous agissons afin que ce qui compte fonctionne.* *Nous développons des solutions plus efficaces et durables en matière de gestion de l’énergie et qui répondent aux besoins en constante évolution de notre monde.
BLINE | BE24 | MCLES | [7 empty] | attache a clipser¦bline
BLINE | BE24 | PHOTO |  | 1 | [6 empty] | BE24.jpg |  | https://www.eatonmedia.fr/Visuels_HD_CAPRI/BE24.jpg
BLINE | BE24 | PLUSPROD |  |  | AVEC |  |  |  |  | Nous agissons afin que ce qui compte fonctionne.* *Nous développons des solutions plus efficaces et durables en matière de gestion de l’énergie et qui répondent aux besoins en constante évolution de notre monde.
BLINE | BE24CT | MCLES | [7 empty] | attache a clipser¦collier¦tube¦iro¦irl
BLINE | BE24CT | PLUSPROD |  |  | AVEC |  |  |  |  | Nous agissons afin que ce qui compte fonctionne.* *Nous développons des solutions plus efficaces et durables en matière de gestion de l’énergie et qui répondent aux besoins en constante évolution de notre monde.
BLINE | BE24CT2 | MCLES | [7 empty] | attache a clipser¦collier¦tube¦iro¦irl
BLINE | BE24CT2 | PHOTO |  | 1 | [6 empty] | BE24CT2.jpg |  | https://www.eatonmedia.fr/Visuels_HD_CAPRI/BE24CT2.jpg
BLINE | BE24CT2 | PLUSPROD |  |  | AVEC |  |  |  |  | Nous agissons afin que ce qui compte fonctionne.* *Nous développons des solutions plus efficaces et durables en matière de gestion de l’énergie et qui répondent aux besoins en constante évolution de notre monde.
BLINE | BE24F62 | MCLES | [7 empty] | attache a clipser¦bline
BLINE | BE24F62 | PLUSPROD |  |  | AVEC |  |  |  |  | Nous agissons afin que ce qui compte fonctionne.* *Nous développons des solutions plus efficaces et durables en matière de gestion de l’énergie et qui répondent aux besoins en constante évolution de notre monde.
BLINE | BE58 | MCLES | [7 empty] | attache a clipser¦bline
BLINE | BE58 | PHOTO |  | 1 | [6 empty] | BE24.jpg |  | https://www.eatonmedia.fr/Visuels_HD_CAPRI/BE24.jpg
BLINE | BE58 | PLUSPROD |  |  | AVEC |  |  |  |  | Nous agissons afin que ce qui compte fonctionne.* *Nous développons des solutions plus efficaces et durables en matière de gestion de l’énergie et qui répondent aux besoins en constante évolution de notre monde.
BLINE | BE58CT2 | MCLES | [7 empty] | attache a clipser¦collier¦tube¦iro¦irl
BLINE | BE58CT2 | PHOTO |  | 1 | [6 empty] | BE24CT2.jpg |  | https://www.eatonmedia.fr/Visuels_HD_CAPRI/BE24CT2.jpg
BLINE | BE58CT2 | PLUSPROD |  |  | AVEC |  |  |  |  | Nous agissons afin que ce qui compte fonctionne.* *Nous développons des solutions plus efficaces et durables en matière de gestion de l’énergie et qui répondent aux besoins en constante évolution de notre monde.
BLINE | BE58CT2R | MCLES | [7 empty] | attache a clipser¦collier¦tube¦iro¦irl
BLINE | BE58CT2R | PLUSPROD |  |  | AVEC |  |  |  |  | Nous agissons afin que ce qui compte fonctionne.* *Nous développons des solutions plus efficaces et durables en matière de gestion de l’énergie et qui répondent aux besoins en constante évolution de notre monde.
BLINE | BE58F62 | MCLES | [7 empty] | attache a clipser¦bline
BLINE | BE58F62 | PLUSPROD |  |  | AVEC |  |  |  |  | Nous agissons afin que ce qui compte fonctionne.* *Nous développons des solutions plus efficaces et durables en matière de gestion de l’énergie et qui répondent aux besoins en constante évolution de notre monde.
BLINE | BE912 | MCLES | [7 empty] | attache a clipser¦bline
BLINE | BE912 | PHOTO |  | 1 | [6 empty] | BE24.jpg |  | https://www.eatonmedia.fr/Visuels_HD_CAPRI/BE24.jpg
BLINE | BE912 | PLUSPROD |  |  | AVEC |  |  |  |  | Nous agissons afin que ce qui compte fonctionne.* *Nous développons des solutions plus efficaces et durables en matière de gestion de l’énergie et qui répondent aux besoins en constante évolution de notre monde.
BLINE | BE912CT | MCLES | [7 empty] | attache a clipser¦collier¦tube¦iro¦irl
BLINE | BE912CT | PLUSPROD |  |  | AVEC |  |  |  |  | Nous agissons afin que ce qui compte fonctionne.* *Nous développons des solutions plus efficaces et durables en matière de gestion de l’énergie et qui répondent aux besoins en constante évolution de notre monde.
BLINE | BE912CT2 | MCLES | [7 empty] | attache a clipser¦collier¦tube¦iro¦irl
BLINE | BE912CT2 | PHOTO |  | 1 | [6 empty] | BE24CT2.jpg |  | https://www.eatonmedia.fr/Visuels_HD_CAPRI/BE24CT2.jpg
BLINE | BE912CT2 | PLUSPROD |  |  | AVEC |  |  |  |  | Nous agissons afin que ce qui compte fonctionne.* *Nous développons des solutions plus efficaces et durables en matière de gestion de l’énergie et qui répondent aux besoins en constante évolution de notre monde.
BLINE | BE912CT2R | MCLES | [7 empty] | attache a clipser¦collier¦tube¦iro¦irl
BLINE | BE912CT2R | PLUSPROD |  |  | AVEC |  |  |  |  | Nous agissons afin que ce qui compte fonctionne.* *Nous développons des solutions plus efficaces et durables en matière de gestion de l’énergie et qui répondent aux besoins en constante évolution de notre monde.
BLINE | BE912F62 | MCLES | [7 empty] | attache a clipser¦bline
BLINE | BE912F62 | PLUSPROD |  |  | AVEC |  |  |  |  | Nous agissons afin que ce qui compte fonctionne.* *Nous développons des solutions plus efficaces et durables en matière de gestion de l’énergie et qui répondent aux besoins en constante évolution de notre monde.
BLINE | BF1 | MCLES | [7 empty] | attache a clipser¦bline
BLINE | BF1 | PLUSPROD |  |  | AVEC |  |  |  |  | Nous agissons afin que ce qui compte fonctionne.* *Nous développons des solutions plus efficaces et durables en matière de gestion de l’énergie et qui répondent aux besoins en constante évolution de notre monde.
BLINE | BF13 | MCLES | [7 empty] | attache bac acier¦panne¦tole pliee
BLINE | BF13 | PLUSPROD |  |  | AVEC |  |  |  |  | Nous agissons afin que ce qui compte fonctionne.* *Nous développons des solutions plus efficaces et durables en matière de gestion de l’énergie et qui répondent aux besoins en constante évolution de notre monde.
BLINE | BF14 | MCLES | [7 empty] | attache bac acier¦panne¦tole pliee
BLINE | BF14 | PLUSPROD |  |  | AVEC |  |  |  |  | Nous agissons afin que ce qui compte fonctionne.* *Nous développons des solutions plus efficaces et durables en matière de gestion de l’énergie et qui répondent aux besoins en constante évolution de notre monde.
BLINE | BF14CT | MCLES | [7 empty] | attache bac acier¦panne¦tole pliee¦collier
BLINE | BF14CT | PLUSPROD |  |  | AVEC |  |  |  |  | Nous agissons afin que ce qui compte fonctionne.* *Nous développons des solutions plus efficaces et durables en matière de gestion de l’énergie et qui répondent aux besoins en constante évolution de notre monde.
BLINE | BF1CT | MCLES | [7 empty] | attache a clipser¦collier¦tube¦iro¦irl
BLINE | BF1CT | PLUSPROD |  |  | AVEC |  |  |  |  | Nous agissons afin que ce qui compte fonctionne.* *Nous développons des solutions plus efficaces et durables en matière de gestion de l’énergie et qui répondent aux besoins en constante évolution de notre monde.
BLINE | BF1CT2 | MCLES | [7 empty] | attache a clipser¦collier¦tube¦iro¦irl
BLINE | BF1CT2 | PLUSPROD |  |  | AVEC |  |  |  |  | Nous agissons afin que ce qui compte fonctionne.* *Nous développons des solutions plus efficaces et durables en matière de gestion de l’énergie et qui répondent aux besoins en constante évolution de notre monde.
BLINE | BF2 | MCLES | [7 empty] | attache a clipser¦bline
BLINE | BF2 | PLUSPROD |  |  | AVEC |  |  |  |  | Nous agissons afin que ce qui compte fonctionne.* *Nous développons des solutions plus efficaces et durables en matière de gestion de l’énergie et qui répondent aux besoins en constante évolution de notre monde.
BLINE | BF2CT | MCLES | [7 empty] | attache a clipser¦collier¦tube¦iro¦irl
BLINE | BF2CT | PLUSPROD |  |  | AVEC |  |  |  |  | Nous agissons afin que ce qui compte fonctionne.* *Nous développons des solutions plus efficaces et durables en matière de gestion de l’énergie et qui répondent aux besoins en constante évolution de notre monde.
BLINE | BF2CT2 | MCLES | [7 empty] | attache a clipser¦collier¦tube¦iro¦irl
BLINE | BF2CT2 | PLUSPROD |  |  | AVEC |  |  |  |  | Nous agissons afin que ce qui compte fonctionne.* *Nous développons des solutions plus efficaces et durables en matière de gestion de l’énergie et qui répondent aux besoins en constante évolution de notre monde.
BLINE | BF3 | MCLES | [7 empty] | attache a clipser¦bline
BLINE | BF3 | PLUSPROD |  |  | AVEC |  |  |  |  | Nous agissons afin que ce qui compte fonctionne.* *Nous développons des solutions plus efficaces et durables en matière de gestion de l’énergie et qui répondent aux besoins en constante évolution de notre monde.
BLINE | BF4 | MCLES | [7 empty] | attache bac acier¦panne¦tole pliee
BLINE | BF4 | PLUSPROD |  |  | AVEC |  |  |  |  | Nous agissons afin que ce qui compte fonctionne.* *Nous développons des solutions plus efficaces et durables en matière de gestion de l’énergie et qui répondent aux besoins en constante évolution de notre monde.
BLINE | BFA1215 | MCLES | [7 empty] | clips bord de tole¦tube iro¦irl
BLINE | BFA1215 | PLUSPROD |  |  | AVEC |  |  |  |  | Nous agissons afin que ce qui compte fonctionne.* *Nous développons des solutions plus efficaces et durables en matière de gestion de l’énergie et qui répondent aux besoins en constante évolution de notre monde.
BLINE | BFA1520 | MCLES | [7 empty] | clips bord de tole¦tube iro¦irl
BLINE | BFA1520 | PLUSPROD |  |  | AVEC |  |  |  |  | Nous agissons afin que ce qui compte fonctionne.* *Nous développons des solutions plus efficaces et durables en matière de gestion de l’énergie et qui répondent aux besoins en constante évolution de notre monde.
BLINE | BFX063120K | ARGUC |  |  | AVEC |  |  |  |  | Alternative idéale à la chaîne de suspension ou à la tige filetée, le système de suspension KwikWire s'installe rapidement au niveau des poutres, sans aucun perçage préalable. Il suffit de relâcher la languette de verrouillage de la pince pour régler la hauteur du dispositif, et ce, sans aucun outil. Les bobines de fil pouvant être coupées à la longueur souhaitée sur site, vous pouvez réduire considérablement les chutes mais aussi le travail de planification.
BLINE | BFX063120K | MCLES | [7 empty] | verrou¦cable¦supportage¦point de centre¦luminaire¦canalis¦bfx100
BLINE | BFX063120K | PLUSPROD |  |  | AVEC |  |  |  |  | Nous agissons afin que ce qui compte fonctionne.* *Nous développons des solutions plus efficaces et durables en matière de gestion de l’énergie et qui répondent aux besoins en constante évolution de notre monde.
BLINE | BFX063180K | MCLES | [7 empty] | verrou¦cable¦supportage¦point de centre¦luminaire¦canalis¦bfx100¦bkf100
BLINE | BFX063180K | PLUSPROD |  |  | AVEC |  |  |  |  | Nous agissons afin que ce qui compte fonctionne.* *Nous développons des solutions plus efficaces et durables en matière de gestion de l’énergie et qui répondent aux besoins en constante évolution de notre monde.
BLINE | BFX063240K | MCLES | [7 empty] | verrou¦cable¦supportage¦point de centre¦luminaire¦canalis¦bfx100¦bkf100
BLINE | BFX063240K | PLUSPROD |  |  | AVEC |  |  |  |  | Nous agissons afin que ce qui compte fonctionne.* *Nous développons des solutions plus efficaces et durables en matière de gestion de l’énergie et qui répondent aux besoins en constante évolution de notre monde.
BLINE | BFX063360K | MCLES | [7 empty] | verrou¦cable¦supportage¦point de centre¦luminaire¦canalis¦bfx100¦bkf100
BLINE | BFX063360K | PLUSPROD |  |  | AVEC |  |  |  |  | Nous agissons afin que ce qui compte fonctionne.* *Nous développons des solutions plus efficaces et durables en matière de gestion de l’énergie et qui répondent aux besoins en constante évolution de notre monde.
BLINE | BFX06340K | MCLES | [7 empty] | verrou¦cable¦supportage¦point de centre¦luminaire¦canalis¦bfx100¦bkf100
BLINE | BFX06340K | PLUSPROD |  |  | AVEC |  |  |  |  | Nous agissons afin que ce qui compte fonctionne.* *Nous développons des solutions plus efficaces et durables en matière de gestion de l’énergie et qui répondent aux besoins en constante évolution de notre monde.
BLINE | BFX06380K | MCLES | [7 empty] | verrou¦cable¦supportage¦point de centre¦luminaire¦canalis¦bfx100¦bkf100
BLINE | BFX06380K | PLUSPROD |  |  | AVEC |  |  |  |  | Nous agissons afin que ce qui compte fonctionne.* *Nous développons des solutions plus efficaces et durables en matière de gestion de l’énergie et qui répondent aux besoins en constante évolution de notre monde.
BLINE | BFX063L15 | MCLES | [7 empty] | verrou¦cable¦supportage¦point de centre¦luminaire¦canalis¦bfx100¦bkf100
BLINE | BFX063L15 | PLUSPROD |  |  | AVEC |  |  |  |  | Nous agissons afin que ce qui compte fonctionne.* *Nous développons des solutions plus efficaces et durables en matière de gestion de l’énergie et qui répondent aux besoins en constante évolution de notre monde.
BLINE | BFX100 | MCLES | [7 empty] | verrou¦cable¦supportage¦point de centre¦luminaire¦canalis¦bfx100¦bkf100
BLINE | BFX100 | PHOTO |  | 1 | [6 empty] | BFX100.jpg |  | https://www.eatonmedia.fr/Visuels_HD_CAPRI/BFX100.jpg
BLINE | BFX100 | PLUSPROD |  |  | AVEC |  |  |  |  | Nous agissons afin que ce qui compte fonctionne.* *Nous développons des solutions plus efficaces et durables en matière de gestion de l’énergie et qui répondent aux besoins en constante évolution de notre monde.
BLINE | BG16 | MCLES | [7 empty] | collier¦tuyauterie¦tube
BLINE | BG16 | PLUSPROD |  |  | AVEC |  |  |  |  | Nous agissons afin que ce qui compte fonctionne.* *Nous développons des solutions plus efficaces et durables en matière de gestion de l’énergie et qui répondent aux besoins en constante évolution de notre monde.
BLINE | BG16C1 | MCLES | [7 empty] | attache a visser¦tube
BLINE | BG16C1 | PLUSPROD |  |  | AVEC |  |  |  |  | Nous agissons afin que ce qui compte fonctionne.* *Nous développons des solutions plus efficaces et durables en matière de gestion de l’énergie et qui répondent aux besoins en constante évolution de notre monde.
BLINE | BG16C2 | MCLES | [7 empty] | attache a visser¦tube
BLINE | BG16C2 | PLUSPROD |  |  | AVEC |  |  |  |  | Nous agissons afin que ce qui compte fonctionne.* *Nous développons des solutions plus efficaces et durables en matière de gestion de l’énergie et qui répondent aux besoins en constante évolution de notre monde.
BLINE | BG20 | MCLES | [7 empty] | collier¦tuyauterie¦tube
BLINE | BG20 | PLUSPROD |  |  | AVEC |  |  |  |  | Nous agissons afin que ce qui compte fonctionne.* *Nous développons des solutions plus efficaces et durables en matière de gestion de l’énergie et qui répondent aux besoins en constante évolution de notre monde.
BLINE | BG24C1 | MCLES | [7 empty] | attache a visser¦tube
BLINE | BG24C1 | PLUSPROD |  |  | AVEC |  |  |  |  | Nous agissons afin que ce qui compte fonctionne.* *Nous développons des solutions plus efficaces et durables en matière de gestion de l’énergie et qui répondent aux besoins en constante évolution de notre monde.
BLINE | BG24E24 | MCLES | [7 empty] | attache a clipser¦tube
BLINE | BG24E24 | PLUSPROD |  |  | AVEC |  |  |  |  | Nous agissons afin que ce qui compte fonctionne.* *Nous développons des solutions plus efficaces et durables en matière de gestion de l’énergie et qui répondent aux besoins en constante évolution de notre monde.
BLINE | BG64T | MCLES | [7 empty] | collier¦tuyauterie¦tube
BLINE | BG64T | PLUSPROD |  |  | AVEC |  |  |  |  | Nous agissons afin que ce qui compte fonctionne.* *Nous développons des solutions plus efficaces et durables en matière de gestion de l’énergie et qui répondent aux besoins en constante évolution de notre monde.
BLINE | BG6E58 | MCLES | [7 empty] | attache a clipser¦tube
BLINE | BG6E58 | PLUSPROD |  |  | AVEC |  |  |  |  | Nous agissons afin que ce qui compte fonctionne.* *Nous développons des solutions plus efficaces et durables en matière de gestion de l’énergie et qui répondent aux besoins en constante évolution de notre monde.
BLINE | BG812 | MCLES | [7 empty] | attache faux plafond¦tige filetee
BLINE | BG812 | PLUSPROD |  |  | AVEC |  |  |  |  | Nous agissons afin que ce qui compte fonctionne.* *Nous développons des solutions plus efficaces et durables en matière de gestion de l’énergie et qui répondent aux besoins en constante évolution de notre monde.
BLINE | BG8124T | MCLES | [7 empty] | collier¦tuyauterie¦tube
BLINE | BG8124T | PLUSPROD |  |  | AVEC |  |  |  |  | Nous agissons afin que ce qui compte fonctionne.* *Nous développons des solutions plus efficaces et durables en matière de gestion de l’énergie et qui répondent aux besoins en constante évolution de notre monde.
BLINE | BG812C1 | MCLES | [7 empty] | attache a visser¦tube
BLINE | BG812C1 | PLUSPROD |  |  | AVEC |  |  |  |  | Nous agissons afin que ce qui compte fonctionne.* *Nous développons des solutions plus efficaces et durables en matière de gestion de l’énergie et qui répondent aux besoins en constante évolution de notre monde.
BLINE | BG812C2 | MCLES | [7 empty] | attache a visser¦tube
BLINE | BG812C2 | PLUSPROD |  |  | AVEC |  |  |  |  | Nous agissons afin que ce qui compte fonctionne.* *Nous développons des solutions plus efficaces et durables en matière de gestion de l’énergie et qui répondent aux besoins en constante évolution de notre monde.
BLINE | BG812E12 | MCLES | [7 empty] | attache a clipser¦tube
BLINE | BG812E12 | PLUSPROD |  |  | AVEC |  |  |  |  | Nous agissons afin que ce qui compte fonctionne.* *Nous développons des solutions plus efficaces et durables en matière de gestion de l’énergie et qui répondent aux besoins en constante évolution de notre monde.
BLINE | BG812E24 | MCLES | [7 empty] | attache a clipser¦tube
BLINE | BG812E24 | PLUSPROD |  |  | AVEC |  |  |  |  | Nous agissons afin que ce qui compte fonctionne.* *Nous développons des solutions plus efficaces et durables en matière de gestion de l’énergie et qui répondent aux besoins en constante évolution de notre monde.
BLINE | BG812E58 | MCLES | [7 empty] | attache a clipser¦tube
BLINE | BG812E58 | PLUSPROD |  |  | AVEC |  |  |  |  | Nous agissons afin que ce qui compte fonctionne.* *Nous développons des solutions plus efficaces et durables en matière de gestion de l’énergie et qui répondent aux besoins en constante évolution de notre monde.
BLINE | BG812E912 | MCLES | [7 empty] | attache a clipser¦tube
BLINE | BG812E912 | PLUSPROD |  |  | AVEC |  |  |  |  | Nous agissons afin que ce qui compte fonctionne.* *Nous développons des solutions plus efficaces et durables en matière de gestion de l’énergie et qui répondent aux besoins en constante évolution de notre monde.
BLINE | BG812U58 | MCLES | [7 empty] | attache a clipser¦tube
BLINE | BG812U58 | PLUSPROD |  |  | AVEC |  |  |  |  | Nous agissons afin que ce qui compte fonctionne.* *Nous développons des solutions plus efficaces et durables en matière de gestion de l’énergie et qui répondent aux besoins en constante évolution de notre monde.
BLINE | BG812U912 | MCLES | [7 empty] | attache a clipser¦tube
BLINE | BG812U912 | PLUSPROD |  |  | AVEC |  |  |  |  | Nous agissons afin que ce qui compte fonctionne.* *Nous développons des solutions plus efficaces et durables en matière de gestion de l’énergie et qui répondent aux besoins en constante évolution de notre monde.
BLINE | BG812W2 | MCLES | [7 empty] | attache faux plafond¦tige filetee
BLINE | BG812W2 | PLUSPROD |  |  | AVEC |  |  |  |  | Nous agissons afin que ce qui compte fonctionne.* *Nous développons des solutions plus efficaces et durables en matière de gestion de l’énergie et qui répondent aux besoins en constante évolution de notre monde.
BLINE | BG812W6 | MCLES | [7 empty] | attache faux plafond¦tige filetee
BLINE | BG812W6 | PLUSPROD |  |  | AVEC |  |  |  |  | Nous agissons afin que ce qui compte fonctionne.* *Nous développons des solutions plus efficaces et durables en matière de gestion de l’énergie et qui répondent aux besoins en constante évolution de notre monde.
BLINE | BH10 | MCLES | [7 empty] | esse¦bline
BLINE | BH10 | PLUSPROD |  |  | AVEC |  |  |  |  | Nous agissons afin que ce qui compte fonctionne.* *Nous développons des solutions plus efficaces et durables en matière de gestion de l’énergie et qui répondent aux besoins en constante évolution de notre monde.
BLINE | BH13 | MCLES | [7 empty] | collier¦tuyauterie¦tube
BLINE | BH13 | PLUSPROD |  |  | AVEC |  |  |  |  | Nous agissons afin que ce qui compte fonctionne.* *Nous développons des solutions plus efficaces et durables en matière de gestion de l’énergie et qui répondent aux besoins en constante évolution de notre monde.
BLINE | BH13E24 | MCLES | [7 empty] | attache a clipser¦tige filetee
BLINE | BH13E24 | PHOTO |  | 1 | [6 empty] | BH4E24.jpg |  | https://www.eatonmedia.fr/Visuels_HD_CAPRI/BH4E24.jpg
BLINE | BH13E24 | PLUSPROD |  |  | AVEC |  |  |  |  | Nous agissons afin que ce qui compte fonctionne.* *Nous développons des solutions plus efficaces et durables en matière de gestion de l’énergie et qui répondent aux besoins en constante évolution de notre monde.
BLINE | BH14E24 | MCLES | [7 empty] | attache a clipser¦tige filetee
BLINE | BH14E24 | PLUSPROD |  |  | AVEC |  |  |  |  | Nous agissons afin que ce qui compte fonctionne.* *Nous développons des solutions plus efficaces et durables en matière de gestion de l’énergie et qui répondent aux besoins en constante évolution de notre monde.
BLINE | BH14E58 | MCLES | [7 empty] | attache a clipser¦tige filetee
BLINE | BH14E58 | PLUSPROD |  |  | AVEC |  |  |  |  | Nous agissons afin que ce qui compte fonctionne.* *Nous développons des solutions plus efficaces et durables en matière de gestion de l’énergie et qui répondent aux besoins en constante évolution de notre monde.
BLINE | BH18 | MCLES | [7 empty] | tige filetee¦bline
BLINE | BH18 | PHOTO |  | 1 | [6 empty] | BH18.jpg |  | https://www.eatonmedia.fr/Visuels_HD_CAPRI/BH18.jpg
BLINE | BH18 | PLUSPROD |  |  | AVEC |  |  |  |  | Nous agissons afin que ce qui compte fonctionne.* *Nous développons des solutions plus efficaces et durables en matière de gestion de l’énergie et qui répondent aux besoins en constante évolution de notre monde.
BLINE | BH1F2 | MCLES | [7 empty] | attache a clipser¦tige filetee
BLINE | BH1F2 | PLUSPROD |  |  | AVEC |  |  |  |  | Nous agissons afin que ce qui compte fonctionne.* *Nous développons des solutions plus efficaces et durables en matière de gestion de l’énergie et qui répondent aux besoins en constante évolution de notre monde.
BLINE | BH1H7 | MCLES | [7 empty] | attache faux plafond¦tige filetee
BLINE | BH1H7 | PLUSPROD |  |  | AVEC |  |  |  |  | Nous agissons afin que ce qui compte fonctionne.* *Nous développons des solutions plus efficaces et durables en matière de gestion de l’énergie et qui répondent aux besoins en constante évolution de notre monde.
BLINE | BH21 | MCLES | [7 empty] | attache bac acier¦panne¦tole pliee
BLINE | BH21 | PLUSPROD |  |  | AVEC |  |  |  |  | Nous agissons afin que ce qui compte fonctionne.* *Nous développons des solutions plus efficaces et durables en matière de gestion de l’énergie et qui répondent aux besoins en constante évolution de notre monde.
BLINE | BH2E24 | MCLES | [7 empty] | attache a clipser¦tige filetee
BLINE | BH2E24 | PLUSPROD |  |  | AVEC |  |  |  |  | Nous agissons afin que ce qui compte fonctionne.* *Nous développons des solutions plus efficaces et durables en matière de gestion de l’énergie et qui répondent aux besoins en constante évolution de notre monde.
BLINE | BH2F2 | MCLES | [7 empty] | attache a clipser¦tige filetee
BLINE | BH2F2 | PLUSPROD |  |  | AVEC |  |  |  |  | Nous agissons afin que ce qui compte fonctionne.* *Nous développons des solutions plus efficaces et durables en matière de gestion de l’énergie et qui répondent aux besoins en constante évolution de notre monde.
BLINE | BH2H7 | MCLES | [7 empty] | attache faux plafond¦tige filetee
BLINE | BH2H7 | PLUSPROD |  |  | AVEC |  |  |  |  | Nous agissons afin que ce qui compte fonctionne.* *Nous développons des solutions plus efficaces et durables en matière de gestion de l’énergie et qui répondent aux besoins en constante évolution de notre monde.
BLINE | BH4 | MCLES | [7 empty] | collier¦tuyauterie¦tube
BLINE | BH4 | PLUSPROD |  |  | AVEC |  |  |  |  | Nous agissons afin que ce qui compte fonctionne.* *Nous développons des solutions plus efficaces et durables en matière de gestion de l’énergie et qui répondent aux besoins en constante évolution de notre monde.
BLINE | BH4C2 | MCLES | [7 empty] | attache a visser¦tige filetee
BLINE | BH4C2 | PLUSPROD |  |  | AVEC |  |  |  |  | Nous agissons afin que ce qui compte fonctionne.* *Nous développons des solutions plus efficaces et durables en matière de gestion de l’énergie et qui répondent aux besoins en constante évolution de notre monde.
BLINE | BH4E12 | MCLES | [7 empty] | attache a clipser¦tige filetee
BLINE | BH4E12 | PHOTO |  | 1 | [6 empty] | BH4E24.jpg |  | https://www.eatonmedia.fr/Visuels_HD_CAPRI/BH4E24.jpg
BLINE | BH4E12 | PLUSPROD |  |  | AVEC |  |  |  |  | Nous agissons afin que ce qui compte fonctionne.* *Nous développons des solutions plus efficaces et durables en matière de gestion de l’énergie et qui répondent aux besoins en constante évolution de notre monde.
BLINE | BH4E24 | MCLES | [7 empty] | attache a clipser¦tige filetee
BLINE | BH4E24 | PHOTO |  | 1 | [6 empty] | BH4E24.jpg |  | https://www.eatonmedia.fr/Visuels_HD_CAPRI/BH4E24.jpg
BLINE | BH4E24 | PLUSPROD |  |  | AVEC |  |  |  |  | Nous agissons afin que ce qui compte fonctionne.* *Nous développons des solutions plus efficaces et durables en matière de gestion de l’énergie et qui répondent aux besoins en constante évolution de notre monde.
BLINE | BH4E58 | MCLES | [7 empty] | attache a clipser¦tige filetee
BLINE | BH4E58 | PHOTO |  | 1 | [6 empty] | BH4E24.jpg |  | https://www.eatonmedia.fr/Visuels_HD_CAPRI/BH4E24.jpg
BLINE | BH4E58 | PLUSPROD |  |  | AVEC |  |  |  |  | Nous agissons afin que ce qui compte fonctionne.* *Nous développons des solutions plus efficaces et durables en matière de gestion de l’énergie et qui répondent aux besoins en constante évolution de notre monde.
BLINE | BH4E912 | MCLES | [7 empty] | attache a clipser¦tige filetee
BLINE | BH4E912 | PHOTO |  | 1 | [6 empty] | BH4E24.jpg |  | https://www.eatonmedia.fr/Visuels_HD_CAPRI/BH4E24.jpg
BLINE | BH4E912 | PLUSPROD |  |  | AVEC |  |  |  |  | Nous agissons afin que ce qui compte fonctionne.* *Nous développons des solutions plus efficaces et durables en matière de gestion de l’énergie et qui répondent aux besoins en constante évolution de notre monde.
BLINE | BH4F1 | MCLES | [7 empty] | attache a clipser¦tige filetee
BLINE | BH4F1 | PLUSPROD |  |  | AVEC |  |  |  |  | Nous agissons afin que ce qui compte fonctionne.* *Nous développons des solutions plus efficaces et durables en matière de gestion de l’énergie et qui répondent aux besoins en constante évolution de notre monde.
BLINE | BH4F12 | MCLES | [7 empty] | attache bac acier¦panne¦tole pliee¦tige filetee
BLINE | BH4F12 | PLUSPROD |  |  | AVEC |  |  |  |  | Nous agissons afin que ce qui compte fonctionne.* *Nous développons des solutions plus efficaces et durables en matière de gestion de l’énergie et qui répondent aux besoins en constante évolution de notre monde.
BLINE | BH4F14 | MCLES | [7 empty] | attache bac acier¦panne¦tole pliee
BLINE | BH4F14 | PLUSPROD |  |  | AVEC |  |  |  |  | Nous agissons afin que ce qui compte fonctionne.* *Nous développons des solutions plus efficaces et durables en matière de gestion de l’énergie et qui répondent aux besoins en constante évolution de notre monde.
BLINE | BH4F2 | MCLES | [7 empty] | attache a clipser¦tige filetee
BLINE | BH4F2 | PLUSPROD |  |  | AVEC |  |  |  |  | Nous agissons afin que ce qui compte fonctionne.* *Nous développons des solutions plus efficaces et durables en matière de gestion de l’énergie et qui répondent aux besoins en constante évolution de notre monde.
BLINE | BH4H7 | MCLES | [7 empty] | attache faux plafond¦tige filetee
BLINE | BH4H7 | PLUSPROD |  |  | AVEC |  |  |  |  | Nous agissons afin que ce qui compte fonctionne.* *Nous développons des solutions plus efficaces et durables en matière de gestion de l’énergie et qui répondent aux besoins en constante évolution de notre monde.
BLINE | BH4H8 | MCLES | [7 empty] | collier¦tuyauterie¦tube
BLINE | BH4H8 | PLUSPROD |  |  | AVEC |  |  |  |  | Nous agissons afin que ce qui compte fonctionne.* *Nous développons des solutions plus efficaces et durables en matière de gestion de l’énergie et qui répondent aux besoins en constante évolution de notre monde.
BLINE | BH5 | MCLES | [7 empty] | collier¦tuyauterie¦tube
BLINE | BH5 | PLUSPROD |  |  | AVEC |  |  |  |  | Nous agissons afin que ce qui compte fonctionne.* *Nous développons des solutions plus efficaces et durables en matière de gestion de l’énergie et qui répondent aux besoins en constante évolution de notre monde.
BLINE | BH5E24 | MCLES | [7 empty] | attache a clipser¦tige filetee
BLINE | BH5E24 | PHOTO |  | 1 | [6 empty] | BH4E24.jpg |  | https://www.eatonmedia.fr/Visuels_HD_CAPRI/BH4E24.jpg
BLINE | BH5E24 | PLUSPROD |  |  | AVEC |  |  |  |  | Nous agissons afin que ce qui compte fonctionne.* *Nous développons des solutions plus efficaces et durables en matière de gestion de l’énergie et qui répondent aux besoins en constante évolution de notre monde.
BLINE | BH5E58 | MCLES | [7 empty] | attache a clipser¦tige filetee
BLINE | BH5E58 | PHOTO |  | 1 | [6 empty] | BH4E24.jpg |  | https://www.eatonmedia.fr/Visuels_HD_CAPRI/BH4E24.jpg
BLINE | BH5E58 | PLUSPROD |  |  | AVEC |  |  |  |  | Nous agissons afin que ce qui compte fonctionne.* *Nous développons des solutions plus efficaces et durables en matière de gestion de l’énergie et qui répondent aux besoins en constante évolution de notre monde.
BLINE | BH5E912 | MCLES | [7 empty] | attache a clipser¦tige filetee
BLINE | BH5E912 | PHOTO |  | 1 | [6 empty] | BH4E24.jpg |  | https://www.eatonmedia.fr/Visuels_HD_CAPRI/BH4E24.jpg
BLINE | BH5E912 | PLUSPROD |  |  | AVEC |  |  |  |  | Nous agissons afin que ce qui compte fonctionne.* *Nous développons des solutions plus efficaces et durables en matière de gestion de l’énergie et qui répondent aux besoins en constante évolution de notre monde.
BLINE | BH5F1 | MCLES | [7 empty] | attache a clipser¦tige filetee
BLINE | BH5F1 | PLUSPROD |  |  | AVEC |  |  |  |  | Nous agissons afin que ce qui compte fonctionne.* *Nous développons des solutions plus efficaces et durables en matière de gestion de l’énergie et qui répondent aux besoins en constante évolution de notre monde.
BLINE | BH5F12 | MCLES | [7 empty] | attache bac acier¦panne¦tole pliee¦tige filetee
BLINE | BH5F12 | PLUSPROD |  |  | AVEC |  |  |  |  | Nous agissons afin que ce qui compte fonctionne.* *Nous développons des solutions plus efficaces et durables en matière de gestion de l’énergie et qui répondent aux besoins en constante évolution de notre monde.
BLINE | BH5F14 | MCLES | [7 empty] | attache bac acier¦panne¦tole pliee
BLINE | BH5F14 | PLUSPROD |  |  | AVEC |  |  |  |  | Nous agissons afin que ce qui compte fonctionne.* *Nous développons des solutions plus efficaces et durables en matière de gestion de l’énergie et qui répondent aux besoins en constante évolution de notre monde.
BLINE | BH5H8 | MCLES | [7 empty] | collier¦tuyauterie¦tube
BLINE | BH5H8 | PLUSPROD |  |  | AVEC |  |  |  |  | Nous agissons afin que ce qui compte fonctionne.* *Nous développons des solutions plus efficaces et durables en matière de gestion de l’énergie et qui répondent aux besoins en constante évolution de notre monde.
BLINE | BH7 | MCLES | [7 empty] | collier¦tuyauterie¦tube
BLINE | BH7 | PLUSPROD |  |  | AVEC |  |  |  |  | Nous agissons afin que ce qui compte fonctionne.* *Nous développons des solutions plus efficaces et durables en matière de gestion de l’énergie et qui répondent aux besoins en constante évolution de notre monde.
BLINE | BH9 | MCLES | [7 empty] | chainette¦bline
BLINE | BH9 | PLUSPROD |  |  | AVEC |  |  |  |  | Nous agissons afin que ce qui compte fonctionne.* *Nous développons des solutions plus efficaces et durables en matière de gestion de l’énergie et qui répondent aux besoins en constante évolution de notre monde.
BLINE | BHN10 | MCLES | [7 empty] | tige filetee¦bline
BLINE | BHN10 | PLUSPROD |  |  | AVEC |  |  |  |  | Nous agissons afin que ce qui compte fonctionne.* *Nous développons des solutions plus efficaces et durables en matière de gestion de l’énergie et qui répondent aux besoins en constante évolution de notre monde.
BLINE | BHN6 | MCLES | [7 empty] | tige filetee¦bline
BLINE | BHN6 | PHOTO |  | 1 | [6 empty] | BHN6.jpg |  | https://www.eatonmedia.fr/Visuels_HD_CAPRI/BHN6.jpg
BLINE | BHN6 | PLUSPROD |  |  | AVEC |  |  |  |  | Nous agissons afin que ce qui compte fonctionne.* *Nous développons des solutions plus efficaces et durables en matière de gestion de l’énergie et qui répondent aux besoins en constante évolution de notre monde.
BLINE | BHN8 | MCLES | [7 empty] | tige filetee¦bline
BLINE | BHN8 | PLUSPROD |  |  | AVEC |  |  |  |  | Nous agissons afin que ce qui compte fonctionne.* *Nous développons des solutions plus efficaces et durables en matière de gestion de l’énergie et qui répondent aux besoins en constante évolution de notre monde.
BLINE | BK6 | MCLES | [7 empty] | cheville¦bline
BLINE | BK6 | PHOTO |  | 1 | [6 empty] | BK6.jpg |  | https://www.eatonmedia.fr/Visuels_HD_CAPRI/BK6.jpg
BLINE | BK6 | PLUSPROD |  |  | AVEC |  |  |  |  | Nous agissons afin que ce qui compte fonctionne.* *Nous développons des solutions plus efficaces et durables en matière de gestion de l’énergie et qui répondent aux besoins en constante évolution de notre monde.
BLINE | BK8 | MCLES | [7 empty] | cheville¦bline
BLINE | BK8 | PHOTO |  | 1 | [6 empty] | BK8.jpg |  | https://www.eatonmedia.fr/Visuels_HD_CAPRI/BK8.jpg
BLINE | BK8 | PLUSPROD |  |  | AVEC |  |  |  |  | Nous agissons afin que ce qui compte fonctionne.* *Nous développons des solutions plus efficaces et durables en matière de gestion de l’énergie et qui répondent aux besoins en constante évolution de notre monde.
BLINE | BKA8 | MCLES | [7 empty] | crochet beton inox¦filin¦bkc100¦crochet sans cheville
BLINE | BKA8 | PLUSPROD |  |  | AVEC |  |  |  |  | Nous agissons afin que ce qui compte fonctionne.* *Nous développons des solutions plus efficaces et durables en matière de gestion de l’énergie et qui répondent aux besoins en constante évolution de notre monde.
BLINE | BKBM6063120 | MCLES | [7 empty] | filin¦cable¦embout filetee¦m6¦bkc100
BLINE | BKBM6063120 | PHOTO |  | 1 | [6 empty] | BKBM8094180.jpg |  | https://www.eatonmedia.fr/Visuels_HD_CAPRI/BKBM8094180.jpg
BLINE | BKBM6063120 | PLUSPROD |  |  | AVEC |  |  |  |  | Nous agissons afin que ce qui compte fonctionne.* *Nous développons des solutions plus efficaces et durables en matière de gestion de l’énergie et qui répondent aux besoins en constante évolution de notre monde.
BLINE | BKBM6063120K | MCLES | [7 empty] | filin¦cable¦embout filetee¦m6¦bkc100
BLINE | BKBM6063120K | PHOTO |  | 1 | [6 empty] | BKBM809440K.jpg |  | https://www.eatonmedia.fr/Visuels_HD_CAPRI/BKBM809440K.jpg
BLINE | BKBM6063120K | PLUSPROD |  |  | AVEC |  |  |  |  | Nous agissons afin que ce qui compte fonctionne.* *Nous développons des solutions plus efficaces et durables en matière de gestion de l’énergie et qui répondent aux besoins en constante évolution de notre monde.
BLINE | BKBM6063180 | MCLES | [7 empty] | filin¦cable¦embout filetee¦m6¦bkc100
BLINE | BKBM6063180 | PHOTO |  | 1 | [6 empty] | BKBM8094180.jpg |  | https://www.eatonmedia.fr/Visuels_HD_CAPRI/BKBM8094180.jpg
BLINE | BKBM6063180 | PLUSPROD |  |  | AVEC |  |  |  |  | Nous agissons afin que ce qui compte fonctionne.* *Nous développons des solutions plus efficaces et durables en matière de gestion de l’énergie et qui répondent aux besoins en constante évolution de notre monde.
BLINE | BKBM6063180K | MCLES | [7 empty] | filin¦cable¦embout filetee¦m6¦bkc100
BLINE | BKBM6063180K | PHOTO |  | 1 | [6 empty] | BKBM809440K.jpg |  | https://www.eatonmedia.fr/Visuels_HD_CAPRI/BKBM809440K.jpg
BLINE | BKBM6063180K | PLUSPROD |  |  | AVEC |  |  |  |  | Nous agissons afin que ce qui compte fonctionne.* *Nous développons des solutions plus efficaces et durables en matière de gestion de l’énergie et qui répondent aux besoins en constante évolution de notre monde.
BLINE | BKBM6063240 | MCLES | [7 empty] | filin¦cable¦embout filetee¦m6¦bkc100
BLINE | BKBM6063240 | PHOTO |  | 1 | [6 empty] | BKBM8094180.jpg |  | https://www.eatonmedia.fr/Visuels_HD_CAPRI/BKBM8094180.jpg
BLINE | BKBM6063240 | PLUSPROD |  |  | AVEC |  |  |  |  | Nous agissons afin que ce qui compte fonctionne.* *Nous développons des solutions plus efficaces et durables en matière de gestion de l’énergie et qui répondent aux besoins en constante évolution de notre monde.
BLINE | BKBM6063240K | MCLES | [7 empty] | filin¦cable¦embout filetee¦m6¦bkc100
BLINE | BKBM6063240K | PHOTO |  | 1 | [6 empty] | BKBM809440K.jpg |  | https://www.eatonmedia.fr/Visuels_HD_CAPRI/BKBM809440K.jpg
BLINE | BKBM6063240K | PLUSPROD |  |  | AVEC |  |  |  |  | Nous agissons afin que ce qui compte fonctionne.* *Nous développons des solutions plus efficaces et durables en matière de gestion de l’énergie et qui répondent aux besoins en constante évolution de notre monde.
BLINE | BKBM6063360 | MCLES | [7 empty] | filin¦cable¦embout filetee¦m6¦bkc100
BLINE | BKBM6063360 | PHOTO |  | 1 | [6 empty] | BKBM8094180.jpg |  | https://www.eatonmedia.fr/Visuels_HD_CAPRI/BKBM8094180.jpg
BLINE | BKBM6063360 | PLUSPROD |  |  | AVEC |  |  |  |  | Nous agissons afin que ce qui compte fonctionne.* *Nous développons des solutions plus efficaces et durables en matière de gestion de l’énergie et qui répondent aux besoins en constante évolution de notre monde.
BLINE | BKBM6063360K | MCLES | [7 empty] | filin¦cable¦embout filetee¦m6¦bkc100
BLINE | BKBM6063360K | PHOTO |  | 1 | [6 empty] | BKBM809440K.jpg |  | https://www.eatonmedia.fr/Visuels_HD_CAPRI/BKBM809440K.jpg
BLINE | BKBM6063360K | PLUSPROD |  |  | AVEC |  |  |  |  | Nous agissons afin que ce qui compte fonctionne.* *Nous développons des solutions plus efficaces et durables en matière de gestion de l’énergie et qui répondent aux besoins en constante évolution de notre monde.
BLINE | BKBM606340 | MCLES | [7 empty] | filin¦cable¦embout filetee¦m6¦bkc100
BLINE | BKBM606340 | PHOTO |  | 1 | [6 empty] | BKBM8094180.jpg |  | https://www.eatonmedia.fr/Visuels_HD_CAPRI/BKBM8094180.jpg
BLINE | BKBM606340 | PLUSPROD |  |  | AVEC |  |  |  |  | Nous agissons afin que ce qui compte fonctionne.* *Nous développons des solutions plus efficaces et durables en matière de gestion de l’énergie et qui répondent aux besoins en constante évolution de notre monde.
BLINE | BKBM606340K | MCLES | [7 empty] | filin¦cable¦embout filetee¦m6¦bkc100
BLINE | BKBM606340K | PHOTO |  | 1 | [6 empty] | BKBM809440K.jpg |  | https://www.eatonmedia.fr/Visuels_HD_CAPRI/BKBM809440K.jpg
BLINE | BKBM606340K | PLUSPROD |  |  | AVEC |  |  |  |  | Nous agissons afin que ce qui compte fonctionne.* *Nous développons des solutions plus efficaces et durables en matière de gestion de l’énergie et qui répondent aux besoins en constante évolution de notre monde.
BLINE | BKBM606380 | MCLES | [7 empty] | filin¦cable¦embout filetee¦m6¦bkc100
BLINE | BKBM606380 | PHOTO |  | 1 | [6 empty] | BKBM8094180.jpg |  | https://www.eatonmedia.fr/Visuels_HD_CAPRI/BKBM8094180.jpg
BLINE | BKBM606380 | PLUSPROD |  |  | AVEC |  |  |  |  | Nous agissons afin que ce qui compte fonctionne.* *Nous développons des solutions plus efficaces et durables en matière de gestion de l’énergie et qui répondent aux besoins en constante évolution de notre monde.
BLINE | BKBM606380K | MCLES | [7 empty] | filin¦cable¦embout filetee¦m6¦bkc100
BLINE | BKBM606380K | PHOTO |  | 1 | [6 empty] | BKBM809440K.jpg |  | https://www.eatonmedia.fr/Visuels_HD_CAPRI/BKBM809440K.jpg
BLINE | BKBM606380K | PLUSPROD |  |  | AVEC |  |  |  |  | Nous agissons afin que ce qui compte fonctionne.* *Nous développons des solutions plus efficaces et durables en matière de gestion de l’énergie et qui répondent aux besoins en constante évolution de notre monde.
BLINE | BKBM8094120 | MCLES | [7 empty] | filin¦cable¦embout filetee¦m8¦bkc100
BLINE | BKBM8094120 | PHOTO |  | 1 | [6 empty] | BKBM8094120.jpg |  | https://www.eatonmedia.fr/Visuels_HD_CAPRI/BKBM8094120.jpg
BLINE | BKBM8094120 | PLUSPROD |  |  | AVEC |  |  |  |  | Nous agissons afin que ce qui compte fonctionne.* *Nous développons des solutions plus efficaces et durables en matière de gestion de l’énergie et qui répondent aux besoins en constante évolution de notre monde.
BLINE | BKBM8094120K | MCLES | [7 empty] | filin¦cable¦embout filetee¦m8¦bkc100
BLINE | BKBM8094120K | PHOTO |  | 1 | [6 empty] | BKBM8094120K.jpg |  | https://www.eatonmedia.fr/Visuels_HD_CAPRI/BKBM8094120K.jpg
BLINE | BKBM8094120K | PLUSPROD |  |  | AVEC |  |  |  |  | Nous agissons afin que ce qui compte fonctionne.* *Nous développons des solutions plus efficaces et durables en matière de gestion de l’énergie et qui répondent aux besoins en constante évolution de notre monde.
BLINE | BKBM8094180 | MCLES | [7 empty] | filin¦cable¦embout filetee¦m8¦bkc100
BLINE | BKBM8094180 | PHOTO |  | 1 | [6 empty] | BKBM8094180.jpg |  | https://www.eatonmedia.fr/Visuels_HD_CAPRI/BKBM8094180.jpg
BLINE | BKBM8094180 | PLUSPROD |  |  | AVEC |  |  |  |  | Nous agissons afin que ce qui compte fonctionne.* *Nous développons des solutions plus efficaces et durables en matière de gestion de l’énergie et qui répondent aux besoins en constante évolution de notre monde.
BLINE | BKBM8094180K | MCLES | [7 empty] | filin¦cable¦embout filetee¦m8¦bkc100
BLINE | BKBM8094180K | PHOTO |  | 1 | [6 empty] | BKBM8094180K.jpg |  | https://www.eatonmedia.fr/Visuels_HD_CAPRI/BKBM8094180K.jpg
BLINE | BKBM8094180K | PLUSPROD |  |  | AVEC |  |  |  |  | Nous agissons afin que ce qui compte fonctionne.* *Nous développons des solutions plus efficaces et durables en matière de gestion de l’énergie et qui répondent aux besoins en constante évolution de notre monde.
BLINE | BKBM8094240 | MCLES | [7 empty] | filin¦cable¦embout filetee¦m8¦bkc100
BLINE | BKBM8094240 | PHOTO |  | 1 | [6 empty] | BKBM8094240.jpg |  | https://www.eatonmedia.fr/Visuels_HD_CAPRI/BKBM8094240.jpg
BLINE | BKBM8094240 | PLUSPROD |  |  | AVEC |  |  |  |  | Nous agissons afin que ce qui compte fonctionne.* *Nous développons des solutions plus efficaces et durables en matière de gestion de l’énergie et qui répondent aux besoins en constante évolution de notre monde.
BLINE | BKBM8094240K | MCLES | [7 empty] | filin¦cable¦embout filetee¦m8¦bkc100
BLINE | BKBM8094240K | PHOTO |  | 1 | [6 empty] | BKBM8094240K.jpg |  | https://www.eatonmedia.fr/Visuels_HD_CAPRI/BKBM8094240K.jpg
BLINE | BKBM8094240K | PLUSPROD |  |  | AVEC |  |  |  |  | Nous agissons afin que ce qui compte fonctionne.* *Nous développons des solutions plus efficaces et durables en matière de gestion de l’énergie et qui répondent aux besoins en constante évolution de notre monde.
BLINE | BKBM8094360 | MCLES | [7 empty] | filin¦cable¦embout filetee¦m8¦bkc100
BLINE | BKBM8094360 | PHOTO |  | 1 | [6 empty] | BKBM8094360.jpg |  | https://www.eatonmedia.fr/Visuels_HD_CAPRI/BKBM8094360.jpg
BLINE | BKBM8094360 | PLUSPROD |  |  | AVEC |  |  |  |  | Nous agissons afin que ce qui compte fonctionne.* *Nous développons des solutions plus efficaces et durables en matière de gestion de l’énergie et qui répondent aux besoins en constante évolution de notre monde.
BLINE | BKBM8094360K | MCLES | [7 empty] | filin¦cable¦embout filetee¦m8¦bkc100
BLINE | BKBM8094360K | PHOTO |  | 1 | [6 empty] | BKBM8094360K.jpg |  | https://www.eatonmedia.fr/Visuels_HD_CAPRI/BKBM8094360K.jpg
BLINE | BKBM8094360K | PLUSPROD |  |  | AVEC |  |  |  |  | Nous agissons afin que ce qui compte fonctionne.* *Nous développons des solutions plus efficaces et durables en matière de gestion de l’énergie et qui répondent aux besoins en constante évolution de notre monde.
BLINE | BKBM809440 | MCLES | [7 empty] | filin¦cable¦embout filetee¦m8¦bkc100
BLINE | BKBM809440 | PHOTO |  | 1 | [6 empty] | BKBM809440.jpg |  | https://www.eatonmedia.fr/Visuels_HD_CAPRI/BKBM809440.jpg
BLINE | BKBM809440 | PLUSPROD |  |  | AVEC |  |  |  |  | Nous agissons afin que ce qui compte fonctionne.* *Nous développons des solutions plus efficaces et durables en matière de gestion de l’énergie et qui répondent aux besoins en constante évolution de notre monde.
BLINE | BKBM809440K | MCLES | [7 empty] | filin¦cable¦embout filetee¦m8¦bkc100
BLINE | BKBM809440K | PHOTO |  | 1 | [6 empty] | BKBM809440K.jpg |  | https://www.eatonmedia.fr/Visuels_HD_CAPRI/BKBM809440K.jpg
BLINE | BKBM809440K | PLUSPROD |  |  | AVEC |  |  |  |  | Nous agissons afin que ce qui compte fonctionne.* *Nous développons des solutions plus efficaces et durables en matière de gestion de l’énergie et qui répondent aux besoins en constante évolution de notre monde.
BLINE | BKBM809480 | MCLES | [7 empty] | filin¦cable¦embout filetee¦m8¦bkc100
BLINE | BKBM809480 | PHOTO |  | 1 | [6 empty] | BKBM809480.jpg |  | https://www.eatonmedia.fr/Visuels_HD_CAPRI/BKBM809480.jpg
BLINE | BKBM809480 | PLUSPROD |  |  | AVEC |  |  |  |  | Nous agissons afin que ce qui compte fonctionne.* *Nous développons des solutions plus efficaces et durables en matière de gestion de l’énergie et qui répondent aux besoins en constante évolution de notre monde.
BLINE | BKBM809480K | MCLES | [7 empty] | filin¦cable¦embout filetee¦m8¦bkc100
BLINE | BKBM809480K | PHOTO |  | 1 | [6 empty] | BKBM809480K.jpg |  | https://www.eatonmedia.fr/Visuels_HD_CAPRI/BKBM809480K.jpg
BLINE | BKBM809480K | PLUSPROD |  |  | AVEC |  |  |  |  | Nous agissons afin que ce qui compte fonctionne.* *Nous développons des solutions plus efficaces et durables en matière de gestion de l’énergie et qui répondent aux besoins en constante évolution de notre monde.
BLINE | BKC100 | MCLES | [7 empty] | supportage¦verrou¦bkc100¦cable¦filin¦1.5mm¦2.5mm
BLINE | BKC100 | PHOTO |  | 1 | [6 empty] | BKC100.jpg |  | https://www.eatonmedia.fr/Visuels_HD_CAPRI/BKC100.jpg
BLINE | BKC100 | PHOTO |  | 2 | [6 empty] | BKC100200_C.jpg |  | https://dynamicmedia.eaton.com/is/image/eaton/BKC100200_C?hei=1000&wid=1000&printRes=300&bfc=off
BLINE | BKC100 | PLUSPROD |  |  | AVEC |  |  |  |  | Nous agissons afin que ce qui compte fonctionne.* *Nous développons des solutions plus efficaces et durables en matière de gestion de l’énergie et qui répondent aux besoins en constante évolution de notre monde.
BLINE | BKC200 | MCLES | [7 empty] | supportage¦verrou¦bkc100¦cable¦filin¦2.5mm¦3mm¦5mm
BLINE | BKC200 | PHOTO |  | 1 | [6 empty] | BKC200.jpg |  | https://www.eatonmedia.fr/Visuels_HD_CAPRI/BKC200.jpg
BLINE | BKC200 | PHOTO |  | 2 | [6 empty] | BKC100200_C.jpg |  | https://dynamicmedia.eaton.com/is/image/eaton/BKC100200_C?hei=1000&wid=1000&printRes=300&bfc=off
BLINE | BKC200 | PLUSPROD |  |  | AVEC |  |  |  |  | Nous agissons afin que ce qui compte fonctionne.* *Nous développons des solutions plus efficaces et durables en matière de gestion de l’énergie et qui répondent aux besoins en constante évolution de notre monde.
BLINE | BKCC | MCLES | [7 empty] | pince coupe cable¦cable¦bkc100¦bkw063¦bkw094
BLINE | BKCC | PHOTO |  | 1 | [6 empty] | BKCC.jpg |  | https://www.eatonmedia.fr/Visuels_HD_CAPRI/BKCC.jpg
BLINE | BKCC | PLUSPROD |  |  | AVEC |  |  |  |  | Nous agissons afin que ce qui compte fonctionne.* *Nous développons des solutions plus efficaces et durables en matière de gestion de l’énergie et qui répondent aux besoins en constante évolution de notre monde.
BLINE | BKCP | MCLES | [7 empty] | ventilation¦collier
BLINE | BKCP | PLUSPROD |  |  | AVEC |  |  |  |  | Nous agissons afin que ce qui compte fonctionne.* *Nous développons des solutions plus efficaces et durables en matière de gestion de l’énergie et qui répondent aux besoins en constante évolution de notre monde.
BLINE | BKF100M10 | MCLES | [7 empty] | verrou¦cable¦supportage¦point de centre¦luminaire¦canalis¦bfx100¦bkf100
BLINE | BKF100M10 | PLUSPROD |  |  | AVEC |  |  |  |  | Nous agissons afin que ce qui compte fonctionne.* *Nous développons des solutions plus efficaces et durables en matière de gestion de l’énergie et qui répondent aux besoins en constante évolution de notre monde.
BLINE | BKF100M6 | MCLES | [7 empty] | verrou¦cable¦supportage¦point de centre¦luminaire¦canalis¦bfx100¦bkf100
BLINE | BKF100M6 | PLUSPROD |  |  | AVEC |  |  |  |  | Nous agissons afin que ce qui compte fonctionne.* *Nous développons des solutions plus efficaces et durables en matière de gestion de l’énergie et qui répondent aux besoins en constante évolution de notre monde.
BLINE | BKF100M8 | MCLES | [7 empty] | verrou¦cable¦supportage¦point de centre¦luminaire¦canalis¦bfx100¦bkf100
BLINE | BKF100M8 | PLUSPROD |  |  | AVEC |  |  |  |  | Nous agissons afin que ce qui compte fonctionne.* *Nous développons des solutions plus efficaces et durables en matière de gestion de l’énergie et qui répondent aux besoins en constante évolution de notre monde.
BLINE | BKH094120 | MCLES | [7 empty] | filin¦cable¦mousqueton¦bkc100
BLINE | BKH094120 | PHOTO |  | 1 | [6 empty] | BKH094120.jpg |  | https://www.eatonmedia.fr/Visuels_HD_CAPRI/BKH094120.jpg
BLINE | BKH094120 | PLUSPROD |  |  | AVEC |  |  |  |  | Nous agissons afin que ce qui compte fonctionne.* *Nous développons des solutions plus efficaces et durables en matière de gestion de l’énergie et qui répondent aux besoins en constante évolution de notre monde.
BLINE | BKH094120K | MCLES | [7 empty] | filin¦cable¦mousqueton¦bkc100
BLINE | BKH094120K | PHOTO |  | 1 | [6 empty] | BKH094120K.jpg |  | https://www.eatonmedia.fr/Visuels_HD_CAPRI/BKH094120K.jpg
BLINE | BKH094120K | PLUSPROD |  |  | AVEC |  |  |  |  | Nous agissons afin que ce qui compte fonctionne.* *Nous développons des solutions plus efficaces et durables en matière de gestion de l’énergie et qui répondent aux besoins en constante évolution de notre monde.
BLINE | BKH094180 | MCLES | [7 empty] | filin¦cable¦mousqueton¦bkc100
BLINE | BKH094180 | PHOTO |  | 1 | [6 empty] | BKH094180.jpg |  | https://www.eatonmedia.fr/Visuels_HD_CAPRI/BKH094180.jpg
BLINE | BKH094180 | PLUSPROD |  |  | AVEC |  |  |  |  | Nous agissons afin que ce qui compte fonctionne.* *Nous développons des solutions plus efficaces et durables en matière de gestion de l’énergie et qui répondent aux besoins en constante évolution de notre monde.
BLINE | BKH094180K | MCLES | [7 empty] | filin¦cable¦mousqueton¦bkc100
BLINE | BKH094180K | PHOTO |  | 1 | [6 empty] | BKH094180K.jpg |  | https://www.eatonmedia.fr/Visuels_HD_CAPRI/BKH094180K.jpg
BLINE | BKH094180K | PLUSPROD |  |  | AVEC |  |  |  |  | Nous agissons afin que ce qui compte fonctionne.* *Nous développons des solutions plus efficaces et durables en matière de gestion de l’énergie et qui répondent aux besoins en constante évolution de notre monde.
BLINE | BKH094240 | MCLES | [7 empty] | filin¦cable¦mousqueton¦bkc100
BLINE | BKH094240 | PHOTO |  | 1 | [6 empty] | BKH094240.jpg |  | https://www.eatonmedia.fr/Visuels_HD_CAPRI/BKH094240.jpg
BLINE | BKH094240 | PLUSPROD |  |  | AVEC |  |  |  |  | Nous agissons afin que ce qui compte fonctionne.* *Nous développons des solutions plus efficaces et durables en matière de gestion de l’énergie et qui répondent aux besoins en constante évolution de notre monde.
BLINE | BKH094240K | MCLES | [7 empty] | filin¦cable¦mousqueton¦bkc100
BLINE | BKH094240K | PHOTO |  | 1 | [6 empty] | BKH094240K.jpg |  | https://www.eatonmedia.fr/Visuels_HD_CAPRI/BKH094240K.jpg
BLINE | BKH094240K | PLUSPROD |  |  | AVEC |  |  |  |  | Nous agissons afin que ce qui compte fonctionne.* *Nous développons des solutions plus efficaces et durables en matière de gestion de l’énergie et qui répondent aux besoins en constante évolution de notre monde.
BLINE | BKH094360 | MCLES | [7 empty] | filin¦cable¦mousqueton¦bkc100
BLINE | BKH094360 | PHOTO |  | 1 | [6 empty] | BKH094360.jpg |  | https://www.eatonmedia.fr/Visuels_HD_CAPRI/BKH094360.jpg
BLINE | BKH094360 | PLUSPROD |  |  | AVEC |  |  |  |  | Nous agissons afin que ce qui compte fonctionne.* *Nous développons des solutions plus efficaces et durables en matière de gestion de l’énergie et qui répondent aux besoins en constante évolution de notre monde.
BLINE | BKH094360K | MCLES | [7 empty] | filin¦cable¦mousqueton¦bkc100
BLINE | BKH094360K | PHOTO |  | 1 | [6 empty] | BKH094360K.jpg |  | https://www.eatonmedia.fr/Visuels_HD_CAPRI/BKH094360K.jpg
BLINE | BKH094360K | PLUSPROD |  |  | AVEC |  |  |  |  | Nous agissons afin que ce qui compte fonctionne.* *Nous développons des solutions plus efficaces et durables en matière de gestion de l’énergie et qui répondent aux besoins en constante évolution de notre monde.
BLINE | BKH09440 | MCLES | [7 empty] | filin¦cable¦mousqueton¦bkc100
BLINE | BKH09440 | PHOTO |  | 1 | [6 empty] | BKH09440.jpg |  | https://www.eatonmedia.fr/Visuels_HD_CAPRI/BKH09440.jpg
BLINE | BKH09440 | PLUSPROD |  |  | AVEC |  |  |  |  | Nous agissons afin que ce qui compte fonctionne.* *Nous développons des solutions plus efficaces et durables en matière de gestion de l’énergie et qui répondent aux besoins en constante évolution de notre monde.
BLINE | BKH09440K | MCLES | [7 empty] | filin¦cable¦mousqueton¦bkc100
BLINE | BKH09440K | PHOTO |  | 1 | [6 empty] | BKH09440K.jpg |  | https://www.eatonmedia.fr/Visuels_HD_CAPRI/BKH09440K.jpg
BLINE | BKH09440K | PLUSPROD |  |  | AVEC |  |  |  |  | Nous agissons afin que ce qui compte fonctionne.* *Nous développons des solutions plus efficaces et durables en matière de gestion de l’énergie et qui répondent aux besoins en constante évolution de notre monde.
BLINE | BKH09480 | MCLES | [7 empty] | filin¦cable¦mousqueton¦bkc100
BLINE | BKH09480 | PHOTO |  | 1 | [6 empty] | BKH09480.jpg |  | https://www.eatonmedia.fr/Visuels_HD_CAPRI/BKH09480.jpg
BLINE | BKH09480 | PLUSPROD |  |  | AVEC |  |  |  |  | Nous agissons afin que ce qui compte fonctionne.* *Nous développons des solutions plus efficaces et durables en matière de gestion de l’énergie et qui répondent aux besoins en constante évolution de notre monde.
BLINE | BKH09480K | MCLES | [7 empty] | filin¦cable¦mousqueton¦bkc100
BLINE | BKH09480K | PHOTO |  | 1 | [6 empty] | BKH09480K.jpg |  | https://www.eatonmedia.fr/Visuels_HD_CAPRI/BKH09480K.jpg
BLINE | BKH09480K | PLUSPROD |  |  | AVEC |  |  |  |  | Nous agissons afin que ce qui compte fonctionne.* *Nous développons des solutions plus efficaces et durables en matière de gestion de l’énergie et qui répondent aux besoins en constante évolution de notre monde.
BLINE | BKL063120 | MCLES | [7 empty] | filin¦cable¦boucle¦bkc100¦1.5mm
BLINE | BKL063120 | PHOTO |  | 1 | [6 empty] | BKL063120.jpg |  | https://www.eatonmedia.fr/Visuels_HD_CAPRI/BKL063120.jpg
BLINE | BKL063120 | PLUSPROD |  |  | AVEC |  |  |  |  | Nous agissons afin que ce qui compte fonctionne.* *Nous développons des solutions plus efficaces et durables en matière de gestion de l’énergie et qui répondent aux besoins en constante évolution de notre monde.
BLINE | BKL063120K | MCLES | [7 empty] | filin¦cable¦boucle¦bkc100¦1.5mm
BLINE | BKL063120K | PHOTO |  | 1 | [6 empty] | BKL063120K.jpg |  | https://www.eatonmedia.fr/Visuels_HD_CAPRI/BKL063120K.jpg
BLINE | BKL063120K | PLUSPROD |  |  | AVEC |  |  |  |  | Nous agissons afin que ce qui compte fonctionne.* *Nous développons des solutions plus efficaces et durables en matière de gestion de l’énergie et qui répondent aux besoins en constante évolution de notre monde.
BLINE | BKL063180 | MCLES | [7 empty] | filin¦cable¦boucle¦bkc100¦1.5mm
BLINE | BKL063180 | PHOTO |  | 1 | [6 empty] | BKL063180.jpg |  | https://www.eatonmedia.fr/Visuels_HD_CAPRI/BKL063180.jpg
BLINE | BKL063180 | PLUSPROD |  |  | AVEC |  |  |  |  | Nous agissons afin que ce qui compte fonctionne.* *Nous développons des solutions plus efficaces et durables en matière de gestion de l’énergie et qui répondent aux besoins en constante évolution de notre monde.
BLINE | BKL063180K | MCLES | [7 empty] | filin¦cable¦boucle¦bkc100¦1.5mm
BLINE | BKL063180K | PHOTO |  | 1 | [6 empty] | BKL063180K.jpg |  | https://www.eatonmedia.fr/Visuels_HD_CAPRI/BKL063180K.jpg
BLINE | BKL063180K | PLUSPROD |  |  | AVEC |  |  |  |  | Nous agissons afin que ce qui compte fonctionne.* *Nous développons des solutions plus efficaces et durables en matière de gestion de l’énergie et qui répondent aux besoins en constante évolution de notre monde.
BLINE | BKL063240 | MCLES | [7 empty] | filin¦cable¦boucle¦bkc100¦1.5mm
BLINE | BKL063240 | PHOTO |  | 1 | [6 empty] | BKL063240.jpg |  | https://www.eatonmedia.fr/Visuels_HD_CAPRI/BKL063240.jpg
BLINE | BKL063240 | PLUSPROD |  |  | AVEC |  |  |  |  | Nous agissons afin que ce qui compte fonctionne.* *Nous développons des solutions plus efficaces et durables en matière de gestion de l’énergie et qui répondent aux besoins en constante évolution de notre monde.
BLINE | BKL063240K | MCLES | [7 empty] | filin¦cable¦boucle¦bkc100¦1.5mm
BLINE | BKL063240K | PHOTO |  | 1 | [6 empty] | BKL063240K.jpg |  | https://www.eatonmedia.fr/Visuels_HD_CAPRI/BKL063240K.jpg
BLINE | BKL063240K | PLUSPROD |  |  | AVEC |  |  |  |  | Nous agissons afin que ce qui compte fonctionne.* *Nous développons des solutions plus efficaces et durables en matière de gestion de l’énergie et qui répondent aux besoins en constante évolution de notre monde.
BLINE | BKL063360 | MCLES | [7 empty] | filin¦cable¦boucle¦bkc100¦1.5mm
BLINE | BKL063360 | PHOTO |  | 1 | [6 empty] | BKL063360.jpg |  | https://www.eatonmedia.fr/Visuels_HD_CAPRI/BKL063360.jpg
BLINE | BKL063360 | PLUSPROD |  |  | AVEC |  |  |  |  | Nous agissons afin que ce qui compte fonctionne.* *Nous développons des solutions plus efficaces et durables en matière de gestion de l’énergie et qui répondent aux besoins en constante évolution de notre monde.
BLINE | BKL063360K | MCLES | [7 empty] | filin¦cable¦boucle¦bkc100¦1.5mm
BLINE | BKL063360K | PHOTO |  | 1 | [6 empty] | BKL063360K.jpg |  | https://www.eatonmedia.fr/Visuels_HD_CAPRI/BKL063360K.jpg
BLINE | BKL063360K | PLUSPROD |  |  | AVEC |  |  |  |  | Nous agissons afin que ce qui compte fonctionne.* *Nous développons des solutions plus efficaces et durables en matière de gestion de l’énergie et qui répondent aux besoins en constante évolution de notre monde.
BLINE | BKL06340 | MCLES | [7 empty] | filin¦cable¦boucle¦bkc100¦1.5mm
BLINE | BKL06340 | PHOTO |  | 1 | [6 empty] | BKL06340.jpg |  | https://www.eatonmedia.fr/Visuels_HD_CAPRI/BKL06340.jpg
BLINE | BKL06340 | PLUSPROD |  |  | AVEC |  |  |  |  | Nous agissons afin que ce qui compte fonctionne.* *Nous développons des solutions plus efficaces et durables en matière de gestion de l’énergie et qui répondent aux besoins en constante évolution de notre monde.
BLINE | BKL06340K | MCLES | [7 empty] | filin¦cable¦boucle¦bkc100¦1.5mm
BLINE | BKL06340K | PHOTO |  | 1 | [6 empty] | BKL06340K.jpg |  | https://www.eatonmedia.fr/Visuels_HD_CAPRI/BKL06340K.jpg
BLINE | BKL06340K | PLUSPROD |  |  | AVEC |  |  |  |  | Nous agissons afin que ce qui compte fonctionne.* *Nous développons des solutions plus efficaces et durables en matière de gestion de l’énergie et qui répondent aux besoins en constante évolution de notre monde.
BLINE | BKL06380 | MCLES | [7 empty] | filin¦cable¦boucle¦bkc100¦1.5mm
BLINE | BKL06380 | PHOTO |  | 1 | [6 empty] | BKL06380.jpg |  | https://www.eatonmedia.fr/Visuels_HD_CAPRI/BKL06380.jpg
BLINE | BKL06380 | PLUSPROD |  |  | AVEC |  |  |  |  | Nous agissons afin que ce qui compte fonctionne.* *Nous développons des solutions plus efficaces et durables en matière de gestion de l’énergie et qui répondent aux besoins en constante évolution de notre monde.
BLINE | BKL06380K | MCLES | [7 empty] | filin¦cable¦boucle¦bkc100¦1.5mm
BLINE | BKL06380K | PHOTO |  | 1 | [6 empty] | BKL06380K.jpg |  | https://www.eatonmedia.fr/Visuels_HD_CAPRI/BKL06380K.jpg
BLINE | BKL06380K | PLUSPROD |  |  | AVEC |  |  |  |  | Nous agissons afin que ce qui compte fonctionne.* *Nous développons des solutions plus efficaces et durables en matière de gestion de l’énergie et qui répondent aux besoins en constante évolution de notre monde.
BLINE | BKL094120 | MCLES | [7 empty] | filin¦cable¦boucle¦bkc100¦2.5mm
BLINE | BKL094120 | PHOTO |  | 1 | [6 empty] | BKL094120.jpg |  | https://www.eatonmedia.fr/Visuels_HD_CAPRI/BKL094120.jpg
BLINE | BKL094120 | PLUSPROD |  |  | AVEC |  |  |  |  | Nous agissons afin que ce qui compte fonctionne.* *Nous développons des solutions plus efficaces et durables en matière de gestion de l’énergie et qui répondent aux besoins en constante évolution de notre monde.
BLINE | BKL094120K | MCLES | [7 empty] | filin¦cable¦boucle¦bkc100¦2.5mm
BLINE | BKL094120K | PHOTO |  | 1 | [6 empty] | BKL094120K.jpg |  | https://www.eatonmedia.fr/Visuels_HD_CAPRI/BKL094120K.jpg
BLINE | BKL094120K | PLUSPROD |  |  | AVEC |  |  |  |  | Nous agissons afin que ce qui compte fonctionne.* *Nous développons des solutions plus efficaces et durables en matière de gestion de l’énergie et qui répondent aux besoins en constante évolution de notre monde.
BLINE | BKL094180 | MCLES | [7 empty] | filin¦cable¦boucle¦bkc100¦2.5mm
BLINE | BKL094180 | PHOTO |  | 1 | [6 empty] | BKL094180.jpg |  | https://www.eatonmedia.fr/Visuels_HD_CAPRI/BKL094180.jpg
BLINE | BKL094180 | PLUSPROD |  |  | AVEC |  |  |  |  | Nous agissons afin que ce qui compte fonctionne.* *Nous développons des solutions plus efficaces et durables en matière de gestion de l’énergie et qui répondent aux besoins en constante évolution de notre monde.
BLINE | BKL094180K | MCLES | [7 empty] | filin¦cable¦boucle¦bkc100¦2.5mm
BLINE | BKL094180K | PHOTO |  | 1 | [6 empty] | BKL094180K.jpg |  | https://www.eatonmedia.fr/Visuels_HD_CAPRI/BKL094180K.jpg
BLINE | BKL094180K | PLUSPROD |  |  | AVEC |  |  |  |  | Nous agissons afin que ce qui compte fonctionne.* *Nous développons des solutions plus efficaces et durables en matière de gestion de l’énergie et qui répondent aux besoins en constante évolution de notre monde.
BLINE | BKL094240 | MCLES | [7 empty] | filin¦cable¦boucle¦bkc100¦2.5mm
BLINE | BKL094240 | PHOTO |  | 1 | [6 empty] | BKL094240.jpg |  | https://www.eatonmedia.fr/Visuels_HD_CAPRI/BKL094240.jpg
BLINE | BKL094240 | PLUSPROD |  |  | AVEC |  |  |  |  | Nous agissons afin que ce qui compte fonctionne.* *Nous développons des solutions plus efficaces et durables en matière de gestion de l’énergie et qui répondent aux besoins en constante évolution de notre monde.
BLINE | BKL094240K | MCLES | [7 empty] | filin¦cable¦boucle¦bkc100¦2.5mm
BLINE | BKL094240K | PHOTO |  | 1 | [6 empty] | BKL094240K.jpg |  | https://www.eatonmedia.fr/Visuels_HD_CAPRI/BKL094240K.jpg
BLINE | BKL094240K | PLUSPROD |  |  | AVEC |  |  |  |  | Nous agissons afin que ce qui compte fonctionne.* *Nous développons des solutions plus efficaces et durables en matière de gestion de l’énergie et qui répondent aux besoins en constante évolution de notre monde.
BLINE | BKL094360 | MCLES | [7 empty] | filin¦cable¦boucle¦bkc100¦2.5mm
BLINE | BKL094360 | PHOTO |  | 1 | [6 empty] | BKL094360.jpg |  | https://www.eatonmedia.fr/Visuels_HD_CAPRI/BKL094360.jpg
BLINE | BKL094360 | PLUSPROD |  |  | AVEC |  |  |  |  | Nous agissons afin que ce qui compte fonctionne.* *Nous développons des solutions plus efficaces et durables en matière de gestion de l’énergie et qui répondent aux besoins en constante évolution de notre monde.
BLINE | BKL094360K | MCLES | [7 empty] | filin¦cable¦boucle¦bkc100¦2.5mm
BLINE | BKL094360K | PHOTO |  | 1 | [6 empty] | BKL094360K.jpg |  | https://www.eatonmedia.fr/Visuels_HD_CAPRI/BKL094360K.jpg
BLINE | BKL094360K | PLUSPROD |  |  | AVEC |  |  |  |  | Nous agissons afin que ce qui compte fonctionne.* *Nous développons des solutions plus efficaces et durables en matière de gestion de l’énergie et qui répondent aux besoins en constante évolution de notre monde.
BLINE | BKL09440 | MCLES | [7 empty] | filin¦cable¦boucle¦bkc100¦2.5mm
BLINE | BKL09440 | PHOTO |  | 1 | [6 empty] | BKL09440.jpg |  | https://www.eatonmedia.fr/Visuels_HD_CAPRI/BKL09440.jpg
BLINE | BKL09440 | PLUSPROD |  |  | AVEC |  |  |  |  | Nous agissons afin que ce qui compte fonctionne.* *Nous développons des solutions plus efficaces et durables en matière de gestion de l’énergie et qui répondent aux besoins en constante évolution de notre monde.
BLINE | BKL09440K | MCLES | [7 empty] | filin¦cable¦boucle¦bkc100¦2.5mm
BLINE | BKL09440K | PHOTO |  | 1 | [6 empty] | BKL09440K.jpg |  | https://www.eatonmedia.fr/Visuels_HD_CAPRI/BKL09440K.jpg
BLINE | BKL09440K | PLUSPROD |  |  | AVEC |  |  |  |  | Nous agissons afin que ce qui compte fonctionne.* *Nous développons des solutions plus efficaces et durables en matière de gestion de l’énergie et qui répondent aux besoins en constante évolution de notre monde.
BLINE | BKL09480 | MCLES | [7 empty] | filin¦cable¦boucle¦bkc100¦2.5mm
BLINE | BKL09480 | PHOTO |  | 1 | [6 empty] | BKL09480.jpg |  | https://www.eatonmedia.fr/Visuels_HD_CAPRI/BKL09480.jpg
BLINE | BKL09480 | PLUSPROD |  |  | AVEC |  |  |  |  | Nous agissons afin que ce qui compte fonctionne.* *Nous développons des solutions plus efficaces et durables en matière de gestion de l’énergie et qui répondent aux besoins en constante évolution de notre monde.
BLINE | BKL09480K | MCLES | [7 empty] | filin¦cable¦boucle¦bkc100¦2.5mm
BLINE | BKL09480K | PHOTO |  | 1 | [6 empty] | BKL09480K.jpg |  | https://www.eatonmedia.fr/Visuels_HD_CAPRI/BKL09480K.jpg
BLINE | BKL09480K | PLUSPROD |  |  | AVEC |  |  |  |  | Nous agissons afin que ce qui compte fonctionne.* *Nous développons des solutions plus efficaces et durables en matière de gestion de l’énergie et qui répondent aux besoins en constante évolution de notre monde.
BLINE | BKM15 | MCLES | [7 empty] | manchon¦cable¦filin¦sertir
BLINE | BKM15 | PLUSPROD |  |  | AVEC |  |  |  |  | Nous agissons afin que ce qui compte fonctionne.* *Nous développons des solutions plus efficaces et durables en matière de gestion de l’énergie et qui répondent aux besoins en constante évolution de notre monde.
BLINE | BKP10063 | MCLES | [7 empty] | kit¦bobine¦cable¦bkc100¦1.5mm¦152m
BLINE | BKP10063 | PHOTO |  | 1 | [6 empty] | BKP10063.jpg |  | https://www.eatonmedia.fr/Visuels_HD_CAPRI/BKP10063.jpg
BLINE | BKP10063 | PHOTOA |  | 1 | [6 empty] | ES-BLD-HANGING-SYSTEMS_C.jpg |  | https://dynamicmedia.eaton.com/is/image/eaton/ES-BLD-HANGING-SYSTEMS_C?hei=1000&wid=1000&printRes=300&bfc=off
BLINE | BKP10063 | PLUSPROD |  |  | AVEC |  |  |  |  | Nous agissons afin que ce qui compte fonctionne.* *Nous développons des solutions plus efficaces et durables en matière de gestion de l’énergie et qui répondent aux besoins en constante évolution de notre monde.
BLINE | BKP10094 | MCLES | [7 empty] | kit¦bobine¦cable¦bkc100¦2.5mm¦152m
BLINE | BKP10094 | PHOTO |  | 1 | [6 empty] | BKP10063.jpg |  | https://www.eatonmedia.fr/Visuels_HD_CAPRI/BKP10063.jpg
BLINE | BKP10094 | PHOTOA |  | 1 | [6 empty] | ES-BLD-HANGING-SYSTEMS_C.jpg |  | https://dynamicmedia.eaton.com/is/image/eaton/ES-BLD-HANGING-SYSTEMS_C?hei=1000&wid=1000&printRes=300&bfc=off
BLINE | BKP10094 | PLUSPROD |  |  | AVEC |  |  |  |  | Nous agissons afin que ce qui compte fonctionne.* *Nous développons des solutions plus efficaces et durables en matière de gestion de l’énergie et qui répondent aux besoins en constante évolution de notre monde.
BLINE | BKP20125 | MCLES | [7 empty] | kit¦bobine¦cable¦bkc200¦3mm¦152m
BLINE | BKP20125 | PHOTO |  | 1 | [6 empty] | BKP10063.jpg |  | https://www.eatonmedia.fr/Visuels_HD_CAPRI/BKP10063.jpg
BLINE | BKP20125 | PHOTOA |  | 1 | [6 empty] | ES-BLD-HANGING-SYSTEMS_C.jpg |  | https://dynamicmedia.eaton.com/is/image/eaton/ES-BLD-HANGING-SYSTEMS_C?hei=1000&wid=1000&printRes=300&bfc=off
BLINE | BKP20125 | PLUSPROD |  |  | AVEC |  |  |  |  | Nous agissons afin que ce qui compte fonctionne.* *Nous développons des solutions plus efficaces et durables en matière de gestion de l’énergie et qui répondent aux besoins en constante évolution de notre monde.
BLINE | BKP20188 | MCLES | [7 empty] | kit¦bobine¦cable¦bkc200¦5mm¦50m
BLINE | BKP20188 | PHOTO |  | 1 | [6 empty] | BKP10063.jpg |  | https://www.eatonmedia.fr/Visuels_HD_CAPRI/BKP10063.jpg
BLINE | BKP20188 | PHOTOA |  | 1 | [6 empty] | ES-BLD-HANGING-SYSTEMS_C.jpg |  | https://dynamicmedia.eaton.com/is/image/eaton/ES-BLD-HANGING-SYSTEMS_C?hei=1000&wid=1000&printRes=300&bfc=off
BLINE | BKP20188 | PLUSPROD |  |  | AVEC |  |  |  |  | Nous agissons afin que ce qui compte fonctionne.* *Nous développons des solutions plus efficaces et durables en matière de gestion de l’énergie et qui répondent aux besoins en constante évolution de notre monde.
BLINE | BKT063120 | MCLES | [7 empty] | filin¦cable¦bascule¦bkc100¦1.5mm
BLINE | BKT063120 | PLUSPROD |  |  | AVEC |  |  |  |  | Nous agissons afin que ce qui compte fonctionne.* *Nous développons des solutions plus efficaces et durables en matière de gestion de l’énergie et qui répondent aux besoins en constante évolution de notre monde.
BLINE | BKT063120K | MCLES | [7 empty] | filin¦cable¦bascule¦bkc100¦1.5mm
BLINE | BKT063120K | PLUSPROD |  |  | AVEC |  |  |  |  | Nous agissons afin que ce qui compte fonctionne.* *Nous développons des solutions plus efficaces et durables en matière de gestion de l’énergie et qui répondent aux besoins en constante évolution de notre monde.
BLINE | BKT063180 | MCLES | [7 empty] | filin¦cable¦bascule¦bkc100¦1.5mm
BLINE | BKT063180 | PLUSPROD |  |  | AVEC |  |  |  |  | Nous agissons afin que ce qui compte fonctionne.* *Nous développons des solutions plus efficaces et durables en matière de gestion de l’énergie et qui répondent aux besoins en constante évolution de notre monde.
BLINE | BKT063180K | MCLES | [7 empty] | filin¦cable¦bascule¦bkc100¦1.5mm
BLINE | BKT063180K | PLUSPROD |  |  | AVEC |  |  |  |  | Nous agissons afin que ce qui compte fonctionne.* *Nous développons des solutions plus efficaces et durables en matière de gestion de l’énergie et qui répondent aux besoins en constante évolution de notre monde.
BLINE | BKT063240 | MCLES | [7 empty] | filin¦cable¦bascule¦bkc100¦1.5mm
BLINE | BKT063240 | PLUSPROD |  |  | AVEC |  |  |  |  | Nous agissons afin que ce qui compte fonctionne.* *Nous développons des solutions plus efficaces et durables en matière de gestion de l’énergie et qui répondent aux besoins en constante évolution de notre monde.
BLINE | BKT063240K | MCLES | [7 empty] | filin¦cable¦bascule¦bkc100¦1.5mm
BLINE | BKT063240K | PLUSPROD |  |  | AVEC |  |  |  |  | Nous agissons afin que ce qui compte fonctionne.* *Nous développons des solutions plus efficaces et durables en matière de gestion de l’énergie et qui répondent aux besoins en constante évolution de notre monde.
BLINE | BKT063360 | MCLES | [7 empty] | filin¦cable¦bascule¦bkc100¦1.5mm
BLINE | BKT063360 | PLUSPROD |  |  | AVEC |  |  |  |  | Nous agissons afin que ce qui compte fonctionne.* *Nous développons des solutions plus efficaces et durables en matière de gestion de l’énergie et qui répondent aux besoins en constante évolution de notre monde.
BLINE | BKT063360K | MCLES | [7 empty] | filin¦cable¦bascule¦bkc100¦1.5mm
BLINE | BKT063360K | PLUSPROD |  |  | AVEC |  |  |  |  | Nous agissons afin que ce qui compte fonctionne.* *Nous développons des solutions plus efficaces et durables en matière de gestion de l’énergie et qui répondent aux besoins en constante évolution de notre monde.
BLINE | BKT06340 | MCLES | [7 empty] | filin¦cable¦bascule¦bkc100¦1.5mm
BLINE | BKT06340 | PLUSPROD |  |  | AVEC |  |  |  |  | Nous agissons afin que ce qui compte fonctionne.* *Nous développons des solutions plus efficaces et durables en matière de gestion de l’énergie et qui répondent aux besoins en constante évolution de notre monde.
BLINE | BKT06340K | MCLES | [7 empty] | filin¦cable¦bascule¦bkc100¦1.5mm
BLINE | BKT06340K | PLUSPROD |  |  | AVEC |  |  |  |  | Nous agissons afin que ce qui compte fonctionne.* *Nous développons des solutions plus efficaces et durables en matière de gestion de l’énergie et qui répondent aux besoins en constante évolution de notre monde.
BLINE | BKT06380 | MCLES | [7 empty] | filin¦cable¦bascule¦bkc100¦1.5mm
BLINE | BKT06380 | PLUSPROD |  |  | AVEC |  |  |  |  | Nous agissons afin que ce qui compte fonctionne.* *Nous développons des solutions plus efficaces et durables en matière de gestion de l’énergie et qui répondent aux besoins en constante évolution de notre monde.
BLINE | BKT06380K | MCLES | [7 empty] | filin¦cable¦bascule¦bkc100¦1.5mm
BLINE | BKT06380K | PLUSPROD |  |  | AVEC |  |  |  |  | Nous agissons afin que ce qui compte fonctionne.* *Nous développons des solutions plus efficaces et durables en matière de gestion de l’énergie et qui répondent aux besoins en constante évolution de notre monde.
BLINE | BKW063 | MCLES | [7 empty] | bobine¦cable¦bkc100¦1.5mm¦152m
BLINE | BKW063 | PHOTO |  | 1 | [6 empty] | BKW063.jpg |  | https://www.eatonmedia.fr/Visuels_HD_CAPRI/BKW063.jpg
BLINE | BKW063 | PHOTOA |  | 1 | [6 empty] | ES-BLD-HANGING-SYSTEMS_C.jpg |  | https://dynamicmedia.eaton.com/is/image/eaton/ES-BLD-HANGING-SYSTEMS_C?hei=1000&wid=1000&printRes=300&bfc=off
BLINE | BKW063 | PLUSPROD |  |  | AVEC |  |  |  |  | Nous agissons afin que ce qui compte fonctionne.* *Nous développons des solutions plus efficaces et durables en matière de gestion de l’énergie et qui répondent aux besoins en constante évolution de notre monde.
BLINE | BKW094 | MCLES | [7 empty] | bobine¦cable¦bkc100¦2.5mm¦152m
BLINE | BKW094 | PHOTO |  | 1 | [6 empty] | BKW094.jpg |  | https://www.eatonmedia.fr/Visuels_HD_CAPRI/BKW094.jpg
BLINE | BKW094 | PHOTOA |  | 1 | [6 empty] | ES-BLD-HANGING-SYSTEMS_C.jpg |  | https://dynamicmedia.eaton.com/is/image/eaton/ES-BLD-HANGING-SYSTEMS_C?hei=1000&wid=1000&printRes=300&bfc=off
BLINE | BKW094 | PLUSPROD |  |  | AVEC |  |  |  |  | Nous agissons afin que ce qui compte fonctionne.* *Nous développons des solutions plus efficaces et durables en matière de gestion de l’énergie et qui répondent aux besoins en constante évolution de notre monde.
BLINE | BKW125 | MCLES | [7 empty] | bobine¦cable¦bkc100¦3mm¦152m
BLINE | BKW125 | PHOTO |  | 1 | [6 empty] | BKW125.jpg |  | https://www.eatonmedia.fr/Visuels_HD_CAPRI/BKW125.jpg
BLINE | BKW125 | PHOTOA |  | 1 | [6 empty] | ES-BLD-HANGING-SYSTEMS_C.jpg |  | https://dynamicmedia.eaton.com/is/image/eaton/ES-BLD-HANGING-SYSTEMS_C?hei=1000&wid=1000&printRes=300&bfc=off
BLINE | BKW125 | PLUSPROD |  |  | AVEC |  |  |  |  | Nous agissons afin que ce qui compte fonctionne.* *Nous développons des solutions plus efficaces et durables en matière de gestion de l’énergie et qui répondent aux besoins en constante évolution de notre monde.
BLINE | BKW188 | MCLES | [7 empty] | bobine¦cable¦bkc100¦5mm¦50m
BLINE | BKW188 | PHOTO |  | 1 | [6 empty] | BKW188.jpg |  | https://www.eatonmedia.fr/Visuels_HD_CAPRI/BKW188.jpg
BLINE | BKW188 | PHOTOA |  | 1 | [6 empty] | ES-BLD-HANGING-SYSTEMS_C.jpg |  | https://dynamicmedia.eaton.com/is/image/eaton/ES-BLD-HANGING-SYSTEMS_C?hei=1000&wid=1000&printRes=300&bfc=off
BLINE | BKW188 | PLUSPROD |  |  | AVEC |  |  |  |  | Nous agissons afin que ce qui compte fonctionne.* *Nous développons des solutions plus efficaces et durables en matière de gestion de l’énergie et qui répondent aux besoins en constante évolution de notre monde.
BLINE | BKYH18094 | MCLES | [7 empty] | filin¦cable¦y¦mousqueton¦bkc100
BLINE | BKYH18094 | PLUSPROD |  |  | AVEC |  |  |  |  | Nous agissons afin que ce qui compte fonctionne.* *Nous développons des solutions plus efficaces et durables en matière de gestion de l’énergie et qui répondent aux besoins en constante évolution de notre monde.
BLINE | BKYH30094 | MCLES | [7 empty] | filin¦cable¦y¦mousqueton¦bkc100
BLINE | BKYH30094 | PLUSPROD |  |  | AVEC |  |  |  |  | Nous agissons afin que ce qui compte fonctionne.* *Nous développons des solutions plus efficaces et durables en matière de gestion de l’énergie et qui répondent aux besoins en constante évolution de notre monde.
BLINE | BKYT18063 | MCLES | [7 empty] | filin¦cable¦y¦bascule¦bkc100¦1.5mm
BLINE | BKYT18063 | PLUSPROD |  |  | AVEC |  |  |  |  | Nous agissons afin que ce qui compte fonctionne.* *Nous développons des solutions plus efficaces et durables en matière de gestion de l’énergie et qui répondent aux besoins en constante évolution de notre monde.
BLINE | BKYT18063120 | MCLES | [7 empty] | filin¦cable¦y¦bascule¦bkc100¦1.5mm
BLINE | BKYT18063120 | PLUSPROD |  |  | AVEC |  |  |  |  | Nous agissons afin que ce qui compte fonctionne.* *Nous développons des solutions plus efficaces et durables en matière de gestion de l’énergie et qui répondent aux besoins en constante évolution de notre monde.
BLINE | BKYT18063180 | MCLES | [7 empty] | filin¦cable¦y¦bascule¦bkc100¦1.5mm
BLINE | BKYT18063180 | PLUSPROD |  |  | AVEC |  |  |  |  | Nous agissons afin que ce qui compte fonctionne.* *Nous développons des solutions plus efficaces et durables en matière de gestion de l’énergie et qui répondent aux besoins en constante évolution de notre monde.
BLINE | BKYT18063240 | MCLES | [7 empty] | filin¦cable¦y¦bascule¦bkc100¦1.5mm
BLINE | BKYT18063240 | PLUSPROD |  |  | AVEC |  |  |  |  | Nous agissons afin que ce qui compte fonctionne.* *Nous développons des solutions plus efficaces et durables en matière de gestion de l’énergie et qui répondent aux besoins en constante évolution de notre monde.
BLINE | BKYT1806340 | MCLES | [7 empty] | filin¦cable¦y¦bascule¦bkc100¦1.5mm
BLINE | BKYT1806340 | PLUSPROD |  |  | AVEC |  |  |  |  | Nous agissons afin que ce qui compte fonctionne.* *Nous développons des solutions plus efficaces et durables en matière de gestion de l’énergie et qui répondent aux besoins en constante évolution de notre monde.
BLINE | BKYT1806380 | MCLES | [7 empty] | filin¦cable¦y¦bascule¦bkc100¦1.5mm
BLINE | BKYT1806380 | PLUSPROD |  |  | AVEC |  |  |  |  | Nous agissons afin que ce qui compte fonctionne.* *Nous développons des solutions plus efficaces et durables en matière de gestion de l’énergie et qui répondent aux besoins en constante évolution de notre monde.
BLINE | BL1410 | MCLES | [7 empty] | collier¦tuyauterie¦tube
BLINE | BL1410 | PLUSPROD |  |  | AVEC |  |  |  |  | Nous agissons afin que ce qui compte fonctionne.* *Nous développons des solutions plus efficaces et durables en matière de gestion de l’énergie et qui répondent aux besoins en constante évolution de notre monde.
BLINE | BL1430 | MCLES | [7 empty] | collier¦tuyauterie¦tube
BLINE | BL1430 | PLUSPROD |  |  | AVEC |  |  |  |  | Nous agissons afin que ce qui compte fonctionne.* *Nous développons des solutions plus efficaces et durables en matière de gestion de l’énergie et qui répondent aux besoins en constante évolution de notre monde.
BLINE | BL1440 | MCLES | [7 empty] | collier¦tuyauterie¦tube
BLINE | BL1440 | PLUSPROD |  |  | AVEC |  |  |  |  | Nous agissons afin que ce qui compte fonctionne.* *Nous développons des solutions plus efficaces et durables en matière de gestion de l’énergie et qui répondent aux besoins en constante évolution de notre monde.
BLINE | BMA416 | MCLES | [7 empty] | attache faux plafond¦tige filetee
BLINE | BMA416 | PLUSPROD |  |  | AVEC |  |  |  |  | Nous agissons afin que ce qui compte fonctionne.* *Nous développons des solutions plus efficaces et durables en matière de gestion de l’énergie et qui répondent aux besoins en constante évolution de notre monde.
BLINE | BMA41616 | MCLES | [7 empty] | attache faux plafond¦tige filetee
BLINE | BMA41616 | PLUSPROD |  |  | AVEC |  |  |  |  | Nous agissons afin que ce qui compte fonctionne.* *Nous développons des solutions plus efficaces et durables en matière de gestion de l’énergie et qui répondent aux besoins en constante évolution de notre monde.
BLINE | BMA41632 | MCLES | [7 empty] | attache faux plafond¦tige filetee
BLINE | BMA41632 | PLUSPROD |  |  | AVEC |  |  |  |  | Nous agissons afin que ce qui compte fonctionne.* *Nous développons des solutions plus efficaces et durables en matière de gestion de l’énergie et qui répondent aux besoins en constante évolution de notre monde.
BLINE | BMC08 | MCLES | [7 empty] | attache a visser¦bline
BLINE | BMC08 | PLUSPROD |  |  | AVEC |  |  |  |  | Nous agissons afin que ce qui compte fonctionne.* *Nous développons des solutions plus efficaces et durables en matière de gestion de l’énergie et qui répondent aux besoins en constante évolution de notre monde.
BLINE | BMC10 | MCLES | [7 empty] | attache a visser¦bline
BLINE | BMC10 | PLUSPROD |  |  | AVEC |  |  |  |  | Nous agissons afin que ce qui compte fonctionne.* *Nous développons des solutions plus efficaces et durables en matière de gestion de l’énergie et qui répondent aux besoins en constante évolution de notre monde.
BLINE | BMC12 | MCLES | [7 empty] | attache a visser¦bline
BLINE | BMC12 | PLUSPROD |  |  | AVEC |  |  |  |  | Nous agissons afin que ce qui compte fonctionne.* *Nous développons des solutions plus efficaces et durables en matière de gestion de l’énergie et qui répondent aux besoins en constante évolution de notre monde.
BLINE | BMC442 | MCLES | [7 empty] | attache a visser¦bline
BLINE | BMC442 | PLUSPROD |  |  | AVEC |  |  |  |  | Nous agissons afin que ce qui compte fonctionne.* *Nous développons des solutions plus efficaces et durables en matière de gestion de l’énergie et qui répondent aux besoins en constante évolution de notre monde.
BLINE | BMH10E12 | MCLES | [7 empty] | attache a clipser¦tige filetee
BLINE | BMH10E12 | PHOTO |  | 1 | [6 empty] | BH4E24.jpg |  | https://www.eatonmedia.fr/Visuels_HD_CAPRI/BH4E24.jpg
BLINE | BMH10E12 | PLUSPROD |  |  | AVEC |  |  |  |  | Nous agissons afin que ce qui compte fonctionne.* *Nous développons des solutions plus efficaces et durables en matière de gestion de l’énergie et qui répondent aux besoins en constante évolution de notre monde.
BLINE | BMH10E24 | MCLES | [7 empty] | attache a clipser¦tige filetee
BLINE | BMH10E24 | PHOTO |  | 1 | [6 empty] | BH4E24.jpg |  | https://www.eatonmedia.fr/Visuels_HD_CAPRI/BH4E24.jpg
BLINE | BMH10E24 | PLUSPROD |  |  | AVEC |  |  |  |  | Nous agissons afin que ce qui compte fonctionne.* *Nous développons des solutions plus efficaces et durables en matière de gestion de l’énergie et qui répondent aux besoins en constante évolution de notre monde.
BLINE | BMH10E58 | MCLES | [7 empty] | attache a clipser¦tige filetee
BLINE | BMH10E58 | PHOTO |  | 1 | [6 empty] | BH4E24.jpg |  | https://www.eatonmedia.fr/Visuels_HD_CAPRI/BH4E24.jpg
BLINE | BMH10E58 | PLUSPROD |  |  | AVEC |  |  |  |  | Nous agissons afin que ce qui compte fonctionne.* *Nous développons des solutions plus efficaces et durables en matière de gestion de l’énergie et qui répondent aux besoins en constante évolution de notre monde.
BLINE | BMH10E912 | MCLES | [7 empty] | attache a clipser¦tige filetee
BLINE | BMH10E912 | PHOTO |  | 1 | [6 empty] | BH4E24.jpg |  | https://www.eatonmedia.fr/Visuels_HD_CAPRI/BH4E24.jpg
BLINE | BMH10E912 | PLUSPROD |  |  | AVEC |  |  |  |  | Nous agissons afin que ce qui compte fonctionne.* *Nous développons des solutions plus efficaces et durables en matière de gestion de l’énergie et qui répondent aux besoins en constante évolution de notre monde.
BLINE | BMH10F1 | MCLES | [7 empty] | attache a clipser¦tige filetee
BLINE | BMH10F1 | PLUSPROD |  |  | AVEC |  |  |  |  | Nous agissons afin que ce qui compte fonctionne.* *Nous développons des solutions plus efficaces et durables en matière de gestion de l’énergie et qui répondent aux besoins en constante évolution de notre monde.
BLINE | BMH8 | MCLES | [7 empty] | collier¦tuyauterie¦tube
BLINE | BMH8 | PLUSPROD |  |  | AVEC |  |  |  |  | Nous agissons afin que ce qui compte fonctionne.* *Nous développons des solutions plus efficaces et durables en matière de gestion de l’énergie et qui répondent aux besoins en constante évolution de notre monde.
BLINE | BMH8C2 | MCLES | [7 empty] | attache a visser¦tige filetee
BLINE | BMH8C2 | PLUSPROD |  |  | AVEC |  |  |  |  | Nous agissons afin que ce qui compte fonctionne.* *Nous développons des solutions plus efficaces et durables en matière de gestion de l’énergie et qui répondent aux besoins en constante évolution de notre monde.
BLINE | BMH8E12 | MCLES | [7 empty] | attache a clipser¦tige filetee
BLINE | BMH8E12 | PHOTO |  | 1 | [6 empty] | BH4E24.jpg |  | https://www.eatonmedia.fr/Visuels_HD_CAPRI/BH4E24.jpg
BLINE | BMH8E12 | PLUSPROD |  |  | AVEC |  |  |  |  | Nous agissons afin que ce qui compte fonctionne.* *Nous développons des solutions plus efficaces et durables en matière de gestion de l’énergie et qui répondent aux besoins en constante évolution de notre monde.
BLINE | BMH8E24 | MCLES | [7 empty] | attache a clipser¦tige filetee
BLINE | BMH8E24 | PHOTO |  | 1 | [6 empty] | BH4E24.jpg |  | https://www.eatonmedia.fr/Visuels_HD_CAPRI/BH4E24.jpg
BLINE | BMH8E24 | PLUSPROD |  |  | AVEC |  |  |  |  | Nous agissons afin que ce qui compte fonctionne.* *Nous développons des solutions plus efficaces et durables en matière de gestion de l’énergie et qui répondent aux besoins en constante évolution de notre monde.
BLINE | BMH8E58 | MCLES | [7 empty] | attache a clipser¦tige filetee
BLINE | BMH8E58 | PHOTO |  | 1 | [6 empty] | BH4E24.jpg |  | https://www.eatonmedia.fr/Visuels_HD_CAPRI/BH4E24.jpg
BLINE | BMH8E58 | PLUSPROD |  |  | AVEC |  |  |  |  | Nous agissons afin que ce qui compte fonctionne.* *Nous développons des solutions plus efficaces et durables en matière de gestion de l’énergie et qui répondent aux besoins en constante évolution de notre monde.
BLINE | BMH8E912 | MCLES | [7 empty] | attache a clipser¦tige filetee
BLINE | BMH8E912 | PHOTO |  | 1 | [6 empty] | BH4E24.jpg |  | https://www.eatonmedia.fr/Visuels_HD_CAPRI/BH4E24.jpg
BLINE | BMH8E912 | PLUSPROD |  |  | AVEC |  |  |  |  | Nous agissons afin que ce qui compte fonctionne.* *Nous développons des solutions plus efficaces et durables en matière de gestion de l’énergie et qui répondent aux besoins en constante évolution de notre monde.
BLINE | BMH8F1 | MCLES | [7 empty] | attache a clipser¦tige filetee
BLINE | BMH8F1 | PLUSPROD |  |  | AVEC |  |  |  |  | Nous agissons afin que ce qui compte fonctionne.* *Nous développons des solutions plus efficaces et durables en matière de gestion de l’énergie et qui répondent aux besoins en constante évolution de notre monde.
BLINE | BMH8F12 | MCLES | [7 empty] | attache bac acier¦panne¦tole pliee¦tige filetee
BLINE | BMH8F12 | PLUSPROD |  |  | AVEC |  |  |  |  | Nous agissons afin que ce qui compte fonctionne.* *Nous développons des solutions plus efficaces et durables en matière de gestion de l’énergie et qui répondent aux besoins en constante évolution de notre monde.
BLINE | BMH8F2 | MCLES | [7 empty] | attache a clipser¦tige filetee
BLINE | BMH8F2 | PLUSPROD |  |  | AVEC |  |  |  |  | Nous agissons afin que ce qui compte fonctionne.* *Nous développons des solutions plus efficaces et durables en matière de gestion de l’énergie et qui répondent aux besoins en constante évolution de notre monde.
BLINE | BMH8H7 | MCLES | [7 empty] | attache faux plafond¦tige filetee
BLINE | BMH8H7 | PLUSPROD |  |  | AVEC |  |  |  |  | Nous agissons afin que ce qui compte fonctionne.* *Nous développons des solutions plus efficaces et durables en matière de gestion de l’énergie et qui répondent aux besoins en constante évolution de notre monde.
BLINE | BMH8H8 | MCLES | [7 empty] | collier¦tuyauterie¦tube
BLINE | BMH8H8 | PLUSPROD |  |  | AVEC |  |  |  |  | Nous agissons afin que ce qui compte fonctionne.* *Nous développons des solutions plus efficaces et durables en matière de gestion de l’énergie et qui répondent aux besoins en constante évolution de notre monde.
BLINE | BMN4 | MCLES | [7 empty] | tige filetee¦bline
BLINE | BMN4 | PLUSPROD |  |  | AVEC |  |  |  |  | Nous agissons afin que ce qui compte fonctionne.* *Nous développons des solutions plus efficaces et durables en matière de gestion de l’énergie et qui répondent aux besoins en constante évolution de notre monde.
BLINE | BMS10 | ARGUC |  |  | AVEC |  |  |  |  | Utilisés en combinaison avec les systèmes de traverse de la gamme B-Line ou les systèmes de suspension de tuyaux, les supports Dura-Blok offrent une solution intégrale pour les applications en toiture, notamment les systèmes de montage de panneaux solaires photovoltaïques, de canalisations, d'équipements de chauffage, de ventilation et de climatisation, de passerelles sur le toit, de conduits et de supports de chemins de câbles.
BLINE | BMS10 | MCLES | [7 empty] | ecrou¦bline
BLINE | BMS10 | PLUSPROD |  |  | AVEC |  |  |  |  | Nous agissons afin que ce qui compte fonctionne.* *Nous développons des solutions plus efficaces et durables en matière de gestion de l’énergie et qui répondent aux besoins en constante évolution de notre monde.
BLINE | BMS10M | MCLES | [7 empty] | ecrou¦bline
BLINE | BMS10M | PLUSPROD |  |  | AVEC |  |  |  |  | Nous agissons afin que ce qui compte fonctionne.* *Nous développons des solutions plus efficaces et durables en matière de gestion de l’énergie et qui répondent aux besoins en constante évolution de notre monde.
BLINE | BMS10S | MCLES | [7 empty] | ecrou¦bline
BLINE | BMS10S | PLUSPROD |  |  | AVEC |  |  |  |  | Nous agissons afin que ce qui compte fonctionne.* *Nous développons des solutions plus efficaces et durables en matière de gestion de l’énergie et qui répondent aux besoins en constante évolution de notre monde.
BLINE | BMS6 | MCLES | [7 empty] | ecrou¦tige filetee
BLINE | BMS6 | PHOTO |  | 1 | [6 empty] | BMS6.jpg |  | https://www.eatonmedia.fr/Visuels_HD_CAPRI/BMS6.jpg
BLINE | BMS6 | PLUSPROD |  |  | AVEC |  |  |  |  | Nous agissons afin que ce qui compte fonctionne.* *Nous développons des solutions plus efficaces et durables en matière de gestion de l’énergie et qui répondent aux besoins en constante évolution de notre monde.
BLINE | BMS6M | MCLES | [7 empty] | ecrou¦tige filetee
BLINE | BMS6M | PHOTO |  | 1 | [6 empty] | BMS6M.jpg |  | https://www.eatonmedia.fr/Visuels_HD_CAPRI/BMS6M.jpg
BLINE | BMS6M | PLUSPROD |  |  | AVEC |  |  |  |  | Nous agissons afin que ce qui compte fonctionne.* *Nous développons des solutions plus efficaces et durables en matière de gestion de l’énergie et qui répondent aux besoins en constante évolution de notre monde.
BLINE | BMS6S | MCLES | [7 empty] | ecrou¦tige filetee
BLINE | BMS6S | PHOTO |  | 1 | [6 empty] | BMS6S.jpg |  | https://www.eatonmedia.fr/Visuels_HD_CAPRI/BMS6S.jpg
BLINE | BMS6S | PLUSPROD |  |  | AVEC |  |  |  |  | Nous agissons afin que ce qui compte fonctionne.* *Nous développons des solutions plus efficaces et durables en matière de gestion de l’énergie et qui répondent aux besoins en constante évolution de notre monde.
BLINE | BMS8 | MCLES | [7 empty] | ecrou¦tige filetee
BLINE | BMS8 | PLUSPROD |  |  | AVEC |  |  |  |  | Nous agissons afin que ce qui compte fonctionne.* *Nous développons des solutions plus efficaces et durables en matière de gestion de l’énergie et qui répondent aux besoins en constante évolution de notre monde.
BLINE | BMS8M | MCLES | [7 empty] | ecrou¦tige filetee
BLINE | BMS8M | PLUSPROD |  |  | AVEC |  |  |  |  | Nous agissons afin que ce qui compte fonctionne.* *Nous développons des solutions plus efficaces et durables en matière de gestion de l’énergie et qui répondent aux besoins en constante évolution de notre monde.
BLINE | BMS8S | MCLES | [7 empty] | ecrou¦tige filetee
BLINE | BMS8S | PLUSPROD |  |  | AVEC |  |  |  |  | Nous agissons afin que ce qui compte fonctionne.* *Nous développons des solutions plus efficaces et durables en matière de gestion de l’énergie et qui répondent aux besoins en constante évolution de notre monde.
BLINE | BMT10 | MCLES | [7 empty] | ecrou¦tige filetee
BLINE | BMT10 | PLUSPROD |  |  | AVEC |  |  |  |  | Nous agissons afin que ce qui compte fonctionne.* *Nous développons des solutions plus efficaces et durables en matière de gestion de l’énergie et qui répondent aux besoins en constante évolution de notre monde.
BLINE | BMT6 | PHOTO |  | 1 | [6 empty] | BMT6.jpg |  | https://www.eatonmedia.fr/Visuels_HD_CAPRI/BMT6.jpg
BLINE | BMT6 | PLUSPROD |  |  | AVEC |  |  |  |  | Nous agissons afin que ce qui compte fonctionne.* *Nous développons des solutions plus efficaces et durables en matière de gestion de l’énergie et qui répondent aux besoins en constante évolution de notre monde.
BLINE | BMT8 | MCLES | [7 empty] | ecrou¦tige filetee
BLINE | BMT8 | PLUSPROD |  |  | AVEC |  |  |  |  | Nous agissons afin que ce qui compte fonctionne.* *Nous développons des solutions plus efficaces et durables en matière de gestion de l’énergie et qui répondent aux besoins en constante évolution de notre monde.
BLINE | BMU24S | MCLES | [7 empty] | attache a clipser¦bline
BLINE | BMU24S | PLUSPROD |  |  | AVEC |  |  |  |  | Nous agissons afin que ce qui compte fonctionne.* *Nous développons des solutions plus efficaces et durables en matière de gestion de l’énergie et qui répondent aux besoins en constante évolution de notre monde.
BLINE | BMU58S | MCLES | [7 empty] | attache a clipser¦bline
BLINE | BMU58S | PLUSPROD |  |  | AVEC |  |  |  |  | Nous agissons afin que ce qui compte fonctionne.* *Nous développons des solutions plus efficaces et durables en matière de gestion de l’énergie et qui répondent aux besoins en constante évolution de notre monde.
BLINE | BMU912S | MCLES | [7 empty] | attache a clipser¦bline
BLINE | BMU912S | PLUSPROD |  |  | AVEC |  |  |  |  | Nous agissons afin que ce qui compte fonctionne.* *Nous développons des solutions plus efficaces et durables en matière de gestion de l’énergie et qui répondent aux besoins en constante évolution de notre monde.
BLINE | BN1 | MCLES | [7 empty] | tige filetee¦bline
BLINE | BN1 | PHOTO |  | 1 | [6 empty] | BN1.jpg |  | https://www.eatonmedia.fr/Visuels_HD_CAPRI/BN1.jpg
BLINE | BN1 | PHOTOA |  | 1 | [6 empty] | ES-BLD-FASTENERS-HRDWR-ACCESS_C.jpg |  | https://dynamicmedia.eaton.com/is/image/eaton/ES-BLD-FASTENERS-HRDWR-ACCESS_C?hei=1000&wid=1000&printRes=300&bfc=off
BLINE | BN1 | PLUSPROD |  |  | AVEC |  |  |  |  | Nous agissons afin que ce qui compte fonctionne.* *Nous développons des solutions plus efficaces et durables en matière de gestion de l’énergie et qui répondent aux besoins en constante évolution de notre monde.
BLINE | BP124T | MCLES | [7 empty] | collier¦tuyauterie¦tube
BLINE | BP124T | PLUSPROD |  |  | AVEC |  |  |  |  | Nous agissons afin que ce qui compte fonctionne.* *Nous développons des solutions plus efficaces et durables en matière de gestion de l’énergie et qui répondent aux besoins en constante évolution de notre monde.
BLINE | BP12C1 | MCLES | [7 empty] | attache a visser¦tube
BLINE | BP12C1 | PLUSPROD |  |  | AVEC |  |  |  |  | Nous agissons afin que ce qui compte fonctionne.* *Nous développons des solutions plus efficaces et durables en matière de gestion de l’énergie et qui répondent aux besoins en constante évolution de notre monde.
BLINE | BP12C2 | MCLES | [7 empty] | attache a visser¦tube
BLINE | BP12C2 | PLUSPROD |  |  | AVEC |  |  |  |  | Nous agissons afin que ce qui compte fonctionne.* *Nous développons des solutions plus efficaces et durables en matière de gestion de l’énergie et qui répondent aux besoins en constante évolution de notre monde.
BLINE | BP12E24R | MCLES | [7 empty] | attache a clipser¦tube
BLINE | BP12E24R | PLUSPROD |  |  | AVEC |  |  |  |  | Nous agissons afin que ce qui compte fonctionne.* *Nous développons des solutions plus efficaces et durables en matière de gestion de l’énergie et qui répondent aux besoins en constante évolution de notre monde.
BLINE | BP12E58 | MCLES | [7 empty] | attache a clipser¦tube
BLINE | BP12E58 | PLUSPROD |  |  | AVEC |  |  |  |  | Nous agissons afin que ce qui compte fonctionne.* *Nous développons des solutions plus efficaces et durables en matière de gestion de l’énergie et qui répondent aux besoins en constante évolution de notre monde.
BLINE | BP12E58R | MCLES | [7 empty] | attache a clipser¦tube
BLINE | BP12E58R | PLUSPROD |  |  | AVEC |  |  |  |  | Nous agissons afin que ce qui compte fonctionne.* *Nous développons des solutions plus efficaces et durables en matière de gestion de l’énergie et qui répondent aux besoins en constante évolution de notre monde.
BLINE | BP12E912R | MCLES | [7 empty] | attache a clipser¦tube
BLINE | BP12E912R | PLUSPROD |  |  | AVEC |  |  |  |  | Nous agissons afin que ce qui compte fonctionne.* *Nous développons des solutions plus efficaces et durables en matière de gestion de l’énergie et qui répondent aux besoins en constante évolution de notre monde.
BLINE | BP12P12 | MCLES | [7 empty] | collier¦tuyauterie¦tube
BLINE | BP12P12 | PLUSPROD |  |  | AVEC |  |  |  |  | Nous agissons afin que ce qui compte fonctionne.* *Nous développons des solutions plus efficaces et durables en matière de gestion de l’énergie et qui répondent aux besoins en constante évolution de notre monde.
BLINE | BP12P16 | MCLES | [7 empty] | collier¦tuyauterie¦tube
BLINE | BP12P16 | PLUSPROD |  |  | AVEC |  |  |  |  | Nous agissons afin que ce qui compte fonctionne.* *Nous développons des solutions plus efficaces et durables en matière de gestion de l’énergie et qui répondent aux besoins en constante évolution de notre monde.
BLINE | BP12U58 | MCLES | [7 empty] | attache a clipser¦tube
BLINE | BP12U58 | PLUSPROD |  |  | AVEC |  |  |  |  | Nous agissons afin que ce qui compte fonctionne.* *Nous développons des solutions plus efficaces et durables en matière de gestion de l’énergie et qui répondent aux besoins en constante évolution de notre monde.
BLINE | BP12U912 | MCLES | [7 empty] | attache a clipser¦tube
BLINE | BP12U912 | PLUSPROD |  |  | AVEC |  |  |  |  | Nous agissons afin que ce qui compte fonctionne.* *Nous développons des solutions plus efficaces et durables en matière de gestion de l’énergie et qui répondent aux besoins en constante évolution de notre monde.
BLINE | BP12W2 | MCLES | [7 empty] | attache faux plafond¦tige filetee
BLINE | BP12W2 | PLUSPROD |  |  | AVEC |  |  |  |  | Nous agissons afin que ce qui compte fonctionne.* *Nous développons des solutions plus efficaces et durables en matière de gestion de l’énergie et qui répondent aux besoins en constante évolution de notre monde.
BLINE | BP16C1 | MCLES | [7 empty] | attache a visser¦tube
BLINE | BP16C1 | PLUSPROD |  |  | AVEC |  |  |  |  | Nous agissons afin que ce qui compte fonctionne.* *Nous développons des solutions plus efficaces et durables en matière de gestion de l’énergie et qui répondent aux besoins en constante évolution de notre monde.
BLINE | BP16U24 | MCLES | [7 empty] | attache a clipser¦tube
BLINE | BP16U24 | PLUSPROD |  |  | AVEC |  |  |  |  | Nous agissons afin que ce qui compte fonctionne.* *Nous développons des solutions plus efficaces et durables en matière de gestion de l’énergie et qui répondent aux besoins en constante évolution de notre monde.
BLINE | BP8C2 | MCLES | [7 empty] | attache a clipser¦tube
BLINE | BP8C2 | PLUSPROD |  |  | AVEC |  |  |  |  | Nous agissons afin que ce qui compte fonctionne.* *Nous développons des solutions plus efficaces et durables en matière de gestion de l’énergie et qui répondent aux besoins en constante évolution de notre monde.
BLINE | BP8E12 | MCLES | [7 empty] | attache a clipser¦tube
BLINE | BP8E12 | PLUSPROD |  |  | AVEC |  |  |  |  | Nous agissons afin que ce qui compte fonctionne.* *Nous développons des solutions plus efficaces et durables en matière de gestion de l’énergie et qui répondent aux besoins en constante évolution de notre monde.
BLINE | BP8E24 | MCLES | [7 empty] | attache a clipser¦tube
BLINE | BP8E24 | PLUSPROD |  |  | AVEC |  |  |  |  | Nous agissons afin que ce qui compte fonctionne.* *Nous développons des solutions plus efficaces et durables en matière de gestion de l’énergie et qui répondent aux besoins en constante évolution de notre monde.
BLINE | BP8E58 | MCLES | [7 empty] | attache a clipser¦tube
BLINE | BP8E58 | PLUSPROD |  |  | AVEC |  |  |  |  | Nous agissons afin que ce qui compte fonctionne.* *Nous développons des solutions plus efficaces et durables en matière de gestion de l’énergie et qui répondent aux besoins en constante évolution de notre monde.
BLINE | BP8E912 | MCLES | [7 empty] | attache a clipser¦tube
BLINE | BP8E912 | PLUSPROD |  |  | AVEC |  |  |  |  | Nous agissons afin que ce qui compte fonctionne.* *Nous développons des solutions plus efficaces et durables en matière de gestion de l’énergie et qui répondent aux besoins en constante évolution de notre monde.
BLINE | BP8P12 | MCLES | [7 empty] | collier¦tuyauterie¦tube
BLINE | BP8P12 | PLUSPROD |  |  | AVEC |  |  |  |  | Nous agissons afin que ce qui compte fonctionne.* *Nous développons des solutions plus efficaces et durables en matière de gestion de l’énergie et qui répondent aux besoins en constante évolution de notre monde.
BLINE | BP8U58 | MCLES | [7 empty] | attache a clipser¦tube
BLINE | BP8U58 | PLUSPROD |  |  | AVEC |  |  |  |  | Nous agissons afin que ce qui compte fonctionne.* *Nous développons des solutions plus efficaces et durables en matière de gestion de l’énergie et qui répondent aux besoins en constante évolution de notre monde.
BLINE | BP8W2 | MCLES | [7 empty] | attache faux plafond¦tige filetee
BLINE | BP8W2 | PLUSPROD |  |  | AVEC |  |  |  |  | Nous agissons afin que ce qui compte fonctionne.* *Nous développons des solutions plus efficaces et durables en matière de gestion de l’énergie et qui répondent aux besoins en constante évolution de notre monde.
BLINE | BPC12 | MCLES | [7 empty] | collier¦tuyauterie¦tube
BLINE | BPC12 | PLUSPROD |  |  | AVEC |  |  |  |  | Nous agissons afin que ce qui compte fonctionne.* *Nous développons des solutions plus efficaces et durables en matière de gestion de l’énergie et qui répondent aux besoins en constante évolution de notre monde.
BLINE | BPC16 | MCLES | [7 empty] | collier¦tuyauterie¦tube
BLINE | BPC16 | PLUSPROD |  |  | AVEC |  |  |  |  | Nous agissons afin que ce qui compte fonctionne.* *Nous développons des solutions plus efficaces et durables en matière de gestion de l’énergie et qui répondent aux besoins en constante évolution de notre monde.
BLINE | BPC20 | MCLES | [7 empty] | collier¦tuyauterie¦tube
BLINE | BPC20 | PLUSPROD |  |  | AVEC |  |  |  |  | Nous agissons afin que ce qui compte fonctionne.* *Nous développons des solutions plus efficaces et durables en matière de gestion de l’énergie et qui répondent aux besoins en constante évolution de notre monde.
BLINE | BPC24 | MCLES | [7 empty] | collier¦tuyauterie¦tube
BLINE | BPC24 | PLUSPROD |  |  | AVEC |  |  |  |  | Nous agissons afin que ce qui compte fonctionne.* *Nous développons des solutions plus efficaces et durables en matière de gestion de l’énergie et qui répondent aux besoins en constante évolution de notre monde.
BLINE | BPC32 | MCLES | [7 empty] | collier¦tuyauterie¦tube
BLINE | BPC32 | PLUSPROD |  |  | AVEC |  |  |  |  | Nous agissons afin que ce qui compte fonctionne.* *Nous développons des solutions plus efficaces et durables en matière de gestion de l’énergie et qui répondent aux besoins en constante évolution de notre monde.
BLINE | BPC40 | MCLES | [7 empty] | collier¦tuyauterie¦tube
BLINE | BPC40 | PLUSPROD |  |  | AVEC |  |  |  |  | Nous agissons afin que ce qui compte fonctionne.* *Nous développons des solutions plus efficaces et durables en matière de gestion de l’énergie et qui répondent aux besoins en constante évolution de notre monde.
BLINE | BPC48 | MCLES | [7 empty] | collier¦tuyauterie¦tube
BLINE | BPC48 | PLUSPROD |  |  | AVEC |  |  |  |  | Nous agissons afin que ce qui compte fonctionne.* *Nous développons des solutions plus efficaces et durables en matière de gestion de l’énergie et qui répondent aux besoins en constante évolution de notre monde.
BLINE | BPC56 | MCLES | [7 empty] | collier¦tuyauterie¦tube
BLINE | BPC56 | PLUSPROD |  |  | AVEC |  |  |  |  | Nous agissons afin que ce qui compte fonctionne.* *Nous développons des solutions plus efficaces et durables en matière de gestion de l’énergie et qui répondent aux besoins en constante évolution de notre monde.
BLINE | BPC64 | MCLES | [7 empty] | collier¦tuyauterie¦tube
BLINE | BPC64 | PLUSPROD |  |  | AVEC |  |  |  |  | Nous agissons afin que ce qui compte fonctionne.* *Nous développons des solutions plus efficaces et durables en matière de gestion de l’énergie et qui répondent aux besoins en constante évolution de notre monde.
BLINE | BPC8 | MCLES | [7 empty] | collier¦tuyauterie¦tube
BLINE | BPC8 | PLUSPROD |  |  | AVEC |  |  |  |  | Nous agissons afin que ce qui compte fonctionne.* *Nous développons des solutions plus efficaces et durables en matière de gestion de l’énergie et qui répondent aux besoins en constante évolution de notre monde.
BLINE | BPW10 | MCLES | [7 empty] | tige filetee¦bline
BLINE | BPW10 | PLUSPROD |  |  | AVEC |  |  |  |  | Nous agissons afin que ce qui compte fonctionne.* *Nous développons des solutions plus efficaces et durables en matière de gestion de l’énergie et qui répondent aux besoins en constante évolution de notre monde.
BLINE | BPW6 | MCLES | [7 empty] | tige filetee¦bline
BLINE | BPW6 | PLUSPROD |  |  | AVEC |  |  |  |  | Nous agissons afin que ce qui compte fonctionne.* *Nous développons des solutions plus efficaces et durables en matière de gestion de l’énergie et qui répondent aux besoins en constante évolution de notre monde.
BLINE | BPW8 | MCLES | [7 empty] | tige filetee¦bline
BLINE | BPW8 | PLUSPROD |  |  | AVEC |  |  |  |  | Nous agissons afin que ce qui compte fonctionne.* *Nous développons des solutions plus efficaces et durables en matière de gestion de l’énergie et qui répondent aux besoins en constante évolution de notre monde.
BLINE | BRT06100 | MCLES | [7 empty] | tige filetee¦bline
BLINE | BRT06100 | PHOTO |  | 1 | [6 empty] | BRT06100.jpg |  | https://www.eatonmedia.fr/Visuels_HD_CAPRI/BRT06100.jpg
BLINE | BRT06100 | PLUSPROD |  |  | AVEC |  |  |  |  | Nous agissons afin que ce qui compte fonctionne.* *Nous développons des solutions plus efficaces et durables en matière de gestion de l’énergie et qui répondent aux besoins en constante évolution de notre monde.
BLINE | BRT08100 | MCLES | [7 empty] | tige filetee¦bline
BLINE | BRT08100 | PLUSPROD |  |  | AVEC |  |  |  |  | Nous agissons afin que ce qui compte fonctionne.* *Nous développons des solutions plus efficaces et durables en matière de gestion de l’énergie et qui répondent aux besoins en constante évolution de notre monde.
BLINE | BRT10100 | MCLES | [7 empty] | tige filetee¦bline
BLINE | BRT10100 | PLUSPROD |  |  | AVEC |  |  |  |  | Nous agissons afin que ce qui compte fonctionne.* *Nous développons des solutions plus efficaces et durables en matière de gestion de l’énergie et qui répondent aux besoins en constante évolution de notre monde.
BLINE | BTF1624 | MCLES | [7 empty] | attache a clipser¦attache multifonction¦tigre¦tiger¦tigerfix¦frapper
BLINE | BTF1624 | PLUSPROD |  |  | AVEC |  |  |  |  | Nous agissons afin que ce qui compte fonctionne.* *Nous développons des solutions plus efficaces et durables en matière de gestion de l’énergie et qui répondent aux besoins en constante évolution de notre monde.
BLINE | BTF28 | MCLES | [7 empty] | attache a clipser¦attache multifonction¦tigre¦tiger¦tigerfix¦frapper
BLINE | BTF28 | PLUSPROD |  |  | AVEC |  |  |  |  | Nous agissons afin que ce qui compte fonctionne.* *Nous développons des solutions plus efficaces et durables en matière de gestion de l’énergie et qui répondent aux besoins en constante évolution de notre monde.
BLINE | BTF816 | MCLES | [7 empty] | attache a clipser¦attache multifonction¦tigre¦tiger¦tigerfix¦frapper
BLINE | BTF816 | PLUSPROD |  |  | AVEC |  |  |  |  | Nous agissons afin que ce qui compte fonctionne.* *Nous développons des solutions plus efficaces et durables en matière de gestion de l’énergie et qui répondent aux besoins en constante évolution de notre monde.
BLINE | BU24 | MCLES | [7 empty] | attache a clipser¦bline
BLINE | BU24 | PHOTO |  | 1 | [6 empty] | BU24.jpg |  | https://www.eatonmedia.fr/Visuels_HD_CAPRI/BU24.jpg
BLINE | BU24 | PLUSPROD |  |  | AVEC |  |  |  |  | Nous agissons afin que ce qui compte fonctionne.* *Nous développons des solutions plus efficaces et durables en matière de gestion de l’énergie et qui répondent aux besoins en constante évolution de notre monde.
BLINE | BU58 | MCLES | [7 empty] | attache a clipser¦bline
BLINE | BU58 | PHOTO |  | 1 | [6 empty] | BU24.jpg |  | https://www.eatonmedia.fr/Visuels_HD_CAPRI/BU24.jpg
BLINE | BU58 | PLUSPROD |  |  | AVEC |  |  |  |  | Nous agissons afin que ce qui compte fonctionne.* *Nous développons des solutions plus efficaces et durables en matière de gestion de l’énergie et qui répondent aux besoins en constante évolution de notre monde.
BLINE | BU912 | MCLES | [7 empty] | attache a clipser¦bline
BLINE | BU912 | PHOTO |  | 1 | [6 empty] | BU24.jpg |  | https://www.eatonmedia.fr/Visuels_HD_CAPRI/BU24.jpg
BLINE | BU912 | PLUSPROD |  |  | AVEC |  |  |  |  | Nous agissons afin que ce qui compte fonctionne.* *Nous développons des solutions plus efficaces et durables en matière de gestion de l’énergie et qui répondent aux besoins en constante évolution de notre monde.
BLINE | BW12 | MCLES | [7 empty] | attache faux plafond¦tige filetee
BLINE | BW12 | PLUSPROD |  |  | AVEC |  |  |  |  | Nous agissons afin que ce qui compte fonctionne.* *Nous développons des solutions plus efficaces et durables en matière de gestion de l’énergie et qui répondent aux besoins en constante évolution de notre monde.
BLINE | BW16 | MCLES | [7 empty] | attache faux plafond¦tige filetee
BLINE | BW16 | PLUSPROD |  |  | AVEC |  |  |  |  | Nous agissons afin que ce qui compte fonctionne.* *Nous développons des solutions plus efficaces et durables en matière de gestion de l’énergie et qui répondent aux besoins en constante évolution de notre monde.
BLINE | BW2 | MCLES | [7 empty] | attache faux plafond¦tige filetee
BLINE | BW2 | PLUSPROD |  |  | AVEC |  |  |  |  | Nous agissons afin que ce qui compte fonctionne.* *Nous développons des solutions plus efficaces et durables en matière de gestion de l’énergie et qui répondent aux besoins en constante évolution de notre monde.
BLINE | BW20 | MCLES | [7 empty] | attache faux plafond¦tige filetee
BLINE | BW20 | PLUSPROD |  |  | AVEC |  |  |  |  | Nous agissons afin que ce qui compte fonctionne.* *Nous développons des solutions plus efficaces et durables en matière de gestion de l’énergie et qui répondent aux besoins en constante évolution de notre monde.
BLINE | BW4 | MCLES | [7 empty] | attache faux plafond¦tige filetee
BLINE | BW4 | PLUSPROD |  |  | AVEC |  |  |  |  | Nous agissons afin que ce qui compte fonctionne.* *Nous développons des solutions plus efficaces et durables en matière de gestion de l’énergie et qui répondent aux besoins en constante évolution de notre monde.
BLINE | BW6 | MCLES | [7 empty] | attache faux plafond¦tige filetee
BLINE | BW6 | PLUSPROD |  |  | AVEC |  |  |  |  | Nous agissons afin que ce qui compte fonctionne.* *Nous développons des solutions plus efficaces et durables en matière de gestion de l’énergie et qui répondent aux besoins en constante évolution de notre monde.
BLINE | BW6CT2 | MCLES | [7 empty] | attache faux plafond¦tige filetee
BLINE | BW6CT2 | PLUSPROD |  |  | AVEC |  |  |  |  | Nous agissons afin que ce qui compte fonctionne.* *Nous développons des solutions plus efficaces et durables en matière de gestion de l’énergie et qui répondent aux besoins en constante évolution de notre monde.
BLINE | BW8 | MCLES | [7 empty] | attache faux plafond¦tige filetee
BLINE | BW8 | PLUSPROD |  |  | AVEC |  |  |  |  | Nous agissons afin que ce qui compte fonctionne.* *Nous développons des solutions plus efficaces et durables en matière de gestion de l’énergie et qui répondent aux besoins en constante évolution de notre monde.
BLINE | BWR2 | MCLES | [7 empty] | cable¦bline
BLINE | BWR2 | PLUSPROD |  |  | AVEC |  |  |  |  | Nous agissons afin que ce qui compte fonctionne.* *Nous développons des solutions plus efficaces et durables en matière de gestion de l’énergie et qui répondent aux besoins en constante évolution de notre monde.
BLINE | BWR3 | MCLES | [7 empty] | cable¦bline
BLINE | BWR3 | PLUSPROD |  |  | AVEC |  |  |  |  | Nous agissons afin que ce qui compte fonctionne.* *Nous développons des solutions plus efficaces et durables en matière de gestion de l’énergie et qui répondent aux besoins en constante évolution de notre monde.
BLINE | BWR4 | MCLES | [7 empty] | cable¦bline
BLINE | BWR4 | PLUSPROD |  |  | AVEC |  |  |  |  | Nous agissons afin que ce qui compte fonctionne.* *Nous développons des solutions plus efficaces et durables en matière de gestion de l’énergie et qui répondent aux besoins en constante évolution de notre monde.
BLINE | BWRG23 | MCLES | [7 empty] | cable¦bline
BLINE | BWRG23 | PLUSPROD |  |  | AVEC |  |  |  |  | Nous agissons afin que ce qui compte fonctionne.* *Nous développons des solutions plus efficaces et durables en matière de gestion de l’énergie et qui répondent aux besoins en constante évolution de notre monde.
BLINE | BWRG4 | MCLES | [7 empty] | cable¦bline
BLINE | BWRG4 | PLUSPROD |  |  | AVEC |  |  |  |  | Nous agissons afin que ce qui compte fonctionne.* *Nous développons des solutions plus efficaces et durables en matière de gestion de l’énergie et qui répondent aux besoins en constante évolution de notre monde.
BLINE | BWRP50 | MCLES | [7 empty] | accessoire¦bline
BLINE | BWRP50 | PLUSPROD |  |  | AVEC |  |  |  |  | Nous agissons afin que ce qui compte fonctionne.* *Nous développons des solutions plus efficaces et durables en matière de gestion de l’énergie et qui répondent aux besoins en constante évolution de notre monde.
BLINE | BWRS10 | MCLES | [7 empty] | cable¦bline
BLINE | BWRS10 | PLUSPROD |  |  | AVEC |  |  |  |  | Nous agissons afin que ce qui compte fonctionne.* *Nous développons des solutions plus efficaces et durables en matière de gestion de l’énergie et qui répondent aux besoins en constante évolution de notre monde.
BLINE | BWRS10EE | MCLES | [7 empty] | accessoire¦bline
BLINE | BWRS10EE | PLUSPROD |  |  | AVEC |  |  |  |  | Nous agissons afin que ce qui compte fonctionne.* *Nous développons des solutions plus efficaces et durables en matière de gestion de l’énergie et qui répondent aux besoins en constante évolution de notre monde.
BLINE | BWRS6 | MCLES | [7 empty] | cable¦bline
BLINE | BWRS6 | PLUSPROD |  |  | AVEC |  |  |  |  | Nous agissons afin que ce qui compte fonctionne.* *Nous développons des solutions plus efficaces et durables en matière de gestion de l’énergie et qui répondent aux besoins en constante évolution de notre monde.
BLINE | BWRT23 | MCLES | [7 empty] | cable¦bline
BLINE | BWRT23 | PLUSPROD |  |  | AVEC |  |  |  |  | Nous agissons afin que ce qui compte fonctionne.* *Nous développons des solutions plus efficaces et durables en matière de gestion de l’énergie et qui répondent aux besoins en constante évolution de notre monde.
BLINE | BWRT4 | MCLES | [7 empty] | cable¦bline
BLINE | BWRT4 | PLUSPROD |  |  | AVEC |  |  |  |  | Nous agissons afin que ce qui compte fonctionne.* *Nous développons des solutions plus efficaces et durables en matière de gestion de l’énergie et qui répondent aux besoins en constante évolution de notre monde.
BLINE | BXL1011 | MCLES | [7 empty] | clips bord de tole¦tube iro¦irl
BLINE | BXL1011 | PLUSPROD |  |  | AVEC |  |  |  |  | Nous agissons afin que ce qui compte fonctionne.* *Nous développons des solutions plus efficaces et durables en matière de gestion de l’énergie et qui répondent aux besoins en constante évolution de notre monde.
BLINE | BXL1214 | MCLES | [7 empty] | clips bord de tole¦tube iro¦irl
BLINE | BXL1214 | PLUSPROD |  |  | AVEC |  |  |  |  | Nous agissons afin que ce qui compte fonctionne.* *Nous développons des solutions plus efficaces et durables en matière de gestion de l’énergie et qui répondent aux besoins en constante évolution de notre monde.
BLINE | BXL1519 | MCLES | [7 empty] | clips bord de tole¦tube iro¦irl
BLINE | BXL1519 | PLUSPROD |  |  | AVEC |  |  |  |  | Nous agissons afin que ce qui compte fonctionne.* *Nous développons des solutions plus efficaces et durables en matière de gestion de l’énergie et qui répondent aux besoins en constante évolution de notre monde.
BLINE | BXL2024 | MCLES | [7 empty] | clips bord de tole¦tube iro¦irl
BLINE | BXL2024 | PLUSPROD |  |  | AVEC |  |  |  |  | Nous agissons afin que ce qui compte fonctionne.* *Nous développons des solutions plus efficaces et durables en matière de gestion de l’énergie et qui répondent aux besoins en constante évolution de notre monde.
BLINE | BXL2530 | MCLES | [7 empty] | clips bord de tole¦tube iro¦irl
BLINE | BXL2530 | PLUSPROD |  |  | AVEC |  |  |  |  | Nous agissons afin que ce qui compte fonctionne.* *Nous développons des solutions plus efficaces et durables en matière de gestion de l’énergie et qui répondent aux besoins en constante évolution de notre monde.
BLINE | BXL67 | MCLES | [7 empty] | clips bord de tole¦tube iro¦irl
BLINE | BXL67 | PLUSPROD |  |  | AVEC |  |  |  |  | Nous agissons afin que ce qui compte fonctionne.* *Nous développons des solutions plus efficaces et durables en matière de gestion de l’énergie et qui répondent aux besoins en constante évolution de notre monde.
BLINE | BXL89 | MCLES | [7 empty] | clips bord de tole¦tube iro¦irl
BLINE | BXL89 | PLUSPROD |  |  | AVEC |  |  |  |  | Nous agissons afin que ce qui compte fonctionne.* *Nous développons des solutions plus efficaces et durables en matière de gestion de l’énergie et qui répondent aux besoins en constante évolution de notre monde.
BLINE | BXM1011 | MCLES | [7 empty] | clips bord de tole¦tube iro¦irl
BLINE | BXM1011 | PLUSPROD |  |  | AVEC |  |  |  |  | Nous agissons afin que ce qui compte fonctionne.* *Nous développons des solutions plus efficaces et durables en matière de gestion de l’énergie et qui répondent aux besoins en constante évolution de notre monde.
BLINE | BXM1214 | MCLES | [7 empty] | clips bord de tole¦tube iro¦irl
BLINE | BXM1214 | PLUSPROD |  |  | AVEC |  |  |  |  | Nous agissons afin que ce qui compte fonctionne.* *Nous développons des solutions plus efficaces et durables en matière de gestion de l’énergie et qui répondent aux besoins en constante évolution de notre monde.
BLINE | BXM1519 | MCLES | [7 empty] | clips bord de tole¦tube iro¦irl
BLINE | BXM1519 | PLUSPROD |  |  | AVEC |  |  |  |  | Nous agissons afin que ce qui compte fonctionne.* *Nous développons des solutions plus efficaces et durables en matière de gestion de l’énergie et qui répondent aux besoins en constante évolution de notre monde.
BLINE | BXM2024 | MCLES | [7 empty] | clips bord de tole¦tube iro¦irl
BLINE | BXM2024 | PLUSPROD |  |  | AVEC |  |  |  |  | Nous agissons afin que ce qui compte fonctionne.* *Nous développons des solutions plus efficaces et durables en matière de gestion de l’énergie et qui répondent aux besoins en constante évolution de notre monde.
BLINE | BXM2530 | MCLES | [7 empty] | clips bord de tole¦tube iro¦irl
BLINE | BXM2530 | PLUSPROD |  |  | AVEC |  |  |  |  | Nous agissons afin que ce qui compte fonctionne.* *Nous développons des solutions plus efficaces et durables en matière de gestion de l’énergie et qui répondent aux besoins en constante évolution de notre monde.
BLINE | BXM67 | MCLES | [7 empty] | clips bord de tole¦tube iro¦irl
BLINE | BXM67 | PLUSPROD |  |  | AVEC |  |  |  |  | Nous agissons afin que ce qui compte fonctionne.* *Nous développons des solutions plus efficaces et durables en matière de gestion de l’énergie et qui répondent aux besoins en constante évolution de notre monde.
BLINE | BXM89 | MCLES | [7 empty] | clips bord de tole¦tube iro¦irl
BLINE | BXM89 | PLUSPROD |  |  | AVEC |  |  |  |  | Nous agissons afin que ce qui compte fonctionne.* *Nous développons des solutions plus efficaces et durables en matière de gestion de l’énergie et qui répondent aux besoins en constante évolution de notre monde.
BLINE | BXS1011 | MCLES | [7 empty] | clips bord de tole¦tube iro¦irl
BLINE | BXS1011 | PHOTO |  | 1 | [6 empty] | BXS1011.jpg |  | https://www.eatonmedia.fr/Visuels_HD_CAPRI/BXS1011.jpg
BLINE | BXS1011 | PLUSPROD |  |  | AVEC |  |  |  |  | Nous agissons afin que ce qui compte fonctionne.* *Nous développons des solutions plus efficaces et durables en matière de gestion de l’énergie et qui répondent aux besoins en constante évolution de notre monde.
BLINE | BXS1214 | MCLES | [7 empty] | clips bord de tole¦tube iro¦irl
BLINE | BXS1214 | PHOTO |  | 1 | [6 empty] | BXS1011.jpg |  | https://www.eatonmedia.fr/Visuels_HD_CAPRI/BXS1011.jpg
BLINE | BXS1214 | PLUSPROD |  |  | AVEC |  |  |  |  | Nous agissons afin que ce qui compte fonctionne.* *Nous développons des solutions plus efficaces et durables en matière de gestion de l’énergie et qui répondent aux besoins en constante évolution de notre monde.
BLINE | BXS1519 | MCLES | [7 empty] | clips bord de tole¦tube iro¦irl
BLINE | BXS1519 | PHOTO |  | 1 | [6 empty] | BXS1011.jpg |  | https://www.eatonmedia.fr/Visuels_HD_CAPRI/BXS1011.jpg
BLINE | BXS1519 | PLUSPROD |  |  | AVEC |  |  |  |  | Nous agissons afin que ce qui compte fonctionne.* *Nous développons des solutions plus efficaces et durables en matière de gestion de l’énergie et qui répondent aux besoins en constante évolution de notre monde.
BLINE | BXS2024 | MCLES | [7 empty] | clips bord de tole¦tube iro¦irl
BLINE | BXS2024 | PHOTO |  | 1 | [6 empty] | BXS1011.jpg |  | https://www.eatonmedia.fr/Visuels_HD_CAPRI/BXS1011.jpg
BLINE | BXS2024 | PLUSPROD |  |  | AVEC |  |  |  |  | Nous agissons afin que ce qui compte fonctionne.* *Nous développons des solutions plus efficaces et durables en matière de gestion de l’énergie et qui répondent aux besoins en constante évolution de notre monde.
BLINE | BXS2530 | MCLES | [7 empty] | clips bord de tole¦tube iro¦irl
BLINE | BXS2530 | PHOTO |  | 1 | [6 empty] | BXS1011.jpg |  | https://www.eatonmedia.fr/Visuels_HD_CAPRI/BXS1011.jpg
BLINE | BXS2530 | PLUSPROD |  |  | AVEC |  |  |  |  | Nous agissons afin que ce qui compte fonctionne.* *Nous développons des solutions plus efficaces et durables en matière de gestion de l’énergie et qui répondent aux besoins en constante évolution de notre monde.
BLINE | BXS67 | MCLES | [7 empty] | clips bord de tole¦tube iro¦irl
BLINE | BXS67 | PHOTO |  | 1 | [6 empty] | BXS1011.jpg |  | https://www.eatonmedia.fr/Visuels_HD_CAPRI/BXS1011.jpg
BLINE | BXS67 | PLUSPROD |  |  | AVEC |  |  |  |  | Nous agissons afin que ce qui compte fonctionne.* *Nous développons des solutions plus efficaces et durables en matière de gestion de l’énergie et qui répondent aux besoins en constante évolution de notre monde.
BLINE | BXS89 | MCLES | [7 empty] | clips bord de tole¦tube iro¦irl
BLINE | BXS89 | PHOTO |  | 1 | [6 empty] | BXS1011.jpg |  | https://www.eatonmedia.fr/Visuels_HD_CAPRI/BXS1011.jpg
BLINE | BXS89 | PLUSPROD |  |  | AVEC |  |  |  |  | Nous agissons afin que ce qui compte fonctionne.* *Nous développons des solutions plus efficaces et durables en matière de gestion de l’énergie et qui répondent aux besoins en constante évolution de notre monde.
BLINE | CAP008893 | MCLES | [7 empty] | verrou¦cable¦supportage¦point de centre¦luminaire¦canalis¦bfx100¦bkf100
BLINE | CAP008893 | PHOTO |  | 1 | [6 empty] | CAP008893.jpg |  | https://www.eatonmedia.fr/Visuels_HD_CAPRI/CAP008893.jpg
BLINE | CAP008893 | PLUSPROD |  |  | AVEC |  |  |  |  | Nous agissons afin que ce qui compte fonctionne.* *Nous développons des solutions plus efficaces et durables en matière de gestion de l’énergie et qui répondent aux besoins en constante évolution de notre monde.
BLINE | CAP938865 | MCLES | [7 empty] | cable¦bobine¦minikit¦50m¦2.5mm¦bkc100
BLINE | CAP938865 | PHOTO |  | 1 | [6 empty] | CAP938865.jpg |  | https://www.eatonmedia.fr/Visuels_HD_CAPRI/CAP938865.jpg
BLINE | CAP938865 | PLUSPROD |  |  | AVEC |  |  |  |  | Nous agissons afin que ce qui compte fonctionne.* *Nous développons des solutions plus efficaces et durables en matière de gestion de l’énergie et qui répondent aux besoins en constante évolution de notre monde.
BLINE | CAP938868 | MCLES | [7 empty] | cable¦bobine¦minikit¦50m¦1.5mm¦bkc100
BLINE | CAP938868 | PHOTO |  | 1 | [6 empty] | CAP938868.jpg |  | https://www.eatonmedia.fr/Visuels_HD_CAPRI/CAP938868.jpg
BLINE | CAP938868 | PLUSPROD |  |  | AVEC |  |  |  |  | Nous agissons afin que ce qui compte fonctionne.* *Nous développons des solutions plus efficaces et durables en matière de gestion de l’énergie et qui répondent aux besoins en constante évolution de notre monde.
BLINE | CAP938869 | MCLES | [7 empty] | cable¦bobine¦minikit¦50m¦2.5mm¦bkc100
BLINE | CAP938869 | PHOTO |  | 1 | [6 empty] | CAP938869.jpg |  | https://www.eatonmedia.fr/Visuels_HD_CAPRI/CAP938869.jpg
BLINE | CAP938869 | PLUSPROD |  |  | AVEC |  |  |  |  | Nous agissons afin que ce qui compte fonctionne.* *Nous développons des solutions plus efficaces et durables en matière de gestion de l’énergie et qui répondent aux besoins en constante évolution de notre monde.
BLINE | CAP938872 | MCLES | [7 empty] | cable¦bobine¦minikit¦50m¦1.5mm¦bkc100
BLINE | CAP938872 | PHOTO |  | 1 | [6 empty] | CAP938872_R.jpg |  | https://dynamicmedia.eaton.com/is/image/eaton/CAP938872_R?hei=1000&wid=1000&printRes=300&bfc=off
BLINE | CAP938872 | PLUSPROD |  |  | AVEC |  |  |  |  | Nous agissons afin que ce qui compte fonctionne.* *Nous développons des solutions plus efficaces et durables en matière de gestion de l’énergie et qui répondent aux besoins en constante évolution de notre monde.
BLINE | CAP938873 | MCLES | [7 empty] | cable¦bobine¦minikit¦50m¦2.5mm¦bkc100
BLINE | CAP938873 | PHOTO |  | 1 | [6 empty] | CAP938873_R.jpg |  | https://dynamicmedia.eaton.com/is/image/eaton/CAP938873_R?hei=1000&wid=1000&printRes=300&bfc=off
BLINE | CAP938873 | PLUSPROD |  |  | AVEC |  |  |  |  | Nous agissons afin que ce qui compte fonctionne.* *Nous développons des solutions plus efficaces et durables en matière de gestion de l’énergie et qui répondent aux besoins en constante évolution de notre monde.
BLINE | DB10 | MCLES | [7 empty] | plot¦supportage¦toiture¦durablok
BLINE | DB10 | PHOTO |  | 1 | [6 empty] | DB10_L.jpg |  | https://dynamicmedia.eaton.com/is/image/eaton/DB10_L?hei=1000&wid=1000&printRes=300&bfc=off
BLINE | DB10 | PLUSPROD |  |  | AVEC |  |  |  |  | Nous agissons afin que ce qui compte fonctionne.* *Nous développons des solutions plus efficaces et durables en matière de gestion de l’énergie et qui répondent aux besoins en constante évolution de notre monde.
BLINE | DB20 | MCLES | [7 empty] | plot¦supportage¦toiture¦durablok
BLINE | DB20 | PHOTO |  | 1 | [6 empty] | DB10_L.jpg |  | https://dynamicmedia.eaton.com/is/image/eaton/DB10_L?hei=1000&wid=1000&printRes=300&bfc=off
BLINE | DB20 | PLUSPROD |  |  | AVEC |  |  |  |  | Nous agissons afin que ce qui compte fonctionne.* *Nous développons des solutions plus efficaces et durables en matière de gestion de l’énergie et qui répondent aux besoins en constante évolution de notre monde.
BLINE | DB30 | MCLES | [7 empty] | plot¦supportage¦toiture¦durablok
BLINE | DB30 | PHOTO |  | 1 | [6 empty] | DB10_L.jpg |  | https://dynamicmedia.eaton.com/is/image/eaton/DB10_L?hei=1000&wid=1000&printRes=300&bfc=off
BLINE | DB30 | PLUSPROD |  |  | AVEC |  |  |  |  | Nous agissons afin que ce qui compte fonctionne.* *Nous développons des solutions plus efficaces et durables en matière de gestion de l’énergie et qui répondent aux besoins en constante évolution de notre monde.
BLINE | DB5 | MCLES | [7 empty] | plot¦supportage¦toiture¦durablok
BLINE | DB5 | PHOTO |  | 1 | [6 empty] | DB5_L.jpg |  | https://dynamicmedia.eaton.com/is/image/eaton/DB5_L?hei=1000&wid=1000&printRes=300&bfc=off
BLINE | DB5 | PLUSPROD |  |  | AVEC |  |  |  |  | Nous agissons afin que ce qui compte fonctionne.* *Nous développons des solutions plus efficaces et durables en matière de gestion de l’énergie et qui répondent aux besoins en constante évolution de notre monde.
BLINE | DBM | MCLES | [7 empty] | plot¦supportage¦toiture¦durablok
BLINE | DBM | PHOTO |  | 1 | [6 empty] | DBM_L.jpg |  | https://dynamicmedia.eaton.com/is/image/eaton/DBM_L?hei=1000&wid=1000&printRes=300&bfc=off
BLINE | DBM | PLUSPROD |  |  | AVEC |  |  |  |  | Nous agissons afin que ce qui compte fonctionne.* *Nous développons des solutions plus efficaces et durables en matière de gestion de l’énergie et qui répondent aux besoins en constante évolution de notre monde.
BLINE | DBP | MCLES | [7 empty] | plot¦supportage¦toiture¦durablok
BLINE | DBP | PHOTO |  | 1 | [6 empty] | DBP_L.jpg |  | https://dynamicmedia.eaton.com/is/image/eaton/DBP_L?hei=1000&wid=1000&printRes=300&bfc=off
BLINE | DBP | PLUSPROD |  |  | AVEC |  |  |  |  | Nous agissons afin que ce qui compte fonctionne.* *Nous développons des solutions plus efficaces et durables en matière de gestion de l’énergie et qui répondent aux besoins en constante évolution de notre monde.
CAPRI | ADCCM1102G350NPN | ARGUC |  |  | AVEC |  |  |  |  | La gamme de presse-étoupes ADCC pour conduit permet le raccordement d'un câble non-armé se trouvant dans un conduit rigide ou flexible. L'ADCC est disponible en laiton nickelé et également en acier inoxydable 316L pour une meilleure résistance à la corrosion. Le filetage mâle peut être ISO ou NPT, et le filetage femelle peut être ISO, NPT ou BSPP. Le conduit assure au câble une protection mécanique maximale dans les environnements extrêmes. Ce type de raccordement sous conduit peut être utilisé pour des applications antidéflagrantes (Ex d), à sécurité augmentée (Ex e) ou simplement industrielles. L'étanchéité antidéflagrante est assurée par une bague en silicone, qui offre une large plage de température d'utilisation de -60 °C à +140 °C. Le raccord à prévoir à l'extrémité du conduit est un raccord industriel.
CAPRI | ADCCM1102G350NPN | FICHE |  | 1 | [6 empty] | eaton-capri-adcc-datasheet-fr-fr.pdf |  | https://www.eaton.com/content/dam/eaton/products/conduit-cable-and-wire-management/im/capri/adcs-adcc/fr-fr/eaton-capri-adcc-datasheet-fr-fr.pdf
CAPRI | ADCCM1102G350NPN | MCLES | [7 empty] | CAPRI¦Presse-étoupe pour conduit¦Presse-étoupe ATEX¦Presse-étoupe antidéflagrant¦Câblage sous conduit¦ADCC
CAPRI | ADCCM1102G350NPN | NOTICE |  | 1 | [6 empty] | eaton-capri-adcc-assembly-instructions.pdf |  | https://www.eaton.com/content/dam/eaton/products/conduit-cable-and-wire-management/im/capri/adcs-adcc/eaton-capri-adcc-assembly-instructions.pdf
CAPRI | ADCCM1102G350NPN | PHOTO |  | 1 | [6 empty] | ADCC_C.jpg |  | https://dynamicmedia.eaton.com/is/image/eaton/ADCC_C?hei=1000&wid=1000&printRes=300&bfc=off
CAPRI | ADCCM1102G350NPN | PLUSPROD |  |  | AVEC |  |  |  |  | Nous agissons afin que ce qui compte fonctionne.* *Nous développons des solutions plus efficaces et durables en matière de gestion de l’énergie et qui répondent aux besoins en constante évolution de notre monde.
CAPRI | ADCCM1102G350NPN | VIDEO |  | 1 | [6 empty] | eaton-ade-conduit-gland-installation-video-adcc-adcs-en-us.mp4 |  | https://eaton.com/content/dam/eaton/products/conduit-cable-and-wire-management/im/capri/adcs-adcc/eaton-ade-conduit-gland-installation-video-adcc-adcs-en-us.mp4
CAPRI | ADCCM1102G350NPNK1 | FICHE |  | 1 | [6 empty] | eaton-capri-adcc-datasheet-fr-fr.pdf |  | https://www.eaton.com/content/dam/eaton/products/conduit-cable-and-wire-management/im/capri/adcs-adcc/fr-fr/eaton-capri-adcc-datasheet-fr-fr.pdf
CAPRI | ADCCM1102G350NPNK1 | MCLES | [7 empty] | CAPRI¦Presse-étoupe pour conduit¦Presse-étoupe ATEX¦Presse-étoupe antidéflagrant¦Câblage sous conduit¦ADCC
CAPRI | ADCCM1102G350NPNK1 | NOTICE |  | 1 | [6 empty] | eaton-capri-adcc-assembly-instructions.pdf |  | https://www.eaton.com/content/dam/eaton/products/conduit-cable-and-wire-management/im/capri/adcs-adcc/eaton-capri-adcc-assembly-instructions.pdf
CAPRI | ADCCM1102G350NPNK1 | PHOTO |  | 1 | [6 empty] | ADCC_C.jpg |  | https://dynamicmedia.eaton.com/is/image/eaton/ADCC_C?hei=1000&wid=1000&printRes=300&bfc=off
CAPRI | ADCCM1102G350NPNK1 | PLUSPROD |  |  | AVEC |  |  |  |  | Nous agissons afin que ce qui compte fonctionne.* *Nous développons des solutions plus efficaces et durables en matière de gestion de l’énergie et qui répondent aux besoins en constante évolution de notre monde.
CAPRI | ADCCM1102G350NPNK1 | VIDEO |  | 1 | [6 empty] | eaton-ade-conduit-gland-installation-video-adcc-adcs-en-us.mp4 |  | https://eaton.com/content/dam/eaton/products/conduit-cable-and-wire-management/im/capri/adcs-adcc/eaton-ade-conduit-gland-installation-video-adcc-adcs-en-us.mp4
CAPRI | ADCCM1102G350SSN | FICHE |  | 1 | [6 empty] | eaton-capri-adcc-datasheet-fr-fr.pdf |  | https://www.eaton.com/content/dam/eaton/products/conduit-cable-and-wire-management/im/capri/adcs-adcc/fr-fr/eaton-capri-adcc-datasheet-fr-fr.pdf
CAPRI | ADCCM1102G350SSN | MCLES | [7 empty] | CAPRI¦Presse-étoupe pour conduit¦Presse-étoupe ATEX¦Presse-étoupe antidéflagrant¦Câblage sous conduit¦ADCC
CAPRI | ADCCM1102G350SSN | NOTICE |  | 1 | [6 empty] | eaton-capri-adcc-assembly-instructions.pdf |  | https://www.eaton.com/content/dam/eaton/products/conduit-cable-and-wire-management/im/capri/adcs-adcc/eaton-capri-adcc-assembly-instructions.pdf
CAPRI | ADCCM1102G350SSN | PHOTO |  | 1 | [6 empty] | ADCC_C.jpg |  | https://dynamicmedia.eaton.com/is/image/eaton/ADCC_C?hei=1000&wid=1000&printRes=300&bfc=off
CAPRI | ADCCM1102G350SSN | PLUSPROD |  |  | AVEC |  |  |  |  | Nous agissons afin que ce qui compte fonctionne.* *Nous développons des solutions plus efficaces et durables en matière de gestion de l’énergie et qui répondent aux besoins en constante évolution de notre monde.
CAPRI | ADCCM1102G350SSN | VIDEO |  | 1 | [6 empty] | eaton-ade-conduit-gland-installation-video-adcc-adcs-en-us.mp4 |  | https://eaton.com/content/dam/eaton/products/conduit-cable-and-wire-management/im/capri/adcs-adcc/eaton-ade-conduit-gland-installation-video-adcc-adcs-en-us.mp4
CAPRI | ADCCM1102G350SSNK1 | FICHE |  | 1 | [6 empty] | eaton-capri-adcc-datasheet-fr-fr.pdf |  | https://www.eaton.com/content/dam/eaton/products/conduit-cable-and-wire-management/im/capri/adcs-adcc/fr-fr/eaton-capri-adcc-datasheet-fr-fr.pdf
CAPRI | ADCCM1102G350SSNK1 | MCLES | [7 empty] | CAPRI¦Presse-étoupe pour conduit¦Presse-étoupe ATEX¦Presse-étoupe antidéflagrant¦Câblage sous conduit¦ADCC
CAPRI | ADCCM1102G350SSNK1 | NOTICE |  | 1 | [6 empty] | eaton-capri-adcc-assembly-instructions.pdf |  | https://www.eaton.com/content/dam/eaton/products/conduit-cable-and-wire-management/im/capri/adcs-adcc/eaton-capri-adcc-assembly-instructions.pdf
CAPRI | ADCCM1102G350SSNK1 | PHOTO |  | 1 | [6 empty] | ADCC_C.jpg |  | https://dynamicmedia.eaton.com/is/image/eaton/ADCC_C?hei=1000&wid=1000&printRes=300&bfc=off
CAPRI | ADCCM1102G350SSNK1 | PLUSPROD |  |  | AVEC |  |  |  |  | Nous agissons afin que ce qui compte fonctionne.* *Nous développons des solutions plus efficaces et durables en matière de gestion de l’énergie et qui répondent aux besoins en constante évolution de notre monde.
CAPRI | ADCCM1102G350SSNK1 | VIDEO |  | 1 | [6 empty] | eaton-ade-conduit-gland-installation-video-adcc-adcs-en-us.mp4 |  | https://eaton.com/content/dam/eaton/products/conduit-cable-and-wire-management/im/capri/adcs-adcc/eaton-ade-conduit-gland-installation-video-adcc-adcs-en-us.mp4
CAPRI | ADCCM1102M110NPN | FICHE |  | 1 | [6 empty] | eaton-capri-adcc-datasheet-fr-fr.pdf |  | https://www.eaton.com/content/dam/eaton/products/conduit-cable-and-wire-management/im/capri/adcs-adcc/fr-fr/eaton-capri-adcc-datasheet-fr-fr.pdf
CAPRI | ADCCM1102M110NPN | MCLES | [7 empty] | CAPRI¦Presse-étoupe pour conduit¦Presse-étoupe ATEX¦Presse-étoupe antidéflagrant¦Câblage sous conduit¦ADCC
CAPRI | ADCCM1102M110NPN | NOTICE |  | 1 | [6 empty] | eaton-capri-adcc-assembly-instructions.pdf |  | https://www.eaton.com/content/dam/eaton/products/conduit-cable-and-wire-management/im/capri/adcs-adcc/eaton-capri-adcc-assembly-instructions.pdf
CAPRI | ADCCM1102M110NPN | PHOTO |  | 1 | [6 empty] | ADCC_C.jpg |  | https://dynamicmedia.eaton.com/is/image/eaton/ADCC_C?hei=1000&wid=1000&printRes=300&bfc=off
CAPRI | ADCCM1102M110NPN | PLUSPROD |  |  | AVEC |  |  |  |  | Nous agissons afin que ce qui compte fonctionne.* *Nous développons des solutions plus efficaces et durables en matière de gestion de l’énergie et qui répondent aux besoins en constante évolution de notre monde.
CAPRI | ADCCM1102M110NPN | VIDEO |  | 1 | [6 empty] | eaton-ade-conduit-gland-installation-video-adcc-adcs-en-us.mp4 |  | https://eaton.com/content/dam/eaton/products/conduit-cable-and-wire-management/im/capri/adcs-adcc/eaton-ade-conduit-gland-installation-video-adcc-adcs-en-us.mp4
CAPRI | ADCCM1102M110NPNK1 | FICHE |  | 1 | [6 empty] | eaton-capri-adcc-datasheet-fr-fr.pdf |  | https://www.eaton.com/content/dam/eaton/products/conduit-cable-and-wire-management/im/capri/adcs-adcc/fr-fr/eaton-capri-adcc-datasheet-fr-fr.pdf
CAPRI | ADCCM1102M110NPNK1 | MCLES | [7 empty] | CAPRI¦Presse-étoupe pour conduit¦Presse-étoupe ATEX¦Presse-étoupe antidéflagrant¦Câblage sous conduit¦ADCC
CAPRI | ADCCM1102M110NPNK1 | NOTICE |  | 1 | [6 empty] | eaton-capri-adcc-assembly-instructions.pdf |  | https://www.eaton.com/content/dam/eaton/products/conduit-cable-and-wire-management/im/capri/adcs-adcc/eaton-capri-adcc-assembly-instructions.pdf
CAPRI | ADCCM1102M110NPNK1 | PHOTO |  | 1 | [6 empty] | ADCC_C.jpg |  | https://dynamicmedia.eaton.com/is/image/eaton/ADCC_C?hei=1000&wid=1000&printRes=300&bfc=off
CAPRI | ADCCM1102M110NPNK1 | PLUSPROD |  |  | AVEC |  |  |  |  | Nous agissons afin que ce qui compte fonctionne.* *Nous développons des solutions plus efficaces et durables en matière de gestion de l’énergie et qui répondent aux besoins en constante évolution de notre monde.
CAPRI | ADCCM1102M110NPNK1 | VIDEO |  | 1 | [6 empty] | eaton-ade-conduit-gland-installation-video-adcc-adcs-en-us.mp4 |  | https://eaton.com/content/dam/eaton/products/conduit-cable-and-wire-management/im/capri/adcs-adcc/eaton-ade-conduit-gland-installation-video-adcc-adcs-en-us.mp4
CAPRI | ADCCM1102M110SSN | FICHE |  | 1 | [6 empty] | eaton-capri-adcc-datasheet-fr-fr.pdf |  | https://www.eaton.com/content/dam/eaton/products/conduit-cable-and-wire-management/im/capri/adcs-adcc/fr-fr/eaton-capri-adcc-datasheet-fr-fr.pdf
CAPRI | ADCCM1102M110SSN | MCLES | [7 empty] | CAPRI¦Presse-étoupe pour conduit¦Presse-étoupe ATEX¦Presse-étoupe antidéflagrant¦Câblage sous conduit¦ADCC
CAPRI | ADCCM1102M110SSN | NOTICE |  | 1 | [6 empty] | eaton-capri-adcc-assembly-instructions.pdf |  | https://www.eaton.com/content/dam/eaton/products/conduit-cable-and-wire-management/im/capri/adcs-adcc/eaton-capri-adcc-assembly-instructions.pdf
CAPRI | ADCCM1102M110SSN | PHOTO |  | 1 | [6 empty] | ADCC_C.jpg |  | https://dynamicmedia.eaton.com/is/image/eaton/ADCC_C?hei=1000&wid=1000&printRes=300&bfc=off
CAPRI | ADCCM1102M110SSN | PLUSPROD |  |  | AVEC |  |  |  |  | Nous agissons afin que ce qui compte fonctionne.* *Nous développons des solutions plus efficaces et durables en matière de gestion de l’énergie et qui répondent aux besoins en constante évolution de notre monde.
CAPRI | ADCCM1102M110SSN | VIDEO |  | 1 | [6 empty] | eaton-ade-conduit-gland-installation-video-adcc-adcs-en-us.mp4 |  | https://eaton.com/content/dam/eaton/products/conduit-cable-and-wire-management/im/capri/adcs-adcc/eaton-ade-conduit-gland-installation-video-adcc-adcs-en-us.mp4
CAPRI | ADCCM1102M110SSNK1 | FICHE |  | 1 | [6 empty] | eaton-capri-adcc-datasheet-fr-fr.pdf |  | https://www.eaton.com/content/dam/eaton/products/conduit-cable-and-wire-management/im/capri/adcs-adcc/fr-fr/eaton-capri-adcc-datasheet-fr-fr.pdf
CAPRI | ADCCM1102M110SSNK1 | MCLES | [7 empty] | CAPRI¦Presse-étoupe pour conduit¦Presse-étoupe ATEX¦Presse-étoupe antidéflagrant¦Câblage sous conduit¦ADCC
CAPRI | ADCCM1102M110SSNK1 | NOTICE |  | 1 | [6 empty] | eaton-capri-adcc-assembly-instructions.pdf |  | https://www.eaton.com/content/dam/eaton/products/conduit-cable-and-wire-management/im/capri/adcs-adcc/eaton-capri-adcc-assembly-instructions.pdf
CAPRI | ADCCM1102M110SSNK1 | PHOTO |  | 1 | [6 empty] | ADCC_C.jpg |  | https://dynamicmedia.eaton.com/is/image/eaton/ADCC_C?hei=1000&wid=1000&printRes=300&bfc=off
CAPRI | ADCCM1102M110SSNK1 | PLUSPROD |  |  | AVEC |  |  |  |  | Nous agissons afin que ce qui compte fonctionne.* *Nous développons des solutions plus efficaces et durables en matière de gestion de l’énergie et qui répondent aux besoins en constante évolution de notre monde.
CAPRI | ADCCM1102M110SSNK1 | VIDEO |  | 1 | [6 empty] | eaton-ade-conduit-gland-installation-video-adcc-adcs-en-us.mp4 |  | https://eaton.com/content/dam/eaton/products/conduit-cable-and-wire-management/im/capri/adcs-adcc/eaton-ade-conduit-gland-installation-video-adcc-adcs-en-us.mp4
CAPRI | ADCCM1102N350NPN | FICHE |  | 1 | [6 empty] | eaton-capri-adcc-datasheet-fr-fr.pdf |  | https://www.eaton.com/content/dam/eaton/products/conduit-cable-and-wire-management/im/capri/adcs-adcc/fr-fr/eaton-capri-adcc-datasheet-fr-fr.pdf
CAPRI | ADCCM1102N350NPN | MCLES | [7 empty] | CAPRI¦Presse-étoupe pour conduit¦Presse-étoupe ATEX¦Presse-étoupe antidéflagrant¦Câblage sous conduit¦ADCC
CAPRI | ADCCM1102N350NPN | NOTICE |  | 1 | [6 empty] | eaton-capri-adcc-assembly-instructions.pdf |  | https://www.eaton.com/content/dam/eaton/products/conduit-cable-and-wire-management/im/capri/adcs-adcc/eaton-capri-adcc-assembly-instructions.pdf
CAPRI | ADCCM1102N350NPN | PHOTO |  | 1 | [6 empty] | ADCC_C.jpg |  | https://dynamicmedia.eaton.com/is/image/eaton/ADCC_C?hei=1000&wid=1000&printRes=300&bfc=off
CAPRI | ADCCM1102N350NPN | PLUSPROD |  |  | AVEC |  |  |  |  | Nous agissons afin que ce qui compte fonctionne.* *Nous développons des solutions plus efficaces et durables en matière de gestion de l’énergie et qui répondent aux besoins en constante évolution de notre monde.
CAPRI | ADCCM1102N350NPN | VIDEO |  | 1 | [6 empty] | eaton-ade-conduit-gland-installation-video-adcc-adcs-en-us.mp4 |  | https://eaton.com/content/dam/eaton/products/conduit-cable-and-wire-management/im/capri/adcs-adcc/eaton-ade-conduit-gland-installation-video-adcc-adcs-en-us.mp4
CAPRI | ADCCM1102N350NPNK1 | FICHE |  | 1 | [6 empty] | eaton-capri-adcc-datasheet-fr-fr.pdf |  | https://www.eaton.com/content/dam/eaton/products/conduit-cable-and-wire-management/im/capri/adcs-adcc/fr-fr/eaton-capri-adcc-datasheet-fr-fr.pdf
CAPRI | ADCCM1102N350NPNK1 | MCLES | [7 empty] | CAPRI¦Presse-étoupe pour conduit¦Presse-étoupe ATEX¦Presse-étoupe antidéflagrant¦Câblage sous conduit¦ADCC
CAPRI | ADCCM1102N350NPNK1 | NOTICE |  | 1 | [6 empty] | eaton-capri-adcc-assembly-instructions.pdf |  | https://www.eaton.com/content/dam/eaton/products/conduit-cable-and-wire-management/im/capri/adcs-adcc/eaton-capri-adcc-assembly-instructions.pdf
CAPRI | ADCCM1102N350NPNK1 | PHOTO |  | 1 | [6 empty] | ADCC_C.jpg |  | https://dynamicmedia.eaton.com/is/image/eaton/ADCC_C?hei=1000&wid=1000&printRes=300&bfc=off
CAPRI | ADCCM1102N350NPNK1 | PLUSPROD |  |  | AVEC |  |  |  |  | Nous agissons afin que ce qui compte fonctionne.* *Nous développons des solutions plus efficaces et durables en matière de gestion de l’énergie et qui répondent aux besoins en constante évolution de notre monde.
CAPRI | ADCCM1102N350NPNK1 | VIDEO |  | 1 | [6 empty] | eaton-ade-conduit-gland-installation-video-adcc-adcs-en-us.mp4 |  | https://eaton.com/content/dam/eaton/products/conduit-cable-and-wire-management/im/capri/adcs-adcc/eaton-ade-conduit-gland-installation-video-adcc-adcs-en-us.mp4
CAPRI | ADCCM1102N350SSN | FICHE |  | 1 | [6 empty] | eaton-capri-adcc-datasheet-fr-fr.pdf |  | https://www.eaton.com/content/dam/eaton/products/conduit-cable-and-wire-management/im/capri/adcs-adcc/fr-fr/eaton-capri-adcc-datasheet-fr-fr.pdf
CAPRI | ADCCM1102N350SSN | MCLES | [7 empty] | CAPRI¦Presse-étoupe pour conduit¦Presse-étoupe ATEX¦Presse-étoupe antidéflagrant¦Câblage sous conduit¦ADCC
CAPRI | ADCCM1102N350SSN | NOTICE |  | 1 | [6 empty] | eaton-capri-adcc-assembly-instructions.pdf |  | https://www.eaton.com/content/dam/eaton/products/conduit-cable-and-wire-management/im/capri/adcs-adcc/eaton-capri-adcc-assembly-instructions.pdf
CAPRI | ADCCM1102N350SSN | PHOTO |  | 1 | [6 empty] | ADCC_C.jpg |  | https://dynamicmedia.eaton.com/is/image/eaton/ADCC_C?hei=1000&wid=1000&printRes=300&bfc=off
CAPRI | ADCCM1102N350SSN | PLUSPROD |  |  | AVEC |  |  |  |  | Nous agissons afin que ce qui compte fonctionne.* *Nous développons des solutions plus efficaces et durables en matière de gestion de l’énergie et qui répondent aux besoins en constante évolution de notre monde.
CAPRI | ADCCM1102N350SSN | VIDEO |  | 1 | [6 empty] | eaton-ade-conduit-gland-installation-video-adcc-adcs-en-us.mp4 |  | https://eaton.com/content/dam/eaton/products/conduit-cable-and-wire-management/im/capri/adcs-adcc/eaton-ade-conduit-gland-installation-video-adcc-adcs-en-us.mp4
CAPRI | ADCCM1102N350SSNK1 | FICHE |  | 1 | [6 empty] | eaton-capri-adcc-datasheet-fr-fr.pdf |  | https://www.eaton.com/content/dam/eaton/products/conduit-cable-and-wire-management/im/capri/adcs-adcc/fr-fr/eaton-capri-adcc-datasheet-fr-fr.pdf
CAPRI | ADCCM1102N350SSNK1 | MCLES | [7 empty] | CAPRI¦Presse-étoupe pour conduit¦Presse-étoupe ATEX¦Presse-étoupe antidéflagrant¦Câblage sous conduit¦ADCC
CAPRI | ADCCM1102N350SSNK1 | NOTICE |  | 1 | [6 empty] | eaton-capri-adcc-assembly-instructions.pdf |  | https://www.eaton.com/content/dam/eaton/products/conduit-cable-and-wire-management/im/capri/adcs-adcc/eaton-capri-adcc-assembly-instructions.pdf
CAPRI | ADCCM1102N350SSNK1 | PHOTO |  | 1 | [6 empty] | ADCC_C.jpg |  | https://dynamicmedia.eaton.com/is/image/eaton/ADCC_C?hei=1000&wid=1000&printRes=300&bfc=off
CAPRI | ADCCM1102N350SSNK1 | PLUSPROD |  |  | AVEC |  |  |  |  | Nous agissons afin que ce qui compte fonctionne.* *Nous développons des solutions plus efficaces et durables en matière de gestion de l’énergie et qui répondent aux besoins en constante évolution de notre monde.
CAPRI | ADCCM1102N350SSNK1 | VIDEO |  | 1 | [6 empty] | eaton-ade-conduit-gland-installation-video-adcc-adcs-en-us.mp4 |  | https://eaton.com/content/dam/eaton/products/conduit-cable-and-wire-management/im/capri/adcs-adcc/eaton-ade-conduit-gland-installation-video-adcc-adcs-en-us.mp4
CAPRI | ADCCM1103G400NPN | FICHE |  | 1 | [6 empty] | eaton-capri-adcc-datasheet-fr-fr.pdf |  | https://www.eaton.com/content/dam/eaton/products/conduit-cable-and-wire-management/im/capri/adcs-adcc/fr-fr/eaton-capri-adcc-datasheet-fr-fr.pdf
CAPRI | ADCCM1103G400NPN | MCLES | [7 empty] | CAPRI¦Presse-étoupe pour conduit¦Presse-étoupe ATEX¦Presse-étoupe antidéflagrant¦Câblage sous conduit¦ADCC
CAPRI | ADCCM1103G400NPN | NOTICE |  | 1 | [6 empty] | eaton-capri-adcc-assembly-instructions.pdf |  | https://www.eaton.com/content/dam/eaton/products/conduit-cable-and-wire-management/im/capri/adcs-adcc/eaton-capri-adcc-assembly-instructions.pdf
CAPRI | ADCCM1103G400NPN | PHOTO |  | 1 | [6 empty] | ADCC_C.jpg |  | https://dynamicmedia.eaton.com/is/image/eaton/ADCC_C?hei=1000&wid=1000&printRes=300&bfc=off
CAPRI | ADCCM1103G400NPN | PLUSPROD |  |  | AVEC |  |  |  |  | Nous agissons afin que ce qui compte fonctionne.* *Nous développons des solutions plus efficaces et durables en matière de gestion de l’énergie et qui répondent aux besoins en constante évolution de notre monde.
CAPRI | ADCCM1103G400NPN | VIDEO |  | 1 | [6 empty] | eaton-ade-conduit-gland-installation-video-adcc-adcs-en-us.mp4 |  | https://eaton.com/content/dam/eaton/products/conduit-cable-and-wire-management/im/capri/adcs-adcc/eaton-ade-conduit-gland-installation-video-adcc-adcs-en-us.mp4
CAPRI | ADCCM1103G400NPNK1 | FICHE |  | 1 | [6 empty] | eaton-capri-adcc-datasheet-fr-fr.pdf |  | https://www.eaton.com/content/dam/eaton/products/conduit-cable-and-wire-management/im/capri/adcs-adcc/fr-fr/eaton-capri-adcc-datasheet-fr-fr.pdf
CAPRI | ADCCM1103G400NPNK1 | MCLES | [7 empty] | CAPRI¦Presse-étoupe pour conduit¦Presse-étoupe ATEX¦Presse-étoupe antidéflagrant¦Câblage sous conduit¦ADCC
CAPRI | ADCCM1103G400NPNK1 | NOTICE |  | 1 | [6 empty] | eaton-capri-adcc-assembly-instructions.pdf |  | https://www.eaton.com/content/dam/eaton/products/conduit-cable-and-wire-management/im/capri/adcs-adcc/eaton-capri-adcc-assembly-instructions.pdf
CAPRI | ADCCM1103G400NPNK1 | PHOTO |  | 1 | [6 empty] | ADCC_C.jpg |  | https://dynamicmedia.eaton.com/is/image/eaton/ADCC_C?hei=1000&wid=1000&printRes=300&bfc=off
CAPRI | ADCCM1103G400NPNK1 | PLUSPROD |  |  | AVEC |  |  |  |  | Nous agissons afin que ce qui compte fonctionne.* *Nous développons des solutions plus efficaces et durables en matière de gestion de l’énergie et qui répondent aux besoins en constante évolution de notre monde.
CAPRI | ADCCM1103G400NPNK1 | VIDEO |  | 1 | [6 empty] | eaton-ade-conduit-gland-installation-video-adcc-adcs-en-us.mp4 |  | https://eaton.com/content/dam/eaton/products/conduit-cable-and-wire-management/im/capri/adcs-adcc/eaton-ade-conduit-gland-installation-video-adcc-adcs-en-us.mp4
CAPRI | ADCCM1103G400SSN | FICHE |  | 1 | [6 empty] | eaton-capri-adcc-datasheet-fr-fr.pdf |  | https://www.eaton.com/content/dam/eaton/products/conduit-cable-and-wire-management/im/capri/adcs-adcc/fr-fr/eaton-capri-adcc-datasheet-fr-fr.pdf
CAPRI | ADCCM1103G400SSN | MCLES | [7 empty] | CAPRI¦Presse-étoupe pour conduit¦Presse-étoupe ATEX¦Presse-étoupe antidéflagrant¦Câblage sous conduit¦ADCC
CAPRI | ADCCM1103G400SSN | NOTICE |  | 1 | [6 empty] | eaton-capri-adcc-assembly-instructions.pdf |  | https://www.eaton.com/content/dam/eaton/products/conduit-cable-and-wire-management/im/capri/adcs-adcc/eaton-capri-adcc-assembly-instructions.pdf
CAPRI | ADCCM1103G400SSN | PHOTO |  | 1 | [6 empty] | ADCC_C.jpg |  | https://dynamicmedia.eaton.com/is/image/eaton/ADCC_C?hei=1000&wid=1000&printRes=300&bfc=off
CAPRI | ADCCM1103G400SSN | PLUSPROD |  |  | AVEC |  |  |  |  | Nous agissons afin que ce qui compte fonctionne.* *Nous développons des solutions plus efficaces et durables en matière de gestion de l’énergie et qui répondent aux besoins en constante évolution de notre monde.
CAPRI | ADCCM1103G400SSN | VIDEO |  | 1 | [6 empty] | eaton-ade-conduit-gland-installation-video-adcc-adcs-en-us.mp4 |  | https://eaton.com/content/dam/eaton/products/conduit-cable-and-wire-management/im/capri/adcs-adcc/eaton-ade-conduit-gland-installation-video-adcc-adcs-en-us.mp4
CAPRI | ADCCM1103G400SSNK1 | FICHE |  | 1 | [6 empty] | eaton-capri-adcc-datasheet-fr-fr.pdf |  | https://www.eaton.com/content/dam/eaton/products/conduit-cable-and-wire-management/im/capri/adcs-adcc/fr-fr/eaton-capri-adcc-datasheet-fr-fr.pdf
CAPRI | ADCCM1103G400SSNK1 | MCLES | [7 empty] | CAPRI¦Presse-étoupe pour conduit¦Presse-étoupe ATEX¦Presse-étoupe antidéflagrant¦Câblage sous conduit¦ADCC
CAPRI | ADCCM1103G400SSNK1 | NOTICE |  | 1 | [6 empty] | eaton-capri-adcc-assembly-instructions.pdf |  | https://www.eaton.com/content/dam/eaton/products/conduit-cable-and-wire-management/im/capri/adcs-adcc/eaton-capri-adcc-assembly-instructions.pdf
CAPRI | ADCCM1103G400SSNK1 | PHOTO |  | 1 | [6 empty] | ADCC_C.jpg |  | https://dynamicmedia.eaton.com/is/image/eaton/ADCC_C?hei=1000&wid=1000&printRes=300&bfc=off
CAPRI | ADCCM1103G400SSNK1 | PLUSPROD |  |  | AVEC |  |  |  |  | Nous agissons afin que ce qui compte fonctionne.* *Nous développons des solutions plus efficaces et durables en matière de gestion de l’énergie et qui répondent aux besoins en constante évolution de notre monde.
CAPRI | ADCCM1103G400SSNK1 | VIDEO |  | 1 | [6 empty] | eaton-ade-conduit-gland-installation-video-adcc-adcs-en-us.mp4 |  | https://eaton.com/content/dam/eaton/products/conduit-cable-and-wire-management/im/capri/adcs-adcc/eaton-ade-conduit-gland-installation-video-adcc-adcs-en-us.mp4
CAPRI | ADCCM1103M110NPN | FICHE |  | 1 | [6 empty] | eaton-capri-adcc-datasheet-fr-fr.pdf |  | https://www.eaton.com/content/dam/eaton/products/conduit-cable-and-wire-management/im/capri/adcs-adcc/fr-fr/eaton-capri-adcc-datasheet-fr-fr.pdf
CAPRI | ADCCM1103M110NPN | MCLES | [7 empty] | CAPRI¦Presse-étoupe pour conduit¦Presse-étoupe ATEX¦Presse-étoupe antidéflagrant¦Câblage sous conduit¦ADCC
CAPRI | ADCCM1103M110NPN | NOTICE |  | 1 | [6 empty] | eaton-capri-adcc-assembly-instructions.pdf |  | https://www.eaton.com/content/dam/eaton/products/conduit-cable-and-wire-management/im/capri/adcs-adcc/eaton-capri-adcc-assembly-instructions.pdf
CAPRI | ADCCM1103M110NPN | PHOTO |  | 1 | [6 empty] | ADCC_C.jpg |  | https://dynamicmedia.eaton.com/is/image/eaton/ADCC_C?hei=1000&wid=1000&printRes=300&bfc=off
CAPRI | ADCCM1103M110NPN | PLUSPROD |  |  | AVEC |  |  |  |  | Nous agissons afin que ce qui compte fonctionne.* *Nous développons des solutions plus efficaces et durables en matière de gestion de l’énergie et qui répondent aux besoins en constante évolution de notre monde.
CAPRI | ADCCM1103M110NPN | VIDEO |  | 1 | [6 empty] | eaton-ade-conduit-gland-installation-video-adcc-adcs-en-us.mp4 |  | https://eaton.com/content/dam/eaton/products/conduit-cable-and-wire-management/im/capri/adcs-adcc/eaton-ade-conduit-gland-installation-video-adcc-adcs-en-us.mp4
CAPRI | ADCCM1103M110NPNK1 | FICHE |  | 1 | [6 empty] | eaton-capri-adcc-datasheet-fr-fr.pdf |  | https://www.eaton.com/content/dam/eaton/products/conduit-cable-and-wire-management/im/capri/adcs-adcc/fr-fr/eaton-capri-adcc-datasheet-fr-fr.pdf
CAPRI | ADCCM1103M110NPNK1 | MCLES | [7 empty] | CAPRI¦Presse-étoupe pour conduit¦Presse-étoupe ATEX¦Presse-étoupe antidéflagrant¦Câblage sous conduit¦ADCC
CAPRI | ADCCM1103M110NPNK1 | NOTICE |  | 1 | [6 empty] | eaton-capri-adcc-assembly-instructions.pdf |  | https://www.eaton.com/content/dam/eaton/products/conduit-cable-and-wire-management/im/capri/adcs-adcc/eaton-capri-adcc-assembly-instructions.pdf
CAPRI | ADCCM1103M110NPNK1 | PHOTO |  | 1 | [6 empty] | ADCC_C.jpg |  | https://dynamicmedia.eaton.com/is/image/eaton/ADCC_C?hei=1000&wid=1000&printRes=300&bfc=off
CAPRI | ADCCM1103M110NPNK1 | PLUSPROD |  |  | AVEC |  |  |  |  | Nous agissons afin que ce qui compte fonctionne.* *Nous développons des solutions plus efficaces et durables en matière de gestion de l’énergie et qui répondent aux besoins en constante évolution de notre monde.
CAPRI | ADCCM1103M110NPNK1 | VIDEO |  | 1 | [6 empty] | eaton-ade-conduit-gland-installation-video-adcc-adcs-en-us.mp4 |  | https://eaton.com/content/dam/eaton/products/conduit-cable-and-wire-management/im/capri/adcs-adcc/eaton-ade-conduit-gland-installation-video-adcc-adcs-en-us.mp4
CAPRI | ADCCM1103M110SSN | FICHE |  | 1 | [6 empty] | eaton-capri-adcc-datasheet-fr-fr.pdf |  | https://www.eaton.com/content/dam/eaton/products/conduit-cable-and-wire-management/im/capri/adcs-adcc/fr-fr/eaton-capri-adcc-datasheet-fr-fr.pdf
CAPRI | ADCCM1103M110SSN | MCLES | [7 empty] | CAPRI¦Presse-étoupe pour conduit¦Presse-étoupe ATEX¦Presse-étoupe antidéflagrant¦Câblage sous conduit¦ADCC
CAPRI | ADCCM1103M110SSN | NOTICE |  | 1 | [6 empty] | eaton-capri-adcc-assembly-instructions.pdf |  | https://www.eaton.com/content/dam/eaton/products/conduit-cable-and-wire-management/im/capri/adcs-adcc/eaton-capri-adcc-assembly-instructions.pdf
CAPRI | ADCCM1103M110SSN | PHOTO |  | 1 | [6 empty] | ADCC_C.jpg |  | https://dynamicmedia.eaton.com/is/image/eaton/ADCC_C?hei=1000&wid=1000&printRes=300&bfc=off
CAPRI | ADCCM1103M110SSN | PLUSPROD |  |  | AVEC |  |  |  |  | Nous agissons afin que ce qui compte fonctionne.* *Nous développons des solutions plus efficaces et durables en matière de gestion de l’énergie et qui répondent aux besoins en constante évolution de notre monde.
CAPRI | ADCCM1103M110SSN | VIDEO |  | 1 | [6 empty] | eaton-ade-conduit-gland-installation-video-adcc-adcs-en-us.mp4 |  | https://eaton.com/content/dam/eaton/products/conduit-cable-and-wire-management/im/capri/adcs-adcc/eaton-ade-conduit-gland-installation-video-adcc-adcs-en-us.mp4
CAPRI | ADCCM1103M110SSNK1 | FICHE |  | 1 | [6 empty] | eaton-capri-adcc-datasheet-fr-fr.pdf |  | https://www.eaton.com/content/dam/eaton/products/conduit-cable-and-wire-management/im/capri/adcs-adcc/fr-fr/eaton-capri-adcc-datasheet-fr-fr.pdf
CAPRI | ADCCM1103M110SSNK1 | MCLES | [7 empty] | CAPRI¦Presse-étoupe pour conduit¦Presse-étoupe ATEX¦Presse-étoupe antidéflagrant¦Câblage sous conduit¦ADCC
CAPRI | ADCCM1103M110SSNK1 | NOTICE |  | 1 | [6 empty] | eaton-capri-adcc-assembly-instructions.pdf |  | https://www.eaton.com/content/dam/eaton/products/conduit-cable-and-wire-management/im/capri/adcs-adcc/eaton-capri-adcc-assembly-instructions.pdf
CAPRI | ADCCM1103M110SSNK1 | PHOTO |  | 1 | [6 empty] | ADCC_C.jpg |  | https://dynamicmedia.eaton.com/is/image/eaton/ADCC_C?hei=1000&wid=1000&printRes=300&bfc=off
CAPRI | ADCCM1103M110SSNK1 | PLUSPROD |  |  | AVEC |  |  |  |  | Nous agissons afin que ce qui compte fonctionne.* *Nous développons des solutions plus efficaces et durables en matière de gestion de l’énergie et qui répondent aux besoins en constante évolution de notre monde.
CAPRI | ADCCM1103M110SSNK1 | VIDEO |  | 1 | [6 empty] | eaton-ade-conduit-gland-installation-video-adcc-adcs-en-us.mp4 |  | https://eaton.com/content/dam/eaton/products/conduit-cable-and-wire-management/im/capri/adcs-adcc/eaton-ade-conduit-gland-installation-video-adcc-adcs-en-us.mp4
CAPRI | ADCCM1103N400NPN | FICHE |  | 1 | [6 empty] | eaton-capri-adcc-datasheet-fr-fr.pdf |  | https://www.eaton.com/content/dam/eaton/products/conduit-cable-and-wire-management/im/capri/adcs-adcc/fr-fr/eaton-capri-adcc-datasheet-fr-fr.pdf
CAPRI | ADCCM1103N400NPN | MCLES | [7 empty] | CAPRI¦Presse-étoupe pour conduit¦Presse-étoupe ATEX¦Presse-étoupe antidéflagrant¦Câblage sous conduit¦ADCC
CAPRI | ADCCM1103N400NPN | NOTICE |  | 1 | [6 empty] | eaton-capri-adcc-assembly-instructions.pdf |  | https://www.eaton.com/content/dam/eaton/products/conduit-cable-and-wire-management/im/capri/adcs-adcc/eaton-capri-adcc-assembly-instructions.pdf
CAPRI | ADCCM1103N400NPN | PHOTO |  | 1 | [6 empty] | ADCC_C.jpg |  | https://dynamicmedia.eaton.com/is/image/eaton/ADCC_C?hei=1000&wid=1000&printRes=300&bfc=off
CAPRI | ADCCM1103N400NPN | PLUSPROD |  |  | AVEC |  |  |  |  | Nous agissons afin que ce qui compte fonctionne.* *Nous développons des solutions plus efficaces et durables en matière de gestion de l’énergie et qui répondent aux besoins en constante évolution de notre monde.
CAPRI | ADCCM1103N400NPN | VIDEO |  | 1 | [6 empty] | eaton-ade-conduit-gland-installation-video-adcc-adcs-en-us.mp4 |  | https://eaton.com/content/dam/eaton/products/conduit-cable-and-wire-management/im/capri/adcs-adcc/eaton-ade-conduit-gland-installation-video-adcc-adcs-en-us.mp4
CAPRI | ADCCM1103N400NPNK1 | FICHE |  | 1 | [6 empty] | eaton-capri-adcc-datasheet-fr-fr.pdf |  | https://www.eaton.com/content/dam/eaton/products/conduit-cable-and-wire-management/im/capri/adcs-adcc/fr-fr/eaton-capri-adcc-datasheet-fr-fr.pdf
CAPRI | ADCCM1103N400NPNK1 | MCLES | [7 empty] | CAPRI¦Presse-étoupe pour conduit¦Presse-étoupe ATEX¦Presse-étoupe antidéflagrant¦Câblage sous conduit¦ADCC
CAPRI | ADCCM1103N400NPNK1 | NOTICE |  | 1 | [6 empty] | eaton-capri-adcc-assembly-instructions.pdf |  | https://www.eaton.com/content/dam/eaton/products/conduit-cable-and-wire-management/im/capri/adcs-adcc/eaton-capri-adcc-assembly-instructions.pdf
CAPRI | ADCCM1103N400NPNK1 | PHOTO |  | 1 | [6 empty] | ADCC_C.jpg |  | https://dynamicmedia.eaton.com/is/image/eaton/ADCC_C?hei=1000&wid=1000&printRes=300&bfc=off
CAPRI | ADCCM1103N400NPNK1 | PLUSPROD |  |  | AVEC |  |  |  |  | Nous agissons afin que ce qui compte fonctionne.* *Nous développons des solutions plus efficaces et durables en matière de gestion de l’énergie et qui répondent aux besoins en constante évolution de notre monde.
CAPRI | ADCCM1103N400NPNK1 | VIDEO |  | 1 | [6 empty] | eaton-ade-conduit-gland-installation-video-adcc-adcs-en-us.mp4 |  | https://eaton.com/content/dam/eaton/products/conduit-cable-and-wire-management/im/capri/adcs-adcc/eaton-ade-conduit-gland-installation-video-adcc-adcs-en-us.mp4
CAPRI | ADCCM1103N400SSN | FICHE |  | 1 | [6 empty] | eaton-capri-adcc-datasheet-fr-fr.pdf |  | https://www.eaton.com/content/dam/eaton/products/conduit-cable-and-wire-management/im/capri/adcs-adcc/fr-fr/eaton-capri-adcc-datasheet-fr-fr.pdf
CAPRI | ADCCM1103N400SSN | MCLES | [7 empty] | CAPRI¦Presse-étoupe pour conduit¦Presse-étoupe ATEX¦Presse-étoupe antidéflagrant¦Câblage sous conduit¦ADCC
CAPRI | ADCCM1103N400SSN | NOTICE |  | 1 | [6 empty] | eaton-capri-adcc-assembly-instructions.pdf |  | https://www.eaton.com/content/dam/eaton/products/conduit-cable-and-wire-management/im/capri/adcs-adcc/eaton-capri-adcc-assembly-instructions.pdf
CAPRI | ADCCM1103N400SSN | PHOTO |  | 1 | [6 empty] | ADCC_C.jpg |  | https://dynamicmedia.eaton.com/is/image/eaton/ADCC_C?hei=1000&wid=1000&printRes=300&bfc=off
CAPRI | ADCCM1103N400SSN | PLUSPROD |  |  | AVEC |  |  |  |  | Nous agissons afin que ce qui compte fonctionne.* *Nous développons des solutions plus efficaces et durables en matière de gestion de l’énergie et qui répondent aux besoins en constante évolution de notre monde.
CAPRI | ADCCM1103N400SSN | VIDEO |  | 1 | [6 empty] | eaton-ade-conduit-gland-installation-video-adcc-adcs-en-us.mp4 |  | https://eaton.com/content/dam/eaton/products/conduit-cable-and-wire-management/im/capri/adcs-adcc/eaton-ade-conduit-gland-installation-video-adcc-adcs-en-us.mp4
CAPRI | ADCCM1103N400SSNK1 | FICHE |  | 1 | [6 empty] | eaton-capri-adcc-datasheet-fr-fr.pdf |  | https://www.eaton.com/content/dam/eaton/products/conduit-cable-and-wire-management/im/capri/adcs-adcc/fr-fr/eaton-capri-adcc-datasheet-fr-fr.pdf
CAPRI | ADCCM1103N400SSNK1 | MCLES | [7 empty] | CAPRI¦Presse-étoupe pour conduit¦Presse-étoupe ATEX¦Presse-étoupe antidéflagrant¦Câblage sous conduit¦ADCC
CAPRI | ADCCM1103N400SSNK1 | NOTICE |  | 1 | [6 empty] | eaton-capri-adcc-assembly-instructions.pdf |  | https://www.eaton.com/content/dam/eaton/products/conduit-cable-and-wire-management/im/capri/adcs-adcc/eaton-capri-adcc-assembly-instructions.pdf
CAPRI | ADCCM1103N400SSNK1 | PHOTO |  | 1 | [6 empty] | ADCC_C.jpg |  | https://dynamicmedia.eaton.com/is/image/eaton/ADCC_C?hei=1000&wid=1000&printRes=300&bfc=off
CAPRI | ADCCM1103N400SSNK1 | PLUSPROD |  |  | AVEC |  |  |  |  | Nous agissons afin que ce qui compte fonctionne.* *Nous développons des solutions plus efficaces et durables en matière de gestion de l’énergie et qui répondent aux besoins en constante évolution de notre monde.
CAPRI | ADCCM1103N400SSNK1 | VIDEO |  | 1 | [6 empty] | eaton-ade-conduit-gland-installation-video-adcc-adcs-en-us.mp4 |  | https://eaton.com/content/dam/eaton/products/conduit-cable-and-wire-management/im/capri/adcs-adcc/eaton-ade-conduit-gland-installation-video-adcc-adcs-en-us.mp4
CAPRI | ADCCM200G050NPN | FICHE |  | 1 | [6 empty] | eaton-capri-adcc-datasheet-fr-fr.pdf |  | https://www.eaton.com/content/dam/eaton/products/conduit-cable-and-wire-management/im/capri/adcs-adcc/fr-fr/eaton-capri-adcc-datasheet-fr-fr.pdf
CAPRI | ADCCM200G050NPN | MCLES | [7 empty] | CAPRI¦Presse-étoupe pour conduit¦Presse-étoupe ATEX¦Presse-étoupe antidéflagrant¦Câblage sous conduit¦ADCC
CAPRI | ADCCM200G050NPN | NOTICE |  | 1 | [6 empty] | eaton-capri-adcc-assembly-instructions.pdf |  | https://www.eaton.com/content/dam/eaton/products/conduit-cable-and-wire-management/im/capri/adcs-adcc/eaton-capri-adcc-assembly-instructions.pdf
CAPRI | ADCCM200G050NPN | PHOTO |  | 1 | [6 empty] | ADCC_C.jpg |  | https://dynamicmedia.eaton.com/is/image/eaton/ADCC_C?hei=1000&wid=1000&printRes=300&bfc=off
CAPRI | ADCCM200G050NPN | PLUSPROD |  |  | AVEC |  |  |  |  | Nous agissons afin que ce qui compte fonctionne.* *Nous développons des solutions plus efficaces et durables en matière de gestion de l’énergie et qui répondent aux besoins en constante évolution de notre monde.
CAPRI | ADCCM200G050NPN | VIDEO |  | 1 | [6 empty] | eaton-ade-conduit-gland-installation-video-adcc-adcs-en-us.mp4 |  | https://eaton.com/content/dam/eaton/products/conduit-cable-and-wire-management/im/capri/adcs-adcc/eaton-ade-conduit-gland-installation-video-adcc-adcs-en-us.mp4
CAPRI | ADCCM200G050NPNK1 | FICHE |  | 1 | [6 empty] | eaton-capri-adcc-datasheet-fr-fr.pdf |  | https://www.eaton.com/content/dam/eaton/products/conduit-cable-and-wire-management/im/capri/adcs-adcc/fr-fr/eaton-capri-adcc-datasheet-fr-fr.pdf
CAPRI | ADCCM200G050NPNK1 | MCLES | [7 empty] | CAPRI¦Presse-étoupe pour conduit¦Presse-étoupe ATEX¦Presse-étoupe antidéflagrant¦Câblage sous conduit¦ADCC
CAPRI | ADCCM200G050NPNK1 | NOTICE |  | 1 | [6 empty] | eaton-capri-adcc-assembly-instructions.pdf |  | https://www.eaton.com/content/dam/eaton/products/conduit-cable-and-wire-management/im/capri/adcs-adcc/eaton-capri-adcc-assembly-instructions.pdf
CAPRI | ADCCM200G050NPNK1 | PHOTO |  | 1 | [6 empty] | ADCC_C.jpg |  | https://dynamicmedia.eaton.com/is/image/eaton/ADCC_C?hei=1000&wid=1000&printRes=300&bfc=off
CAPRI | ADCCM200G050NPNK1 | PLUSPROD |  |  | AVEC |  |  |  |  | Nous agissons afin que ce qui compte fonctionne.* *Nous développons des solutions plus efficaces et durables en matière de gestion de l’énergie et qui répondent aux besoins en constante évolution de notre monde.
CAPRI | ADCCM200G050NPNK1 | VIDEO |  | 1 | [6 empty] | eaton-ade-conduit-gland-installation-video-adcc-adcs-en-us.mp4 |  | https://eaton.com/content/dam/eaton/products/conduit-cable-and-wire-management/im/capri/adcs-adcc/eaton-ade-conduit-gland-installation-video-adcc-adcs-en-us.mp4
CAPRI | ADCCM200G050SSN | FICHE |  | 1 | [6 empty] | eaton-capri-adcc-datasheet-fr-fr.pdf |  | https://www.eaton.com/content/dam/eaton/products/conduit-cable-and-wire-management/im/capri/adcs-adcc/fr-fr/eaton-capri-adcc-datasheet-fr-fr.pdf
CAPRI | ADCCM200G050SSN | MCLES | [7 empty] | CAPRI¦Presse-étoupe pour conduit¦Presse-étoupe ATEX¦Presse-étoupe antidéflagrant¦Câblage sous conduit¦ADCC
CAPRI | ADCCM200G050SSN | NOTICE |  | 1 | [6 empty] | eaton-capri-adcc-assembly-instructions.pdf |  | https://www.eaton.com/content/dam/eaton/products/conduit-cable-and-wire-management/im/capri/adcs-adcc/eaton-capri-adcc-assembly-instructions.pdf
CAPRI | ADCCM200G050SSN | PHOTO |  | 1 | [6 empty] | ADCC_C.jpg |  | https://dynamicmedia.eaton.com/is/image/eaton/ADCC_C?hei=1000&wid=1000&printRes=300&bfc=off
CAPRI | ADCCM200G050SSN | PLUSPROD |  |  | AVEC |  |  |  |  | Nous agissons afin que ce qui compte fonctionne.* *Nous développons des solutions plus efficaces et durables en matière de gestion de l’énergie et qui répondent aux besoins en constante évolution de notre monde.
CAPRI | ADCCM200G050SSN | VIDEO |  | 1 | [6 empty] | eaton-ade-conduit-gland-installation-video-adcc-adcs-en-us.mp4 |  | https://eaton.com/content/dam/eaton/products/conduit-cable-and-wire-management/im/capri/adcs-adcc/eaton-ade-conduit-gland-installation-video-adcc-adcs-en-us.mp4
CAPRI | ADCCM200G050SSNK1 | FICHE |  | 1 | [6 empty] | eaton-capri-adcc-datasheet-fr-fr.pdf |  | https://www.eaton.com/content/dam/eaton/products/conduit-cable-and-wire-management/im/capri/adcs-adcc/fr-fr/eaton-capri-adcc-datasheet-fr-fr.pdf
CAPRI | ADCCM200G050SSNK1 | MCLES | [7 empty] | CAPRI¦Presse-étoupe pour conduit¦Presse-étoupe ATEX¦Presse-étoupe antidéflagrant¦Câblage sous conduit¦ADCC
CAPRI | ADCCM200G050SSNK1 | NOTICE |  | 1 | [6 empty] | eaton-capri-adcc-assembly-instructions.pdf |  | https://www.eaton.com/content/dam/eaton/products/conduit-cable-and-wire-management/im/capri/adcs-adcc/eaton-capri-adcc-assembly-instructions.pdf
CAPRI | ADCCM200G050SSNK1 | PHOTO |  | 1 | [6 empty] | ADCC_C.jpg |  | https://dynamicmedia.eaton.com/is/image/eaton/ADCC_C?hei=1000&wid=1000&printRes=300&bfc=off
CAPRI | ADCCM200G050SSNK1 | PLUSPROD |  |  | AVEC |  |  |  |  | Nous agissons afin que ce qui compte fonctionne.* *Nous développons des solutions plus efficaces et durables en matière de gestion de l’énergie et qui répondent aux besoins en constante évolution de notre monde.
CAPRI | ADCCM200G050SSNK1 | VIDEO |  | 1 | [6 empty] | eaton-ade-conduit-gland-installation-video-adcc-adcs-en-us.mp4 |  | https://eaton.com/content/dam/eaton/products/conduit-cable-and-wire-management/im/capri/adcs-adcc/eaton-ade-conduit-gland-installation-video-adcc-adcs-en-us.mp4
CAPRI | ADCCM200M20NPN | FICHE |  | 1 | [6 empty] | eaton-capri-adcc-datasheet-fr-fr.pdf |  | https://www.eaton.com/content/dam/eaton/products/conduit-cable-and-wire-management/im/capri/adcs-adcc/fr-fr/eaton-capri-adcc-datasheet-fr-fr.pdf
CAPRI | ADCCM200M20NPN | MCLES | [7 empty] | CAPRI¦Presse-étoupe pour conduit¦Presse-étoupe ATEX¦Presse-étoupe antidéflagrant¦Câblage sous conduit¦ADCC
CAPRI | ADCCM200M20NPN | NOTICE |  | 1 | [6 empty] | eaton-capri-adcc-assembly-instructions.pdf |  | https://www.eaton.com/content/dam/eaton/products/conduit-cable-and-wire-management/im/capri/adcs-adcc/eaton-capri-adcc-assembly-instructions.pdf
CAPRI | ADCCM200M20NPN | PHOTO |  | 1 | [6 empty] | ADCC_C.jpg |  | https://dynamicmedia.eaton.com/is/image/eaton/ADCC_C?hei=1000&wid=1000&printRes=300&bfc=off
CAPRI | ADCCM200M20NPN | PLUSPROD |  |  | AVEC |  |  |  |  | Nous agissons afin que ce qui compte fonctionne.* *Nous développons des solutions plus efficaces et durables en matière de gestion de l’énergie et qui répondent aux besoins en constante évolution de notre monde.
CAPRI | ADCCM200M20NPN | VIDEO |  | 1 | [6 empty] | eaton-ade-conduit-gland-installation-video-adcc-adcs-en-us.mp4 |  | https://eaton.com/content/dam/eaton/products/conduit-cable-and-wire-management/im/capri/adcs-adcc/eaton-ade-conduit-gland-installation-video-adcc-adcs-en-us.mp4
CAPRI | ADCCM200M20NPNK1 | FICHE |  | 1 | [6 empty] | eaton-capri-adcc-datasheet-fr-fr.pdf |  | https://www.eaton.com/content/dam/eaton/products/conduit-cable-and-wire-management/im/capri/adcs-adcc/fr-fr/eaton-capri-adcc-datasheet-fr-fr.pdf
CAPRI | ADCCM200M20NPNK1 | MCLES | [7 empty] | CAPRI¦Presse-étoupe pour conduit¦Presse-étoupe ATEX¦Presse-étoupe antidéflagrant¦Câblage sous conduit¦ADCC
CAPRI | ADCCM200M20NPNK1 | NOTICE |  | 1 | [6 empty] | eaton-capri-adcc-assembly-instructions.pdf |  | https://www.eaton.com/content/dam/eaton/products/conduit-cable-and-wire-management/im/capri/adcs-adcc/eaton-capri-adcc-assembly-instructions.pdf
CAPRI | ADCCM200M20NPNK1 | PHOTO |  | 1 | [6 empty] | ADCC_C.jpg |  | https://dynamicmedia.eaton.com/is/image/eaton/ADCC_C?hei=1000&wid=1000&printRes=300&bfc=off
CAPRI | ADCCM200M20NPNK1 | PLUSPROD |  |  | AVEC |  |  |  |  | Nous agissons afin que ce qui compte fonctionne.* *Nous développons des solutions plus efficaces et durables en matière de gestion de l’énergie et qui répondent aux besoins en constante évolution de notre monde.
CAPRI | ADCCM200M20NPNK1 | VIDEO |  | 1 | [6 empty] | eaton-ade-conduit-gland-installation-video-adcc-adcs-en-us.mp4 |  | https://eaton.com/content/dam/eaton/products/conduit-cable-and-wire-management/im/capri/adcs-adcc/eaton-ade-conduit-gland-installation-video-adcc-adcs-en-us.mp4
CAPRI | ADCCM200M20SSN | FICHE |  | 1 | [6 empty] | eaton-capri-adcc-datasheet-fr-fr.pdf |  | https://www.eaton.com/content/dam/eaton/products/conduit-cable-and-wire-management/im/capri/adcs-adcc/fr-fr/eaton-capri-adcc-datasheet-fr-fr.pdf
CAPRI | ADCCM200M20SSN | MCLES | [7 empty] | CAPRI¦Presse-étoupe pour conduit¦Presse-étoupe ATEX¦Presse-étoupe antidéflagrant¦Câblage sous conduit¦ADCC
CAPRI | ADCCM200M20SSN | NOTICE |  | 1 | [6 empty] | eaton-capri-adcc-assembly-instructions.pdf |  | https://www.eaton.com/content/dam/eaton/products/conduit-cable-and-wire-management/im/capri/adcs-adcc/eaton-capri-adcc-assembly-instructions.pdf
CAPRI | ADCCM200M20SSN | PHOTO |  | 1 | [6 empty] | ADCC_C.jpg |  | https://dynamicmedia.eaton.com/is/image/eaton/ADCC_C?hei=1000&wid=1000&printRes=300&bfc=off
CAPRI | ADCCM200M20SSN | PLUSPROD |  |  | AVEC |  |  |  |  | Nous agissons afin que ce qui compte fonctionne.* *Nous développons des solutions plus efficaces et durables en matière de gestion de l’énergie et qui répondent aux besoins en constante évolution de notre monde.
CAPRI | ADCCM200M20SSN | VIDEO |  | 1 | [6 empty] | eaton-ade-conduit-gland-installation-video-adcc-adcs-en-us.mp4 |  | https://eaton.com/content/dam/eaton/products/conduit-cable-and-wire-management/im/capri/adcs-adcc/eaton-ade-conduit-gland-installation-video-adcc-adcs-en-us.mp4
CAPRI | ADCCM200M20SSNK1 | FICHE |  | 1 | [6 empty] | eaton-capri-adcc-datasheet-fr-fr.pdf |  | https://www.eaton.com/content/dam/eaton/products/conduit-cable-and-wire-management/im/capri/adcs-adcc/fr-fr/eaton-capri-adcc-datasheet-fr-fr.pdf
CAPRI | ADCCM200M20SSNK1 | MCLES | [7 empty] | CAPRI¦Presse-étoupe pour conduit¦Presse-étoupe ATEX¦Presse-étoupe antidéflagrant¦Câblage sous conduit¦ADCC
CAPRI | ADCCM200M20SSNK1 | NOTICE |  | 1 | [6 empty] | eaton-capri-adcc-assembly-instructions.pdf |  | https://www.eaton.com/content/dam/eaton/products/conduit-cable-and-wire-management/im/capri/adcs-adcc/eaton-capri-adcc-assembly-instructions.pdf
CAPRI | ADCCM200M20SSNK1 | PHOTO |  | 1 | [6 empty] | ADCC_C.jpg |  | https://dynamicmedia.eaton.com/is/image/eaton/ADCC_C?hei=1000&wid=1000&printRes=300&bfc=off
CAPRI | ADCCM200M20SSNK1 | PLUSPROD |  |  | AVEC |  |  |  |  | Nous agissons afin que ce qui compte fonctionne.* *Nous développons des solutions plus efficaces et durables en matière de gestion de l’énergie et qui répondent aux besoins en constante évolution de notre monde.
CAPRI | ADCCM200M20SSNK1 | VIDEO |  | 1 | [6 empty] | eaton-ade-conduit-gland-installation-video-adcc-adcs-en-us.mp4 |  | https://eaton.com/content/dam/eaton/products/conduit-cable-and-wire-management/im/capri/adcs-adcc/eaton-ade-conduit-gland-installation-video-adcc-adcs-en-us.mp4
CAPRI | ADCCM200N050NPN | FICHE |  | 1 | [6 empty] | eaton-capri-adcc-datasheet-fr-fr.pdf |  | https://www.eaton.com/content/dam/eaton/products/conduit-cable-and-wire-management/im/capri/adcs-adcc/fr-fr/eaton-capri-adcc-datasheet-fr-fr.pdf
CAPRI | ADCCM200N050NPN | MCLES | [7 empty] | CAPRI¦Presse-étoupe pour conduit¦Presse-étoupe ATEX¦Presse-étoupe antidéflagrant¦Câblage sous conduit¦ADCC
CAPRI | ADCCM200N050NPN | NOTICE |  | 1 | [6 empty] | eaton-capri-adcc-assembly-instructions.pdf |  | https://www.eaton.com/content/dam/eaton/products/conduit-cable-and-wire-management/im/capri/adcs-adcc/eaton-capri-adcc-assembly-instructions.pdf
CAPRI | ADCCM200N050NPN | PHOTO |  | 1 | [6 empty] | ADCC_C.jpg |  | https://dynamicmedia.eaton.com/is/image/eaton/ADCC_C?hei=1000&wid=1000&printRes=300&bfc=off
CAPRI | ADCCM200N050NPN | PLUSPROD |  |  | AVEC |  |  |  |  | Nous agissons afin que ce qui compte fonctionne.* *Nous développons des solutions plus efficaces et durables en matière de gestion de l’énergie et qui répondent aux besoins en constante évolution de notre monde.
CAPRI | ADCCM200N050NPN | VIDEO |  | 1 | [6 empty] | eaton-ade-conduit-gland-installation-video-adcc-adcs-en-us.mp4 |  | https://eaton.com/content/dam/eaton/products/conduit-cable-and-wire-management/im/capri/adcs-adcc/eaton-ade-conduit-gland-installation-video-adcc-adcs-en-us.mp4
CAPRI | ADCCM200N050NPNK1 | FICHE |  | 1 | [6 empty] | eaton-capri-adcc-datasheet-fr-fr.pdf |  | https://www.eaton.com/content/dam/eaton/products/conduit-cable-and-wire-management/im/capri/adcs-adcc/fr-fr/eaton-capri-adcc-datasheet-fr-fr.pdf
CAPRI | ADCCM200N050NPNK1 | MCLES | [7 empty] | CAPRI¦Presse-étoupe pour conduit¦Presse-étoupe ATEX¦Presse-étoupe antidéflagrant¦Câblage sous conduit¦ADCC
CAPRI | ADCCM200N050NPNK1 | NOTICE |  | 1 | [6 empty] | eaton-capri-adcc-assembly-instructions.pdf |  | https://www.eaton.com/content/dam/eaton/products/conduit-cable-and-wire-management/im/capri/adcs-adcc/eaton-capri-adcc-assembly-instructions.pdf
CAPRI | ADCCM200N050NPNK1 | PHOTO |  | 1 | [6 empty] | ADCC_C.jpg |  | https://dynamicmedia.eaton.com/is/image/eaton/ADCC_C?hei=1000&wid=1000&printRes=300&bfc=off
CAPRI | ADCCM200N050NPNK1 | PLUSPROD |  |  | AVEC |  |  |  |  | Nous agissons afin que ce qui compte fonctionne.* *Nous développons des solutions plus efficaces et durables en matière de gestion de l’énergie et qui répondent aux besoins en constante évolution de notre monde.
CAPRI | ADCCM200N050NPNK1 | VIDEO |  | 1 | [6 empty] | eaton-ade-conduit-gland-installation-video-adcc-adcs-en-us.mp4 |  | https://eaton.com/content/dam/eaton/products/conduit-cable-and-wire-management/im/capri/adcs-adcc/eaton-ade-conduit-gland-installation-video-adcc-adcs-en-us.mp4
CAPRI | ADCCM200N050SSN | FICHE |  | 1 | [6 empty] | eaton-capri-adcc-datasheet-fr-fr.pdf |  | https://www.eaton.com/content/dam/eaton/products/conduit-cable-and-wire-management/im/capri/adcs-adcc/fr-fr/eaton-capri-adcc-datasheet-fr-fr.pdf
CAPRI | ADCCM200N050SSN | MCLES | [7 empty] | CAPRI¦Presse-étoupe pour conduit¦Presse-étoupe ATEX¦Presse-étoupe antidéflagrant¦Câblage sous conduit¦ADCC
CAPRI | ADCCM200N050SSN | NOTICE |  | 1 | [6 empty] | eaton-capri-adcc-assembly-instructions.pdf |  | https://www.eaton.com/content/dam/eaton/products/conduit-cable-and-wire-management/im/capri/adcs-adcc/eaton-capri-adcc-assembly-instructions.pdf
CAPRI | ADCCM200N050SSN | PHOTO |  | 1 | [6 empty] | ADCC_C.jpg |  | https://dynamicmedia.eaton.com/is/image/eaton/ADCC_C?hei=1000&wid=1000&printRes=300&bfc=off
CAPRI | ADCCM200N050SSN | PLUSPROD |  |  | AVEC |  |  |  |  | Nous agissons afin que ce qui compte fonctionne.* *Nous développons des solutions plus efficaces et durables en matière de gestion de l’énergie et qui répondent aux besoins en constante évolution de notre monde.
CAPRI | ADCCM200N050SSN | VIDEO |  | 1 | [6 empty] | eaton-ade-conduit-gland-installation-video-adcc-adcs-en-us.mp4 |  | https://eaton.com/content/dam/eaton/products/conduit-cable-and-wire-management/im/capri/adcs-adcc/eaton-ade-conduit-gland-installation-video-adcc-adcs-en-us.mp4
CAPRI | ADCCM200N050SSNK1 | FICHE |  | 1 | [6 empty] | eaton-capri-adcc-datasheet-fr-fr.pdf |  | https://www.eaton.com/content/dam/eaton/products/conduit-cable-and-wire-management/im/capri/adcs-adcc/fr-fr/eaton-capri-adcc-datasheet-fr-fr.pdf
CAPRI | ADCCM200N050SSNK1 | MCLES | [7 empty] | CAPRI¦Presse-étoupe pour conduit¦Presse-étoupe ATEX¦Presse-étoupe antidéflagrant¦Câblage sous conduit¦ADCC
CAPRI | ADCCM200N050SSNK1 | NOTICE |  | 1 | [6 empty] | eaton-capri-adcc-assembly-instructions.pdf |  | https://www.eaton.com/content/dam/eaton/products/conduit-cable-and-wire-management/im/capri/adcs-adcc/eaton-capri-adcc-assembly-instructions.pdf
CAPRI | ADCCM200N050SSNK1 | PHOTO |  | 1 | [6 empty] | ADCC_C.jpg |  | https://dynamicmedia.eaton.com/is/image/eaton/ADCC_C?hei=1000&wid=1000&printRes=300&bfc=off
CAPRI | ADCCM200N050SSNK1 | PLUSPROD |  |  | AVEC |  |  |  |  | Nous agissons afin que ce qui compte fonctionne.* *Nous développons des solutions plus efficaces et durables en matière de gestion de l’énergie et qui répondent aux besoins en constante évolution de notre monde.
CAPRI | ADCCM200N050SSNK1 | VIDEO |  | 1 | [6 empty] | eaton-ade-conduit-gland-installation-video-adcc-adcs-en-us.mp4 |  | https://eaton.com/content/dam/eaton/products/conduit-cable-and-wire-management/im/capri/adcs-adcc/eaton-ade-conduit-gland-installation-video-adcc-adcs-en-us.mp4
CAPRI | ADCCM201G050NPN | FICHE |  | 1 | [6 empty] | eaton-capri-adcc-datasheet-fr-fr.pdf |  | https://www.eaton.com/content/dam/eaton/products/conduit-cable-and-wire-management/im/capri/adcs-adcc/fr-fr/eaton-capri-adcc-datasheet-fr-fr.pdf
CAPRI | ADCCM201G050NPN | MCLES | [7 empty] | CAPRI¦Presse-étoupe pour conduit¦Presse-étoupe ATEX¦Presse-étoupe antidéflagrant¦Câblage sous conduit¦ADCC
CAPRI | ADCCM201G050NPN | NOTICE |  | 1 | [6 empty] | eaton-capri-adcc-assembly-instructions.pdf |  | https://www.eaton.com/content/dam/eaton/products/conduit-cable-and-wire-management/im/capri/adcs-adcc/eaton-capri-adcc-assembly-instructions.pdf
CAPRI | ADCCM201G050NPN | PHOTO |  | 1 | [6 empty] | ADCC_C.jpg |  | https://dynamicmedia.eaton.com/is/image/eaton/ADCC_C?hei=1000&wid=1000&printRes=300&bfc=off
CAPRI | ADCCM201G050NPN | PLUSPROD |  |  | AVEC |  |  |  |  | Nous agissons afin que ce qui compte fonctionne.* *Nous développons des solutions plus efficaces et durables en matière de gestion de l’énergie et qui répondent aux besoins en constante évolution de notre monde.
CAPRI | ADCCM201G050NPN | VIDEO |  | 1 | [6 empty] | eaton-ade-conduit-gland-installation-video-adcc-adcs-en-us.mp4 |  | https://eaton.com/content/dam/eaton/products/conduit-cable-and-wire-management/im/capri/adcs-adcc/eaton-ade-conduit-gland-installation-video-adcc-adcs-en-us.mp4
CAPRI | ADCCM201G050NPNK1 | FICHE |  | 1 | [6 empty] | eaton-capri-adcc-datasheet-fr-fr.pdf |  | https://www.eaton.com/content/dam/eaton/products/conduit-cable-and-wire-management/im/capri/adcs-adcc/fr-fr/eaton-capri-adcc-datasheet-fr-fr.pdf
CAPRI | ADCCM201G050NPNK1 | MCLES | [7 empty] | CAPRI¦Presse-étoupe pour conduit¦Presse-étoupe ATEX¦Presse-étoupe antidéflagrant¦Câblage sous conduit¦ADCC
CAPRI | ADCCM201G050NPNK1 | NOTICE |  | 1 | [6 empty] | eaton-capri-adcc-assembly-instructions.pdf |  | https://www.eaton.com/content/dam/eaton/products/conduit-cable-and-wire-management/im/capri/adcs-adcc/eaton-capri-adcc-assembly-instructions.pdf
CAPRI | ADCCM201G050NPNK1 | PHOTO |  | 1 | [6 empty] | ADCC_C.jpg |  | https://dynamicmedia.eaton.com/is/image/eaton/ADCC_C?hei=1000&wid=1000&printRes=300&bfc=off
CAPRI | ADCCM201G050NPNK1 | PLUSPROD |  |  | AVEC |  |  |  |  | Nous agissons afin que ce qui compte fonctionne.* *Nous développons des solutions plus efficaces et durables en matière de gestion de l’énergie et qui répondent aux besoins en constante évolution de notre monde.
CAPRI | ADCCM201G050NPNK1 | VIDEO |  | 1 | [6 empty] | eaton-ade-conduit-gland-installation-video-adcc-adcs-en-us.mp4 |  | https://eaton.com/content/dam/eaton/products/conduit-cable-and-wire-management/im/capri/adcs-adcc/eaton-ade-conduit-gland-installation-video-adcc-adcs-en-us.mp4
CAPRI | ADCCM201G050SSN | FICHE |  | 1 | [6 empty] | eaton-capri-adcc-datasheet-fr-fr.pdf |  | https://www.eaton.com/content/dam/eaton/products/conduit-cable-and-wire-management/im/capri/adcs-adcc/fr-fr/eaton-capri-adcc-datasheet-fr-fr.pdf
CAPRI | ADCCM201G050SSN | MCLES | [7 empty] | CAPRI¦Presse-étoupe pour conduit¦Presse-étoupe ATEX¦Presse-étoupe antidéflagrant¦Câblage sous conduit¦ADCC
CAPRI | ADCCM201G050SSN | NOTICE |  | 1 | [6 empty] | eaton-capri-adcc-assembly-instructions.pdf |  | https://www.eaton.com/content/dam/eaton/products/conduit-cable-and-wire-management/im/capri/adcs-adcc/eaton-capri-adcc-assembly-instructions.pdf
CAPRI | ADCCM201G050SSN | PHOTO |  | 1 | [6 empty] | ADCC_C.jpg |  | https://dynamicmedia.eaton.com/is/image/eaton/ADCC_C?hei=1000&wid=1000&printRes=300&bfc=off
CAPRI | ADCCM201G050SSN | PLUSPROD |  |  | AVEC |  |  |  |  | Nous agissons afin que ce qui compte fonctionne.* *Nous développons des solutions plus efficaces et durables en matière de gestion de l’énergie et qui répondent aux besoins en constante évolution de notre monde.
CAPRI | ADCCM201G050SSN | VIDEO |  | 1 | [6 empty] | eaton-ade-conduit-gland-installation-video-adcc-adcs-en-us.mp4 |  | https://eaton.com/content/dam/eaton/products/conduit-cable-and-wire-management/im/capri/adcs-adcc/eaton-ade-conduit-gland-installation-video-adcc-adcs-en-us.mp4
CAPRI | ADCCM201G050SSNK1 | FICHE |  | 1 | [6 empty] | eaton-capri-adcc-datasheet-fr-fr.pdf |  | https://www.eaton.com/content/dam/eaton/products/conduit-cable-and-wire-management/im/capri/adcs-adcc/fr-fr/eaton-capri-adcc-datasheet-fr-fr.pdf
CAPRI | ADCCM201G050SSNK1 | MCLES | [7 empty] | CAPRI¦Presse-étoupe pour conduit¦Presse-étoupe ATEX¦Presse-étoupe antidéflagrant¦Câblage sous conduit¦ADCC
CAPRI | ADCCM201G050SSNK1 | NOTICE |  | 1 | [6 empty] | eaton-capri-adcc-assembly-instructions.pdf |  | https://www.eaton.com/content/dam/eaton/products/conduit-cable-and-wire-management/im/capri/adcs-adcc/eaton-capri-adcc-assembly-instructions.pdf
CAPRI | ADCCM201G050SSNK1 | PHOTO |  | 1 | [6 empty] | ADCC_C.jpg |  | https://dynamicmedia.eaton.com/is/image/eaton/ADCC_C?hei=1000&wid=1000&printRes=300&bfc=off
CAPRI | ADCCM201G050SSNK1 | PLUSPROD |  |  | AVEC |  |  |  |  | Nous agissons afin que ce qui compte fonctionne.* *Nous développons des solutions plus efficaces et durables en matière de gestion de l’énergie et qui répondent aux besoins en constante évolution de notre monde.
CAPRI | ADCCM201G050SSNK1 | VIDEO |  | 1 | [6 empty] | eaton-ade-conduit-gland-installation-video-adcc-adcs-en-us.mp4 |  | https://eaton.com/content/dam/eaton/products/conduit-cable-and-wire-management/im/capri/adcs-adcc/eaton-ade-conduit-gland-installation-video-adcc-adcs-en-us.mp4
CAPRI | ADCCM201M20NPN | FICHE |  | 1 | [6 empty] | eaton-capri-adcc-datasheet-fr-fr.pdf |  | https://www.eaton.com/content/dam/eaton/products/conduit-cable-and-wire-management/im/capri/adcs-adcc/fr-fr/eaton-capri-adcc-datasheet-fr-fr.pdf
CAPRI | ADCCM201M20NPN | MCLES | [7 empty] | CAPRI¦Presse-étoupe pour conduit¦Presse-étoupe ATEX¦Presse-étoupe antidéflagrant¦Câblage sous conduit¦ADCC
CAPRI | ADCCM201M20NPN | NOTICE |  | 1 | [6 empty] | eaton-capri-adcc-assembly-instructions.pdf |  | https://www.eaton.com/content/dam/eaton/products/conduit-cable-and-wire-management/im/capri/adcs-adcc/eaton-capri-adcc-assembly-instructions.pdf
CAPRI | ADCCM201M20NPN | PHOTO |  | 1 | [6 empty] | ADCC_C.jpg |  | https://dynamicmedia.eaton.com/is/image/eaton/ADCC_C?hei=1000&wid=1000&printRes=300&bfc=off
CAPRI | ADCCM201M20NPN | PLUSPROD |  |  | AVEC |  |  |  |  | Nous agissons afin que ce qui compte fonctionne.* *Nous développons des solutions plus efficaces et durables en matière de gestion de l’énergie et qui répondent aux besoins en constante évolution de notre monde.
CAPRI | ADCCM201M20NPN | VIDEO |  | 1 | [6 empty] | eaton-ade-conduit-gland-installation-video-adcc-adcs-en-us.mp4 |  | https://eaton.com/content/dam/eaton/products/conduit-cable-and-wire-management/im/capri/adcs-adcc/eaton-ade-conduit-gland-installation-video-adcc-adcs-en-us.mp4
CAPRI | ADCCM201M20NPNK1 | FICHE |  | 1 | [6 empty] | eaton-capri-adcc-datasheet-fr-fr.pdf |  | https://www.eaton.com/content/dam/eaton/products/conduit-cable-and-wire-management/im/capri/adcs-adcc/fr-fr/eaton-capri-adcc-datasheet-fr-fr.pdf
CAPRI | ADCCM201M20NPNK1 | MCLES | [7 empty] | CAPRI¦Presse-étoupe pour conduit¦Presse-étoupe ATEX¦Presse-étoupe antidéflagrant¦Câblage sous conduit¦ADCC
CAPRI | ADCCM201M20NPNK1 | NOTICE |  | 1 | [6 empty] | eaton-capri-adcc-assembly-instructions.pdf |  | https://www.eaton.com/content/dam/eaton/products/conduit-cable-and-wire-management/im/capri/adcs-adcc/eaton-capri-adcc-assembly-instructions.pdf
CAPRI | ADCCM201M20NPNK1 | PHOTO |  | 1 | [6 empty] | ADCC_C.jpg |  | https://dynamicmedia.eaton.com/is/image/eaton/ADCC_C?hei=1000&wid=1000&printRes=300&bfc=off
CAPRI | ADCCM201M20NPNK1 | PLUSPROD |  |  | AVEC |  |  |  |  | Nous agissons afin que ce qui compte fonctionne.* *Nous développons des solutions plus efficaces et durables en matière de gestion de l’énergie et qui répondent aux besoins en constante évolution de notre monde.
CAPRI | ADCCM201M20NPNK1 | VIDEO |  | 1 | [6 empty] | eaton-ade-conduit-gland-installation-video-adcc-adcs-en-us.mp4 |  | https://eaton.com/content/dam/eaton/products/conduit-cable-and-wire-management/im/capri/adcs-adcc/eaton-ade-conduit-gland-installation-video-adcc-adcs-en-us.mp4
CAPRI | ADCCM201M20SSN | FICHE |  | 1 | [6 empty] | eaton-capri-adcc-datasheet-fr-fr.pdf |  | https://www.eaton.com/content/dam/eaton/products/conduit-cable-and-wire-management/im/capri/adcs-adcc/fr-fr/eaton-capri-adcc-datasheet-fr-fr.pdf
CAPRI | ADCCM201M20SSN | MCLES | [7 empty] | CAPRI¦Presse-étoupe pour conduit¦Presse-étoupe ATEX¦Presse-étoupe antidéflagrant¦Câblage sous conduit¦ADCC
CAPRI | ADCCM201M20SSN | NOTICE |  | 1 | [6 empty] | eaton-capri-adcc-assembly-instructions.pdf |  | https://www.eaton.com/content/dam/eaton/products/conduit-cable-and-wire-management/im/capri/adcs-adcc/eaton-capri-adcc-assembly-instructions.pdf
CAPRI | ADCCM201M20SSN | PHOTO |  | 1 | [6 empty] | ADCC_C.jpg |  | https://dynamicmedia.eaton.com/is/image/eaton/ADCC_C?hei=1000&wid=1000&printRes=300&bfc=off
CAPRI | ADCCM201M20SSN | PLUSPROD |  |  | AVEC |  |  |  |  | Nous agissons afin que ce qui compte fonctionne.* *Nous développons des solutions plus efficaces et durables en matière de gestion de l’énergie et qui répondent aux besoins en constante évolution de notre monde.
CAPRI | ADCCM201M20SSN | VIDEO |  | 1 | [6 empty] | eaton-ade-conduit-gland-installation-video-adcc-adcs-en-us.mp4 |  | https://eaton.com/content/dam/eaton/products/conduit-cable-and-wire-management/im/capri/adcs-adcc/eaton-ade-conduit-gland-installation-video-adcc-adcs-en-us.mp4
CAPRI | ADCCM201M20SSNK1 | FICHE |  | 1 | [6 empty] | eaton-capri-adcc-datasheet-fr-fr.pdf |  | https://www.eaton.com/content/dam/eaton/products/conduit-cable-and-wire-management/im/capri/adcs-adcc/fr-fr/eaton-capri-adcc-datasheet-fr-fr.pdf
CAPRI | ADCCM201M20SSNK1 | MCLES | [7 empty] | CAPRI¦Presse-étoupe pour conduit¦Presse-étoupe ATEX¦Presse-étoupe antidéflagrant¦Câblage sous conduit¦ADCC
CAPRI | ADCCM201M20SSNK1 | NOTICE |  | 1 | [6 empty] | eaton-capri-adcc-assembly-instructions.pdf |  | https://www.eaton.com/content/dam/eaton/products/conduit-cable-and-wire-management/im/capri/adcs-adcc/eaton-capri-adcc-assembly-instructions.pdf
CAPRI | ADCCM201M20SSNK1 | PHOTO |  | 1 | [6 empty] | ADCC_C.jpg |  | https://dynamicmedia.eaton.com/is/image/eaton/ADCC_C?hei=1000&wid=1000&printRes=300&bfc=off
CAPRI | ADCCM201M20SSNK1 | PLUSPROD |  |  | AVEC |  |  |  |  | Nous agissons afin que ce qui compte fonctionne.* *Nous développons des solutions plus efficaces et durables en matière de gestion de l’énergie et qui répondent aux besoins en constante évolution de notre monde.
CAPRI | ADCCM201M20SSNK1 | VIDEO |  | 1 | [6 empty] | eaton-ade-conduit-gland-installation-video-adcc-adcs-en-us.mp4 |  | https://eaton.com/content/dam/eaton/products/conduit-cable-and-wire-management/im/capri/adcs-adcc/eaton-ade-conduit-gland-installation-video-adcc-adcs-en-us.mp4
CAPRI | ADCCM201N050NPN | FICHE |  | 1 | [6 empty] | eaton-capri-adcc-datasheet-fr-fr.pdf |  | https://www.eaton.com/content/dam/eaton/products/conduit-cable-and-wire-management/im/capri/adcs-adcc/fr-fr/eaton-capri-adcc-datasheet-fr-fr.pdf
CAPRI | ADCCM201N050NPN | MCLES | [7 empty] | CAPRI¦Presse-étoupe pour conduit¦Presse-étoupe ATEX¦Presse-étoupe antidéflagrant¦Câblage sous conduit¦ADCC
CAPRI | ADCCM201N050NPN | NOTICE |  | 1 | [6 empty] | eaton-capri-adcc-assembly-instructions.pdf |  | https://www.eaton.com/content/dam/eaton/products/conduit-cable-and-wire-management/im/capri/adcs-adcc/eaton-capri-adcc-assembly-instructions.pdf
CAPRI | ADCCM201N050NPN | PHOTO |  | 1 | [6 empty] | ADCC_C.jpg |  | https://dynamicmedia.eaton.com/is/image/eaton/ADCC_C?hei=1000&wid=1000&printRes=300&bfc=off
CAPRI | ADCCM201N050NPN | PLUSPROD |  |  | AVEC |  |  |  |  | Nous agissons afin que ce qui compte fonctionne.* *Nous développons des solutions plus efficaces et durables en matière de gestion de l’énergie et qui répondent aux besoins en constante évolution de notre monde.
CAPRI | ADCCM201N050NPN | VIDEO |  | 1 | [6 empty] | eaton-ade-conduit-gland-installation-video-adcc-adcs-en-us.mp4 |  | https://eaton.com/content/dam/eaton/products/conduit-cable-and-wire-management/im/capri/adcs-adcc/eaton-ade-conduit-gland-installation-video-adcc-adcs-en-us.mp4
CAPRI | ADCCM201N050NPNK1 | FICHE |  | 1 | [6 empty] | eaton-capri-adcc-datasheet-fr-fr.pdf |  | https://www.eaton.com/content/dam/eaton/products/conduit-cable-and-wire-management/im/capri/adcs-adcc/fr-fr/eaton-capri-adcc-datasheet-fr-fr.pdf
CAPRI | ADCCM201N050NPNK1 | MCLES | [7 empty] | CAPRI¦Presse-étoupe pour conduit¦Presse-étoupe ATEX¦Presse-étoupe antidéflagrant¦Câblage sous conduit¦ADCC
CAPRI | ADCCM201N050NPNK1 | NOTICE |  | 1 | [6 empty] | eaton-capri-adcc-assembly-instructions.pdf |  | https://www.eaton.com/content/dam/eaton/products/conduit-cable-and-wire-management/im/capri/adcs-adcc/eaton-capri-adcc-assembly-instructions.pdf
CAPRI | ADCCM201N050NPNK1 | PHOTO |  | 1 | [6 empty] | ADCC_C.jpg |  | https://dynamicmedia.eaton.com/is/image/eaton/ADCC_C?hei=1000&wid=1000&printRes=300&bfc=off
CAPRI | ADCCM201N050NPNK1 | PLUSPROD |  |  | AVEC |  |  |  |  | Nous agissons afin que ce qui compte fonctionne.* *Nous développons des solutions plus efficaces et durables en matière de gestion de l’énergie et qui répondent aux besoins en constante évolution de notre monde.
CAPRI | ADCCM201N050NPNK1 | VIDEO |  | 1 | [6 empty] | eaton-ade-conduit-gland-installation-video-adcc-adcs-en-us.mp4 |  | https://eaton.com/content/dam/eaton/products/conduit-cable-and-wire-management/im/capri/adcs-adcc/eaton-ade-conduit-gland-installation-video-adcc-adcs-en-us.mp4
CAPRI | ADCCM201N050SSN | FICHE |  | 1 | [6 empty] | eaton-capri-adcc-datasheet-fr-fr.pdf |  | https://www.eaton.com/content/dam/eaton/products/conduit-cable-and-wire-management/im/capri/adcs-adcc/fr-fr/eaton-capri-adcc-datasheet-fr-fr.pdf
CAPRI | ADCCM201N050SSN | MCLES | [7 empty] | CAPRI¦Presse-étoupe pour conduit¦Presse-étoupe ATEX¦Presse-étoupe antidéflagrant¦Câblage sous conduit¦ADCC
CAPRI | ADCCM201N050SSN | NOTICE |  | 1 | [6 empty] | eaton-capri-adcc-assembly-instructions.pdf |  | https://www.eaton.com/content/dam/eaton/products/conduit-cable-and-wire-management/im/capri/adcs-adcc/eaton-capri-adcc-assembly-instructions.pdf
CAPRI | ADCCM201N050SSN | PHOTO |  | 1 | [6 empty] | ADCC_C.jpg |  | https://dynamicmedia.eaton.com/is/image/eaton/ADCC_C?hei=1000&wid=1000&printRes=300&bfc=off
CAPRI | ADCCM201N050SSN | PLUSPROD |  |  | AVEC |  |  |  |  | Nous agissons afin que ce qui compte fonctionne.* *Nous développons des solutions plus efficaces et durables en matière de gestion de l’énergie et qui répondent aux besoins en constante évolution de notre monde.
CAPRI | ADCCM201N050SSN | VIDEO |  | 1 | [6 empty] | eaton-ade-conduit-gland-installation-video-adcc-adcs-en-us.mp4 |  | https://eaton.com/content/dam/eaton/products/conduit-cable-and-wire-management/im/capri/adcs-adcc/eaton-ade-conduit-gland-installation-video-adcc-adcs-en-us.mp4
CAPRI | ADCCM201N050SSNK1 | FICHE |  | 1 | [6 empty] | eaton-capri-adcc-datasheet-fr-fr.pdf |  | https://www.eaton.com/content/dam/eaton/products/conduit-cable-and-wire-management/im/capri/adcs-adcc/fr-fr/eaton-capri-adcc-datasheet-fr-fr.pdf
CAPRI | ADCCM201N050SSNK1 | MCLES | [7 empty] | CAPRI¦Presse-étoupe pour conduit¦Presse-étoupe ATEX¦Presse-étoupe antidéflagrant¦Câblage sous conduit¦ADCC
CAPRI | ADCCM201N050SSNK1 | NOTICE |  | 1 | [6 empty] | eaton-capri-adcc-assembly-instructions.pdf |  | https://www.eaton.com/content/dam/eaton/products/conduit-cable-and-wire-management/im/capri/adcs-adcc/eaton-capri-adcc-assembly-instructions.pdf
CAPRI | ADCCM201N050SSNK1 | PHOTO |  | 1 | [6 empty] | ADCC_C.jpg |  | https://dynamicmedia.eaton.com/is/image/eaton/ADCC_C?hei=1000&wid=1000&printRes=300&bfc=off
CAPRI | ADCCM201N050SSNK1 | PLUSPROD |  |  | AVEC |  |  |  |  | Nous agissons afin que ce qui compte fonctionne.* *Nous développons des solutions plus efficaces et durables en matière de gestion de l’énergie et qui répondent aux besoins en constante évolution de notre monde.
CAPRI | ADCCM201N050SSNK1 | VIDEO |  | 1 | [6 empty] | eaton-ade-conduit-gland-installation-video-adcc-adcs-en-us.mp4 |  | https://eaton.com/content/dam/eaton/products/conduit-cable-and-wire-management/im/capri/adcs-adcc/eaton-ade-conduit-gland-installation-video-adcc-adcs-en-us.mp4
CAPRI | ADCCM202G050NPN | FICHE |  | 1 | [6 empty] | eaton-capri-adcc-datasheet-fr-fr.pdf |  | https://www.eaton.com/content/dam/eaton/products/conduit-cable-and-wire-management/im/capri/adcs-adcc/fr-fr/eaton-capri-adcc-datasheet-fr-fr.pdf
CAPRI | ADCCM202G050NPN | MCLES | [7 empty] | CAPRI¦Presse-étoupe pour conduit¦Presse-étoupe ATEX¦Presse-étoupe antidéflagrant¦Câblage sous conduit¦ADCC
CAPRI | ADCCM202G050NPN | NOTICE |  | 1 | [6 empty] | eaton-capri-adcc-assembly-instructions.pdf |  | https://www.eaton.com/content/dam/eaton/products/conduit-cable-and-wire-management/im/capri/adcs-adcc/eaton-capri-adcc-assembly-instructions.pdf
CAPRI | ADCCM202G050NPN | PHOTO |  | 1 | [6 empty] | ADCC_C.jpg |  | https://dynamicmedia.eaton.com/is/image/eaton/ADCC_C?hei=1000&wid=1000&printRes=300&bfc=off
CAPRI | ADCCM202G050NPN | PLUSPROD |  |  | AVEC |  |  |  |  | Nous agissons afin que ce qui compte fonctionne.* *Nous développons des solutions plus efficaces et durables en matière de gestion de l’énergie et qui répondent aux besoins en constante évolution de notre monde.
CAPRI | ADCCM202G050NPN | VIDEO |  | 1 | [6 empty] | eaton-ade-conduit-gland-installation-video-adcc-adcs-en-us.mp4 |  | https://eaton.com/content/dam/eaton/products/conduit-cable-and-wire-management/im/capri/adcs-adcc/eaton-ade-conduit-gland-installation-video-adcc-adcs-en-us.mp4
CAPRI | ADCCM202G050NPNK1 | FICHE |  | 1 | [6 empty] | eaton-capri-adcc-datasheet-fr-fr.pdf |  | https://www.eaton.com/content/dam/eaton/products/conduit-cable-and-wire-management/im/capri/adcs-adcc/fr-fr/eaton-capri-adcc-datasheet-fr-fr.pdf
CAPRI | ADCCM202G050NPNK1 | MCLES | [7 empty] | CAPRI¦Presse-étoupe pour conduit¦Presse-étoupe ATEX¦Presse-étoupe antidéflagrant¦Câblage sous conduit¦ADCC
CAPRI | ADCCM202G050NPNK1 | NOTICE |  | 1 | [6 empty] | eaton-capri-adcc-assembly-instructions.pdf |  | https://www.eaton.com/content/dam/eaton/products/conduit-cable-and-wire-management/im/capri/adcs-adcc/eaton-capri-adcc-assembly-instructions.pdf
CAPRI | ADCCM202G050NPNK1 | PHOTO |  | 1 | [6 empty] | ADCC_C.jpg |  | https://dynamicmedia.eaton.com/is/image/eaton/ADCC_C?hei=1000&wid=1000&printRes=300&bfc=off
CAPRI | ADCCM202G050NPNK1 | PLUSPROD |  |  | AVEC |  |  |  |  | Nous agissons afin que ce qui compte fonctionne.* *Nous développons des solutions plus efficaces et durables en matière de gestion de l’énergie et qui répondent aux besoins en constante évolution de notre monde.
CAPRI | ADCCM202G050NPNK1 | VIDEO |  | 1 | [6 empty] | eaton-ade-conduit-gland-installation-video-adcc-adcs-en-us.mp4 |  | https://eaton.com/content/dam/eaton/products/conduit-cable-and-wire-management/im/capri/adcs-adcc/eaton-ade-conduit-gland-installation-video-adcc-adcs-en-us.mp4
CAPRI | ADCCM202G050SSN | FICHE |  | 1 | [6 empty] | eaton-capri-adcc-datasheet-fr-fr.pdf |  | https://www.eaton.com/content/dam/eaton/products/conduit-cable-and-wire-management/im/capri/adcs-adcc/fr-fr/eaton-capri-adcc-datasheet-fr-fr.pdf
CAPRI | ADCCM202G050SSN | MCLES | [7 empty] | CAPRI¦Presse-étoupe pour conduit¦Presse-étoupe ATEX¦Presse-étoupe antidéflagrant¦Câblage sous conduit¦ADCC
CAPRI | ADCCM202G050SSN | NOTICE |  | 1 | [6 empty] | eaton-capri-adcc-assembly-instructions.pdf |  | https://www.eaton.com/content/dam/eaton/products/conduit-cable-and-wire-management/im/capri/adcs-adcc/eaton-capri-adcc-assembly-instructions.pdf
CAPRI | ADCCM202G050SSN | PHOTO |  | 1 | [6 empty] | ADCC_C.jpg |  | https://dynamicmedia.eaton.com/is/image/eaton/ADCC_C?hei=1000&wid=1000&printRes=300&bfc=off
CAPRI | ADCCM202G050SSN | PLUSPROD |  |  | AVEC |  |  |  |  | Nous agissons afin que ce qui compte fonctionne.* *Nous développons des solutions plus efficaces et durables en matière de gestion de l’énergie et qui répondent aux besoins en constante évolution de notre monde.
CAPRI | ADCCM202G050SSN | VIDEO |  | 1 | [6 empty] | eaton-ade-conduit-gland-installation-video-adcc-adcs-en-us.mp4 |  | https://eaton.com/content/dam/eaton/products/conduit-cable-and-wire-management/im/capri/adcs-adcc/eaton-ade-conduit-gland-installation-video-adcc-adcs-en-us.mp4
CAPRI | ADCCM202G050SSNK1 | FICHE |  | 1 | [6 empty] | eaton-capri-adcc-datasheet-fr-fr.pdf |  | https://www.eaton.com/content/dam/eaton/products/conduit-cable-and-wire-management/im/capri/adcs-adcc/fr-fr/eaton-capri-adcc-datasheet-fr-fr.pdf
CAPRI | ADCCM202G050SSNK1 | MCLES | [7 empty] | CAPRI¦Presse-étoupe pour conduit¦Presse-étoupe ATEX¦Presse-étoupe antidéflagrant¦Câblage sous conduit¦ADCC
CAPRI | ADCCM202G050SSNK1 | NOTICE |  | 1 | [6 empty] | eaton-capri-adcc-assembly-instructions.pdf |  | https://www.eaton.com/content/dam/eaton/products/conduit-cable-and-wire-management/im/capri/adcs-adcc/eaton-capri-adcc-assembly-instructions.pdf
CAPRI | ADCCM202G050SSNK1 | PHOTO |  | 1 | [6 empty] | ADCC_C.jpg |  | https://dynamicmedia.eaton.com/is/image/eaton/ADCC_C?hei=1000&wid=1000&printRes=300&bfc=off
CAPRI | ADCCM202G050SSNK1 | PLUSPROD |  |  | AVEC |  |  |  |  | Nous agissons afin que ce qui compte fonctionne.* *Nous développons des solutions plus efficaces et durables en matière de gestion de l’énergie et qui répondent aux besoins en constante évolution de notre monde.
CAPRI | ADCCM202G050SSNK1 | VIDEO |  | 1 | [6 empty] | eaton-ade-conduit-gland-installation-video-adcc-adcs-en-us.mp4 |  | https://eaton.com/content/dam/eaton/products/conduit-cable-and-wire-management/im/capri/adcs-adcc/eaton-ade-conduit-gland-installation-video-adcc-adcs-en-us.mp4
CAPRI | ADCCM202M20NPN | FICHE |  | 1 | [6 empty] | eaton-capri-adcc-datasheet-fr-fr.pdf |  | https://www.eaton.com/content/dam/eaton/products/conduit-cable-and-wire-management/im/capri/adcs-adcc/fr-fr/eaton-capri-adcc-datasheet-fr-fr.pdf
CAPRI | ADCCM202M20NPN | MCLES | [7 empty] | CAPRI¦Presse-étoupe pour conduit¦Presse-étoupe ATEX¦Presse-étoupe antidéflagrant¦Câblage sous conduit¦ADCC
CAPRI | ADCCM202M20NPN | NOTICE |  | 1 | [6 empty] | eaton-capri-adcc-assembly-instructions.pdf |  | https://www.eaton.com/content/dam/eaton/products/conduit-cable-and-wire-management/im/capri/adcs-adcc/eaton-capri-adcc-assembly-instructions.pdf
CAPRI | ADCCM202M20NPN | PHOTO |  | 1 | [6 empty] | ADCC_C.jpg |  | https://dynamicmedia.eaton.com/is/image/eaton/ADCC_C?hei=1000&wid=1000&printRes=300&bfc=off
CAPRI | ADCCM202M20NPN | PLUSPROD |  |  | AVEC |  |  |  |  | Nous agissons afin que ce qui compte fonctionne.* *Nous développons des solutions plus efficaces et durables en matière de gestion de l’énergie et qui répondent aux besoins en constante évolution de notre monde.
CAPRI | ADCCM202M20NPN | VIDEO |  | 1 | [6 empty] | eaton-ade-conduit-gland-installation-video-adcc-adcs-en-us.mp4 |  | https://eaton.com/content/dam/eaton/products/conduit-cable-and-wire-management/im/capri/adcs-adcc/eaton-ade-conduit-gland-installation-video-adcc-adcs-en-us.mp4
CAPRI | ADCCM202M20NPNK1 | FICHE |  | 1 | [6 empty] | eaton-capri-adcc-datasheet-fr-fr.pdf |  | https://www.eaton.com/content/dam/eaton/products/conduit-cable-and-wire-management/im/capri/adcs-adcc/fr-fr/eaton-capri-adcc-datasheet-fr-fr.pdf
CAPRI | ADCCM202M20NPNK1 | MCLES | [7 empty] | CAPRI¦Presse-étoupe pour conduit¦Presse-étoupe ATEX¦Presse-étoupe antidéflagrant¦Câblage sous conduit¦ADCC
CAPRI | ADCCM202M20NPNK1 | NOTICE |  | 1 | [6 empty] | eaton-capri-adcc-assembly-instructions.pdf |  | https://www.eaton.com/content/dam/eaton/products/conduit-cable-and-wire-management/im/capri/adcs-adcc/eaton-capri-adcc-assembly-instructions.pdf
CAPRI | ADCCM202M20NPNK1 | PHOTO |  | 1 | [6 empty] | ADCC_C.jpg |  | https://dynamicmedia.eaton.com/is/image/eaton/ADCC_C?hei=1000&wid=1000&printRes=300&bfc=off
CAPRI | ADCCM202M20NPNK1 | PLUSPROD |  |  | AVEC |  |  |  |  | Nous agissons afin que ce qui compte fonctionne.* *Nous développons des solutions plus efficaces et durables en matière de gestion de l’énergie et qui répondent aux besoins en constante évolution de notre monde.
CAPRI | ADCCM202M20NPNK1 | VIDEO |  | 1 | [6 empty] | eaton-ade-conduit-gland-installation-video-adcc-adcs-en-us.mp4 |  | https://eaton.com/content/dam/eaton/products/conduit-cable-and-wire-management/im/capri/adcs-adcc/eaton-ade-conduit-gland-installation-video-adcc-adcs-en-us.mp4
CAPRI | ADCCM202M20SSN | FICHE |  | 1 | [6 empty] | eaton-capri-adcc-datasheet-fr-fr.pdf |  | https://www.eaton.com/content/dam/eaton/products/conduit-cable-and-wire-management/im/capri/adcs-adcc/fr-fr/eaton-capri-adcc-datasheet-fr-fr.pdf
CAPRI | ADCCM202M20SSN | MCLES | [7 empty] | CAPRI¦Presse-étoupe pour conduit¦Presse-étoupe ATEX¦Presse-étoupe antidéflagrant¦Câblage sous conduit¦ADCC
CAPRI | ADCCM202M20SSN | NOTICE |  | 1 | [6 empty] | eaton-capri-adcc-assembly-instructions.pdf |  | https://www.eaton.com/content/dam/eaton/products/conduit-cable-and-wire-management/im/capri/adcs-adcc/eaton-capri-adcc-assembly-instructions.pdf
CAPRI | ADCCM202M20SSN | PHOTO |  | 1 | [6 empty] | ADCC_C.jpg |  | https://dynamicmedia.eaton.com/is/image/eaton/ADCC_C?hei=1000&wid=1000&printRes=300&bfc=off
CAPRI | ADCCM202M20SSN | PLUSPROD |  |  | AVEC |  |  |  |  | Nous agissons afin que ce qui compte fonctionne.* *Nous développons des solutions plus efficaces et durables en matière de gestion de l’énergie et qui répondent aux besoins en constante évolution de notre monde.
CAPRI | ADCCM202M20SSN | VIDEO |  | 1 | [6 empty] | eaton-ade-conduit-gland-installation-video-adcc-adcs-en-us.mp4 |  | https://eaton.com/content/dam/eaton/products/conduit-cable-and-wire-management/im/capri/adcs-adcc/eaton-ade-conduit-gland-installation-video-adcc-adcs-en-us.mp4
CAPRI | ADCCM202M20SSNK1 | FICHE |  | 1 | [6 empty] | eaton-capri-adcc-datasheet-fr-fr.pdf |  | https://www.eaton.com/content/dam/eaton/products/conduit-cable-and-wire-management/im/capri/adcs-adcc/fr-fr/eaton-capri-adcc-datasheet-fr-fr.pdf
CAPRI | ADCCM202M20SSNK1 | MCLES | [7 empty] | CAPRI¦Presse-étoupe pour conduit¦Presse-étoupe ATEX¦Presse-étoupe antidéflagrant¦Câblage sous conduit¦ADCC
CAPRI | ADCCM202M20SSNK1 | NOTICE |  | 1 | [6 empty] | eaton-capri-adcc-assembly-instructions.pdf |  | https://www.eaton.com/content/dam/eaton/products/conduit-cable-and-wire-management/im/capri/adcs-adcc/eaton-capri-adcc-assembly-instructions.pdf
CAPRI | ADCCM202M20SSNK1 | PHOTO |  | 1 | [6 empty] | ADCC_C.jpg |  | https://dynamicmedia.eaton.com/is/image/eaton/ADCC_C?hei=1000&wid=1000&printRes=300&bfc=off
CAPRI | ADCCM202M20SSNK1 | PLUSPROD |  |  | AVEC |  |  |  |  | Nous agissons afin que ce qui compte fonctionne.* *Nous développons des solutions plus efficaces et durables en matière de gestion de l’énergie et qui répondent aux besoins en constante évolution de notre monde.
CAPRI | ADCCM202M20SSNK1 | VIDEO |  | 1 | [6 empty] | eaton-ade-conduit-gland-installation-video-adcc-adcs-en-us.mp4 |  | https://eaton.com/content/dam/eaton/products/conduit-cable-and-wire-management/im/capri/adcs-adcc/eaton-ade-conduit-gland-installation-video-adcc-adcs-en-us.mp4
CAPRI | ADCCM202N050NPN | FICHE |  | 1 | [6 empty] | eaton-capri-adcc-datasheet-fr-fr.pdf |  | https://www.eaton.com/content/dam/eaton/products/conduit-cable-and-wire-management/im/capri/adcs-adcc/fr-fr/eaton-capri-adcc-datasheet-fr-fr.pdf
CAPRI | ADCCM202N050NPN | MCLES | [7 empty] | CAPRI¦Presse-étoupe pour conduit¦Presse-étoupe ATEX¦Presse-étoupe antidéflagrant¦Câblage sous conduit¦ADCC
CAPRI | ADCCM202N050NPN | NOTICE |  | 1 | [6 empty] | eaton-capri-adcc-assembly-instructions.pdf |  | https://www.eaton.com/content/dam/eaton/products/conduit-cable-and-wire-management/im/capri/adcs-adcc/eaton-capri-adcc-assembly-instructions.pdf
CAPRI | ADCCM202N050NPN | PHOTO |  | 1 | [6 empty] | ADCC_C.jpg |  | https://dynamicmedia.eaton.com/is/image/eaton/ADCC_C?hei=1000&wid=1000&printRes=300&bfc=off
CAPRI | ADCCM202N050NPN | PLUSPROD |  |  | AVEC |  |  |  |  | Nous agissons afin que ce qui compte fonctionne.* *Nous développons des solutions plus efficaces et durables en matière de gestion de l’énergie et qui répondent aux besoins en constante évolution de notre monde.
CAPRI | ADCCM202N050NPN | VIDEO |  | 1 | [6 empty] | eaton-ade-conduit-gland-installation-video-adcc-adcs-en-us.mp4 |  | https://eaton.com/content/dam/eaton/products/conduit-cable-and-wire-management/im/capri/adcs-adcc/eaton-ade-conduit-gland-installation-video-adcc-adcs-en-us.mp4
CAPRI | ADCCM202N050NPNK1 | FICHE |  | 1 | [6 empty] | eaton-capri-adcc-datasheet-fr-fr.pdf |  | https://www.eaton.com/content/dam/eaton/products/conduit-cable-and-wire-management/im/capri/adcs-adcc/fr-fr/eaton-capri-adcc-datasheet-fr-fr.pdf
CAPRI | ADCCM202N050NPNK1 | MCLES | [7 empty] | CAPRI¦Presse-étoupe pour conduit¦Presse-étoupe ATEX¦Presse-étoupe antidéflagrant¦Câblage sous conduit¦ADCC
CAPRI | ADCCM202N050NPNK1 | NOTICE |  | 1 | [6 empty] | eaton-capri-adcc-assembly-instructions.pdf |  | https://www.eaton.com/content/dam/eaton/products/conduit-cable-and-wire-management/im/capri/adcs-adcc/eaton-capri-adcc-assembly-instructions.pdf
CAPRI | ADCCM202N050NPNK1 | PHOTO |  | 1 | [6 empty] | ADCC_C.jpg |  | https://dynamicmedia.eaton.com/is/image/eaton/ADCC_C?hei=1000&wid=1000&printRes=300&bfc=off
CAPRI | ADCCM202N050NPNK1 | PLUSPROD |  |  | AVEC |  |  |  |  | Nous agissons afin que ce qui compte fonctionne.* *Nous développons des solutions plus efficaces et durables en matière de gestion de l’énergie et qui répondent aux besoins en constante évolution de notre monde.
CAPRI | ADCCM202N050NPNK1 | VIDEO |  | 1 | [6 empty] | eaton-ade-conduit-gland-installation-video-adcc-adcs-en-us.mp4 |  | https://eaton.com/content/dam/eaton/products/conduit-cable-and-wire-management/im/capri/adcs-adcc/eaton-ade-conduit-gland-installation-video-adcc-adcs-en-us.mp4
CAPRI | ADCCM202N050SSN | FICHE |  | 1 | [6 empty] | eaton-capri-adcc-datasheet-fr-fr.pdf |  | https://www.eaton.com/content/dam/eaton/products/conduit-cable-and-wire-management/im/capri/adcs-adcc/fr-fr/eaton-capri-adcc-datasheet-fr-fr.pdf
CAPRI | ADCCM202N050SSN | MCLES | [7 empty] | CAPRI¦Presse-étoupe pour conduit¦Presse-étoupe ATEX¦Presse-étoupe antidéflagrant¦Câblage sous conduit¦ADCC
CAPRI | ADCCM202N050SSN | NOTICE |  | 1 | [6 empty] | eaton-capri-adcc-assembly-instructions.pdf |  | https://www.eaton.com/content/dam/eaton/products/conduit-cable-and-wire-management/im/capri/adcs-adcc/eaton-capri-adcc-assembly-instructions.pdf
CAPRI | ADCCM202N050SSN | PHOTO |  | 1 | [6 empty] | ADCC_C.jpg |  | https://dynamicmedia.eaton.com/is/image/eaton/ADCC_C?hei=1000&wid=1000&printRes=300&bfc=off
CAPRI | ADCCM202N050SSN | PLUSPROD |  |  | AVEC |  |  |  |  | Nous agissons afin que ce qui compte fonctionne.* *Nous développons des solutions plus efficaces et durables en matière de gestion de l’énergie et qui répondent aux besoins en constante évolution de notre monde.
CAPRI | ADCCM202N050SSN | VIDEO |  | 1 | [6 empty] | eaton-ade-conduit-gland-installation-video-adcc-adcs-en-us.mp4 |  | https://eaton.com/content/dam/eaton/products/conduit-cable-and-wire-management/im/capri/adcs-adcc/eaton-ade-conduit-gland-installation-video-adcc-adcs-en-us.mp4
CAPRI | ADCCM202N050SSNK1 | FICHE |  | 1 | [6 empty] | eaton-capri-adcc-datasheet-fr-fr.pdf |  | https://www.eaton.com/content/dam/eaton/products/conduit-cable-and-wire-management/im/capri/adcs-adcc/fr-fr/eaton-capri-adcc-datasheet-fr-fr.pdf
CAPRI | ADCCM202N050SSNK1 | MCLES | [7 empty] | CAPRI¦Presse-étoupe pour conduit¦Presse-étoupe ATEX¦Presse-étoupe antidéflagrant¦Câblage sous conduit¦ADCC
CAPRI | ADCCM202N050SSNK1 | NOTICE |  | 1 | [6 empty] | eaton-capri-adcc-assembly-instructions.pdf |  | https://www.eaton.com/content/dam/eaton/products/conduit-cable-and-wire-management/im/capri/adcs-adcc/eaton-capri-adcc-assembly-instructions.pdf
CAPRI | ADCCM202N050SSNK1 | PHOTO |  | 1 | [6 empty] | ADCC_C.jpg |  | https://dynamicmedia.eaton.com/is/image/eaton/ADCC_C?hei=1000&wid=1000&printRes=300&bfc=off
CAPRI | ADCCM202N050SSNK1 | PLUSPROD |  |  | AVEC |  |  |  |  | Nous agissons afin que ce qui compte fonctionne.* *Nous développons des solutions plus efficaces et durables en matière de gestion de l’énergie et qui répondent aux besoins en constante évolution de notre monde.
CAPRI | ADCCM202N050SSNK1 | VIDEO |  | 1 | [6 empty] | eaton-ade-conduit-gland-installation-video-adcc-adcs-en-us.mp4 |  | https://eaton.com/content/dam/eaton/products/conduit-cable-and-wire-management/im/capri/adcs-adcc/eaton-ade-conduit-gland-installation-video-adcc-adcs-en-us.mp4
CAPRI | ADCCM203G050NPN | FICHE |  | 1 | [6 empty] | eaton-capri-adcc-datasheet-fr-fr.pdf |  | https://www.eaton.com/content/dam/eaton/products/conduit-cable-and-wire-management/im/capri/adcs-adcc/fr-fr/eaton-capri-adcc-datasheet-fr-fr.pdf
CAPRI | ADCCM203G050NPN | MCLES | [7 empty] | CAPRI¦Presse-étoupe pour conduit¦Presse-étoupe ATEX¦Presse-étoupe antidéflagrant¦Câblage sous conduit¦ADCC
CAPRI | ADCCM203G050NPN | NOTICE |  | 1 | [6 empty] | eaton-capri-adcc-assembly-instructions.pdf |  | https://www.eaton.com/content/dam/eaton/products/conduit-cable-and-wire-management/im/capri/adcs-adcc/eaton-capri-adcc-assembly-instructions.pdf
CAPRI | ADCCM203G050NPN | PHOTO |  | 1 | [6 empty] | ADCC_C.jpg |  | https://dynamicmedia.eaton.com/is/image/eaton/ADCC_C?hei=1000&wid=1000&printRes=300&bfc=off
CAPRI | ADCCM203G050NPN | PLUSPROD |  |  | AVEC |  |  |  |  | Nous agissons afin que ce qui compte fonctionne.* *Nous développons des solutions plus efficaces et durables en matière de gestion de l’énergie et qui répondent aux besoins en constante évolution de notre monde.
CAPRI | ADCCM203G050NPN | VIDEO |  | 1 | [6 empty] | eaton-ade-conduit-gland-installation-video-adcc-adcs-en-us.mp4 |  | https://eaton.com/content/dam/eaton/products/conduit-cable-and-wire-management/im/capri/adcs-adcc/eaton-ade-conduit-gland-installation-video-adcc-adcs-en-us.mp4
CAPRI | ADCCM203G050NPNK1 | FICHE |  | 1 | [6 empty] | eaton-capri-adcc-datasheet-fr-fr.pdf |  | https://www.eaton.com/content/dam/eaton/products/conduit-cable-and-wire-management/im/capri/adcs-adcc/fr-fr/eaton-capri-adcc-datasheet-fr-fr.pdf
CAPRI | ADCCM203G050NPNK1 | MCLES | [7 empty] | CAPRI¦Presse-étoupe pour conduit¦Presse-étoupe ATEX¦Presse-étoupe antidéflagrant¦Câblage sous conduit¦ADCC
CAPRI | ADCCM203G050NPNK1 | NOTICE |  | 1 | [6 empty] | eaton-capri-adcc-assembly-instructions.pdf |  | https://www.eaton.com/content/dam/eaton/products/conduit-cable-and-wire-management/im/capri/adcs-adcc/eaton-capri-adcc-assembly-instructions.pdf
CAPRI | ADCCM203G050NPNK1 | PHOTO |  | 1 | [6 empty] | ADCC_C.jpg |  | https://dynamicmedia.eaton.com/is/image/eaton/ADCC_C?hei=1000&wid=1000&printRes=300&bfc=off
CAPRI | ADCCM203G050NPNK1 | PLUSPROD |  |  | AVEC |  |  |  |  | Nous agissons afin que ce qui compte fonctionne.* *Nous développons des solutions plus efficaces et durables en matière de gestion de l’énergie et qui répondent aux besoins en constante évolution de notre monde.
CAPRI | ADCCM203G050NPNK1 | VIDEO |  | 1 | [6 empty] | eaton-ade-conduit-gland-installation-video-adcc-adcs-en-us.mp4 |  | https://eaton.com/content/dam/eaton/products/conduit-cable-and-wire-management/im/capri/adcs-adcc/eaton-ade-conduit-gland-installation-video-adcc-adcs-en-us.mp4
CAPRI | ADCCM203G050SSN | FICHE |  | 1 | [6 empty] | eaton-capri-adcc-datasheet-fr-fr.pdf |  | https://www.eaton.com/content/dam/eaton/products/conduit-cable-and-wire-management/im/capri/adcs-adcc/fr-fr/eaton-capri-adcc-datasheet-fr-fr.pdf
CAPRI | ADCCM203G050SSN | MCLES | [7 empty] | CAPRI¦Presse-étoupe pour conduit¦Presse-étoupe ATEX¦Presse-étoupe antidéflagrant¦Câblage sous conduit¦ADCC
CAPRI | ADCCM203G050SSN | NOTICE |  | 1 | [6 empty] | eaton-capri-adcc-assembly-instructions.pdf |  | https://www.eaton.com/content/dam/eaton/products/conduit-cable-and-wire-management/im/capri/adcs-adcc/eaton-capri-adcc-assembly-instructions.pdf
CAPRI | ADCCM203G050SSN | PHOTO |  | 1 | [6 empty] | ADCC_C.jpg |  | https://dynamicmedia.eaton.com/is/image/eaton/ADCC_C?hei=1000&wid=1000&printRes=300&bfc=off
CAPRI | ADCCM203G050SSN | PLUSPROD |  |  | AVEC |  |  |  |  | Nous agissons afin que ce qui compte fonctionne.* *Nous développons des solutions plus efficaces et durables en matière de gestion de l’énergie et qui répondent aux besoins en constante évolution de notre monde.
CAPRI | ADCCM203G050SSN | VIDEO |  | 1 | [6 empty] | eaton-ade-conduit-gland-installation-video-adcc-adcs-en-us.mp4 |  | https://eaton.com/content/dam/eaton/products/conduit-cable-and-wire-management/im/capri/adcs-adcc/eaton-ade-conduit-gland-installation-video-adcc-adcs-en-us.mp4
CAPRI | ADCCM203G050SSNK1 | FICHE |  | 1 | [6 empty] | eaton-capri-adcc-datasheet-fr-fr.pdf |  | https://www.eaton.com/content/dam/eaton/products/conduit-cable-and-wire-management/im/capri/adcs-adcc/fr-fr/eaton-capri-adcc-datasheet-fr-fr.pdf
CAPRI | ADCCM203G050SSNK1 | MCLES | [7 empty] | CAPRI¦Presse-étoupe pour conduit¦Presse-étoupe ATEX¦Presse-étoupe antidéflagrant¦Câblage sous conduit¦ADCC
CAPRI | ADCCM203G050SSNK1 | NOTICE |  | 1 | [6 empty] | eaton-capri-adcc-assembly-instructions.pdf |  | https://www.eaton.com/content/dam/eaton/products/conduit-cable-and-wire-management/im/capri/adcs-adcc/eaton-capri-adcc-assembly-instructions.pdf
CAPRI | ADCCM203G050SSNK1 | PHOTO |  | 1 | [6 empty] | ADCC_C.jpg |  | https://dynamicmedia.eaton.com/is/image/eaton/ADCC_C?hei=1000&wid=1000&printRes=300&bfc=off
CAPRI | ADCCM203G050SSNK1 | PLUSPROD |  |  | AVEC |  |  |  |  | Nous agissons afin que ce qui compte fonctionne.* *Nous développons des solutions plus efficaces et durables en matière de gestion de l’énergie et qui répondent aux besoins en constante évolution de notre monde.
CAPRI | ADCCM203G050SSNK1 | VIDEO |  | 1 | [6 empty] | eaton-ade-conduit-gland-installation-video-adcc-adcs-en-us.mp4 |  | https://eaton.com/content/dam/eaton/products/conduit-cable-and-wire-management/im/capri/adcs-adcc/eaton-ade-conduit-gland-installation-video-adcc-adcs-en-us.mp4
CAPRI | ADCCM203G075NPN | FICHE |  | 1 | [6 empty] | eaton-capri-adcc-datasheet-fr-fr.pdf |  | https://www.eaton.com/content/dam/eaton/products/conduit-cable-and-wire-management/im/capri/adcs-adcc/fr-fr/eaton-capri-adcc-datasheet-fr-fr.pdf
CAPRI | ADCCM203G075NPN | MCLES | [7 empty] | CAPRI¦Presse-étoupe pour conduit¦Presse-étoupe ATEX¦Presse-étoupe antidéflagrant¦Câblage sous conduit¦ADCC
CAPRI | ADCCM203G075NPN | NOTICE |  | 1 | [6 empty] | eaton-capri-adcc-assembly-instructions.pdf |  | https://www.eaton.com/content/dam/eaton/products/conduit-cable-and-wire-management/im/capri/adcs-adcc/eaton-capri-adcc-assembly-instructions.pdf
CAPRI | ADCCM203G075NPN | PHOTO |  | 1 | [6 empty] | ADCC_C.jpg |  | https://dynamicmedia.eaton.com/is/image/eaton/ADCC_C?hei=1000&wid=1000&printRes=300&bfc=off
CAPRI | ADCCM203G075NPN | PLUSPROD |  |  | AVEC |  |  |  |  | Nous agissons afin que ce qui compte fonctionne.* *Nous développons des solutions plus efficaces et durables en matière de gestion de l’énergie et qui répondent aux besoins en constante évolution de notre monde.
CAPRI | ADCCM203G075NPN | VIDEO |  | 1 | [6 empty] | eaton-ade-conduit-gland-installation-video-adcc-adcs-en-us.mp4 |  | https://eaton.com/content/dam/eaton/products/conduit-cable-and-wire-management/im/capri/adcs-adcc/eaton-ade-conduit-gland-installation-video-adcc-adcs-en-us.mp4
CAPRI | ADCCM203G075NPNK1 | FICHE |  | 1 | [6 empty] | eaton-capri-adcc-datasheet-fr-fr.pdf |  | https://www.eaton.com/content/dam/eaton/products/conduit-cable-and-wire-management/im/capri/adcs-adcc/fr-fr/eaton-capri-adcc-datasheet-fr-fr.pdf
CAPRI | ADCCM203G075NPNK1 | MCLES | [7 empty] | CAPRI¦Presse-étoupe pour conduit¦Presse-étoupe ATEX¦Presse-étoupe antidéflagrant¦Câblage sous conduit¦ADCC
CAPRI | ADCCM203G075NPNK1 | NOTICE |  | 1 | [6 empty] | eaton-capri-adcc-assembly-instructions.pdf |  | https://www.eaton.com/content/dam/eaton/products/conduit-cable-and-wire-management/im/capri/adcs-adcc/eaton-capri-adcc-assembly-instructions.pdf
CAPRI | ADCCM203G075NPNK1 | PHOTO |  | 1 | [6 empty] | ADCC_C.jpg |  | https://dynamicmedia.eaton.com/is/image/eaton/ADCC_C?hei=1000&wid=1000&printRes=300&bfc=off
CAPRI | ADCCM203G075NPNK1 | PLUSPROD |  |  | AVEC |  |  |  |  | Nous agissons afin que ce qui compte fonctionne.* *Nous développons des solutions plus efficaces et durables en matière de gestion de l’énergie et qui répondent aux besoins en constante évolution de notre monde.
CAPRI | ADCCM203G075NPNK1 | VIDEO |  | 1 | [6 empty] | eaton-ade-conduit-gland-installation-video-adcc-adcs-en-us.mp4 |  | https://eaton.com/content/dam/eaton/products/conduit-cable-and-wire-management/im/capri/adcs-adcc/eaton-ade-conduit-gland-installation-video-adcc-adcs-en-us.mp4
CAPRI | ADCCM203G075SSN | FICHE |  | 1 | [6 empty] | eaton-capri-adcc-datasheet-fr-fr.pdf |  | https://www.eaton.com/content/dam/eaton/products/conduit-cable-and-wire-management/im/capri/adcs-adcc/fr-fr/eaton-capri-adcc-datasheet-fr-fr.pdf
CAPRI | ADCCM203G075SSN | MCLES | [7 empty] | CAPRI¦Presse-étoupe pour conduit¦Presse-étoupe ATEX¦Presse-étoupe antidéflagrant¦Câblage sous conduit¦ADCC
CAPRI | ADCCM203G075SSN | NOTICE |  | 1 | [6 empty] | eaton-capri-adcc-assembly-instructions.pdf |  | https://www.eaton.com/content/dam/eaton/products/conduit-cable-and-wire-management/im/capri/adcs-adcc/eaton-capri-adcc-assembly-instructions.pdf
CAPRI | ADCCM203G075SSN | PHOTO |  | 1 | [6 empty] | ADCC_C.jpg |  | https://dynamicmedia.eaton.com/is/image/eaton/ADCC_C?hei=1000&wid=1000&printRes=300&bfc=off
CAPRI | ADCCM203G075SSN | PLUSPROD |  |  | AVEC |  |  |  |  | Nous agissons afin que ce qui compte fonctionne.* *Nous développons des solutions plus efficaces et durables en matière de gestion de l’énergie et qui répondent aux besoins en constante évolution de notre monde.
CAPRI | ADCCM203G075SSN | VIDEO |  | 1 | [6 empty] | eaton-ade-conduit-gland-installation-video-adcc-adcs-en-us.mp4 |  | https://eaton.com/content/dam/eaton/products/conduit-cable-and-wire-management/im/capri/adcs-adcc/eaton-ade-conduit-gland-installation-video-adcc-adcs-en-us.mp4
CAPRI | ADCCM203G075SSNK1 | FICHE |  | 1 | [6 empty] | eaton-capri-adcc-datasheet-fr-fr.pdf |  | https://www.eaton.com/content/dam/eaton/products/conduit-cable-and-wire-management/im/capri/adcs-adcc/fr-fr/eaton-capri-adcc-datasheet-fr-fr.pdf
CAPRI | ADCCM203G075SSNK1 | MCLES | [7 empty] | CAPRI¦Presse-étoupe pour conduit¦Presse-étoupe ATEX¦Presse-étoupe antidéflagrant¦Câblage sous conduit¦ADCC
CAPRI | ADCCM203G075SSNK1 | NOTICE |  | 1 | [6 empty] | eaton-capri-adcc-assembly-instructions.pdf |  | https://www.eaton.com/content/dam/eaton/products/conduit-cable-and-wire-management/im/capri/adcs-adcc/eaton-capri-adcc-assembly-instructions.pdf
CAPRI | ADCCM203G075SSNK1 | PHOTO |  | 1 | [6 empty] | ADCC_C.jpg |  | https://dynamicmedia.eaton.com/is/image/eaton/ADCC_C?hei=1000&wid=1000&printRes=300&bfc=off
CAPRI | ADCCM203G075SSNK1 | PLUSPROD |  |  | AVEC |  |  |  |  | Nous agissons afin que ce qui compte fonctionne.* *Nous développons des solutions plus efficaces et durables en matière de gestion de l’énergie et qui répondent aux besoins en constante évolution de notre monde.
CAPRI | ADCCM203G075SSNK1 | VIDEO |  | 1 | [6 empty] | eaton-ade-conduit-gland-installation-video-adcc-adcs-en-us.mp4 |  | https://eaton.com/content/dam/eaton/products/conduit-cable-and-wire-management/im/capri/adcs-adcc/eaton-ade-conduit-gland-installation-video-adcc-adcs-en-us.mp4
CAPRI | ADCCM203M20NPN | FICHE |  | 1 | [6 empty] | eaton-capri-adcc-datasheet-fr-fr.pdf |  | https://www.eaton.com/content/dam/eaton/products/conduit-cable-and-wire-management/im/capri/adcs-adcc/fr-fr/eaton-capri-adcc-datasheet-fr-fr.pdf
CAPRI | ADCCM203M20NPN | MCLES | [7 empty] | CAPRI¦Presse-étoupe pour conduit¦Presse-étoupe ATEX¦Presse-étoupe antidéflagrant¦Câblage sous conduit¦ADCC
CAPRI | ADCCM203M20NPN | NOTICE |  | 1 | [6 empty] | eaton-capri-adcc-assembly-instructions.pdf |  | https://www.eaton.com/content/dam/eaton/products/conduit-cable-and-wire-management/im/capri/adcs-adcc/eaton-capri-adcc-assembly-instructions.pdf
CAPRI | ADCCM203M20NPN | PHOTO |  | 1 | [6 empty] | ADCC_C.jpg |  | https://dynamicmedia.eaton.com/is/image/eaton/ADCC_C?hei=1000&wid=1000&printRes=300&bfc=off
CAPRI | ADCCM203M20NPN | PLUSPROD |  |  | AVEC |  |  |  |  | Nous agissons afin que ce qui compte fonctionne.* *Nous développons des solutions plus efficaces et durables en matière de gestion de l’énergie et qui répondent aux besoins en constante évolution de notre monde.
CAPRI | ADCCM203M20NPN | VIDEO |  | 1 | [6 empty] | eaton-ade-conduit-gland-installation-video-adcc-adcs-en-us.mp4 |  | https://eaton.com/content/dam/eaton/products/conduit-cable-and-wire-management/im/capri/adcs-adcc/eaton-ade-conduit-gland-installation-video-adcc-adcs-en-us.mp4
CAPRI | ADCCM203M20NPNK1 | FICHE |  | 1 | [6 empty] | eaton-capri-adcc-datasheet-fr-fr.pdf |  | https://www.eaton.com/content/dam/eaton/products/conduit-cable-and-wire-management/im/capri/adcs-adcc/fr-fr/eaton-capri-adcc-datasheet-fr-fr.pdf
CAPRI | ADCCM203M20NPNK1 | MCLES | [7 empty] | CAPRI¦Presse-étoupe pour conduit¦Presse-étoupe ATEX¦Presse-étoupe antidéflagrant¦Câblage sous conduit¦ADCC
CAPRI | ADCCM203M20NPNK1 | NOTICE |  | 1 | [6 empty] | eaton-capri-adcc-assembly-instructions.pdf |  | https://www.eaton.com/content/dam/eaton/products/conduit-cable-and-wire-management/im/capri/adcs-adcc/eaton-capri-adcc-assembly-instructions.pdf
CAPRI | ADCCM203M20NPNK1 | PHOTO |  | 1 | [6 empty] | ADCC_C.jpg |  | https://dynamicmedia.eaton.com/is/image/eaton/ADCC_C?hei=1000&wid=1000&printRes=300&bfc=off
CAPRI | ADCCM203M20NPNK1 | PLUSPROD |  |  | AVEC |  |  |  |  | Nous agissons afin que ce qui compte fonctionne.* *Nous développons des solutions plus efficaces et durables en matière de gestion de l’énergie et qui répondent aux besoins en constante évolution de notre monde.
CAPRI | ADCCM203M20NPNK1 | VIDEO |  | 1 | [6 empty] | eaton-ade-conduit-gland-installation-video-adcc-adcs-en-us.mp4 |  | https://eaton.com/content/dam/eaton/products/conduit-cable-and-wire-management/im/capri/adcs-adcc/eaton-ade-conduit-gland-installation-video-adcc-adcs-en-us.mp4
CAPRI | ADCCM203M20SSN | FICHE |  | 1 | [6 empty] | eaton-capri-adcc-datasheet-fr-fr.pdf |  | https://www.eaton.com/content/dam/eaton/products/conduit-cable-and-wire-management/im/capri/adcs-adcc/fr-fr/eaton-capri-adcc-datasheet-fr-fr.pdf
CAPRI | ADCCM203M20SSN | MCLES | [7 empty] | CAPRI¦Presse-étoupe pour conduit¦Presse-étoupe ATEX¦Presse-étoupe antidéflagrant¦Câblage sous conduit¦ADCC
CAPRI | ADCCM203M20SSN | NOTICE |  | 1 | [6 empty] | eaton-capri-adcc-assembly-instructions.pdf |  | https://www.eaton.com/content/dam/eaton/products/conduit-cable-and-wire-management/im/capri/adcs-adcc/eaton-capri-adcc-assembly-instructions.pdf
CAPRI | ADCCM203M20SSN | PHOTO |  | 1 | [6 empty] | ADCC_C.jpg |  | https://dynamicmedia.eaton.com/is/image/eaton/ADCC_C?hei=1000&wid=1000&printRes=300&bfc=off
CAPRI | ADCCM203M20SSN | PLUSPROD |  |  | AVEC |  |  |  |  | Nous agissons afin que ce qui compte fonctionne.* *Nous développons des solutions plus efficaces et durables en matière de gestion de l’énergie et qui répondent aux besoins en constante évolution de notre monde.
CAPRI | ADCCM203M20SSN | VIDEO |  | 1 | [6 empty] | eaton-ade-conduit-gland-installation-video-adcc-adcs-en-us.mp4 |  | https://eaton.com/content/dam/eaton/products/conduit-cable-and-wire-management/im/capri/adcs-adcc/eaton-ade-conduit-gland-installation-video-adcc-adcs-en-us.mp4
CAPRI | ADCCM203M20SSNK1 | FICHE |  | 1 | [6 empty] | eaton-capri-adcc-datasheet-fr-fr.pdf |  | https://www.eaton.com/content/dam/eaton/products/conduit-cable-and-wire-management/im/capri/adcs-adcc/fr-fr/eaton-capri-adcc-datasheet-fr-fr.pdf
CAPRI | ADCCM203M20SSNK1 | MCLES | [7 empty] | CAPRI¦Presse-étoupe pour conduit¦Presse-étoupe ATEX¦Presse-étoupe antidéflagrant¦Câblage sous conduit¦ADCC
CAPRI | ADCCM203M20SSNK1 | NOTICE |  | 1 | [6 empty] | eaton-capri-adcc-assembly-instructions.pdf |  | https://www.eaton.com/content/dam/eaton/products/conduit-cable-and-wire-management/im/capri/adcs-adcc/eaton-capri-adcc-assembly-instructions.pdf
CAPRI | ADCCM203M20SSNK1 | PHOTO |  | 1 | [6 empty] | ADCC_C.jpg |  | https://dynamicmedia.eaton.com/is/image/eaton/ADCC_C?hei=1000&wid=1000&printRes=300&bfc=off
CAPRI | ADCCM203M20SSNK1 | PLUSPROD |  |  | AVEC |  |  |  |  | Nous agissons afin que ce qui compte fonctionne.* *Nous développons des solutions plus efficaces et durables en matière de gestion de l’énergie et qui répondent aux besoins en constante évolution de notre monde.
CAPRI | ADCCM203M20SSNK1 | VIDEO |  | 1 | [6 empty] | eaton-ade-conduit-gland-installation-video-adcc-adcs-en-us.mp4 |  | https://eaton.com/content/dam/eaton/products/conduit-cable-and-wire-management/im/capri/adcs-adcc/eaton-ade-conduit-gland-installation-video-adcc-adcs-en-us.mp4
CAPRI | ADCCM203M25NPN | FICHE |  | 1 | [6 empty] | eaton-capri-adcc-datasheet-fr-fr.pdf |  | https://www.eaton.com/content/dam/eaton/products/conduit-cable-and-wire-management/im/capri/adcs-adcc/fr-fr/eaton-capri-adcc-datasheet-fr-fr.pdf
CAPRI | ADCCM203M25NPN | MCLES | [7 empty] | CAPRI¦Presse-étoupe pour conduit¦Presse-étoupe ATEX¦Presse-étoupe antidéflagrant¦Câblage sous conduit¦ADCC
CAPRI | ADCCM203M25NPN | NOTICE |  | 1 | [6 empty] | eaton-capri-adcc-assembly-instructions.pdf |  | https://www.eaton.com/content/dam/eaton/products/conduit-cable-and-wire-management/im/capri/adcs-adcc/eaton-capri-adcc-assembly-instructions.pdf
CAPRI | ADCCM203M25NPN | PHOTO |  | 1 | [6 empty] | ADCC_C.jpg |  | https://dynamicmedia.eaton.com/is/image/eaton/ADCC_C?hei=1000&wid=1000&printRes=300&bfc=off
CAPRI | ADCCM203M25NPN | PLUSPROD |  |  | AVEC |  |  |  |  | Nous agissons afin que ce qui compte fonctionne.* *Nous développons des solutions plus efficaces et durables en matière de gestion de l’énergie et qui répondent aux besoins en constante évolution de notre monde.
CAPRI | ADCCM203M25NPN | VIDEO |  | 1 | [6 empty] | eaton-ade-conduit-gland-installation-video-adcc-adcs-en-us.mp4 |  | https://eaton.com/content/dam/eaton/products/conduit-cable-and-wire-management/im/capri/adcs-adcc/eaton-ade-conduit-gland-installation-video-adcc-adcs-en-us.mp4
CAPRI | ADCCM203M25NPNK1 | FICHE |  | 1 | [6 empty] | eaton-capri-adcc-datasheet-fr-fr.pdf |  | https://www.eaton.com/content/dam/eaton/products/conduit-cable-and-wire-management/im/capri/adcs-adcc/fr-fr/eaton-capri-adcc-datasheet-fr-fr.pdf
CAPRI | ADCCM203M25NPNK1 | MCLES | [7 empty] | CAPRI¦Presse-étoupe pour conduit¦Presse-étoupe ATEX¦Presse-étoupe antidéflagrant¦Câblage sous conduit¦ADCC
CAPRI | ADCCM203M25NPNK1 | NOTICE |  | 1 | [6 empty] | eaton-capri-adcc-assembly-instructions.pdf |  | https://www.eaton.com/content/dam/eaton/products/conduit-cable-and-wire-management/im/capri/adcs-adcc/eaton-capri-adcc-assembly-instructions.pdf
CAPRI | ADCCM203M25NPNK1 | PHOTO |  | 1 | [6 empty] | ADCC_C.jpg |  | https://dynamicmedia.eaton.com/is/image/eaton/ADCC_C?hei=1000&wid=1000&printRes=300&bfc=off
CAPRI | ADCCM203M25NPNK1 | PLUSPROD |  |  | AVEC |  |  |  |  | Nous agissons afin que ce qui compte fonctionne.* *Nous développons des solutions plus efficaces et durables en matière de gestion de l’énergie et qui répondent aux besoins en constante évolution de notre monde.
CAPRI | ADCCM203M25NPNK1 | VIDEO |  | 1 | [6 empty] | eaton-ade-conduit-gland-installation-video-adcc-adcs-en-us.mp4 |  | https://eaton.com/content/dam/eaton/products/conduit-cable-and-wire-management/im/capri/adcs-adcc/eaton-ade-conduit-gland-installation-video-adcc-adcs-en-us.mp4
CAPRI | ADCCM203M25SSN | FICHE |  | 1 | [6 empty] | eaton-capri-adcc-datasheet-fr-fr.pdf |  | https://www.eaton.com/content/dam/eaton/products/conduit-cable-and-wire-management/im/capri/adcs-adcc/fr-fr/eaton-capri-adcc-datasheet-fr-fr.pdf
CAPRI | ADCCM203M25SSN | MCLES | [7 empty] | CAPRI¦Presse-étoupe pour conduit¦Presse-étoupe ATEX¦Presse-étoupe antidéflagrant¦Câblage sous conduit¦ADCC
CAPRI | ADCCM203M25SSN | NOTICE |  | 1 | [6 empty] | eaton-capri-adcc-assembly-instructions.pdf |  | https://www.eaton.com/content/dam/eaton/products/conduit-cable-and-wire-management/im/capri/adcs-adcc/eaton-capri-adcc-assembly-instructions.pdf
CAPRI | ADCCM203M25SSN | PHOTO |  | 1 | [6 empty] | ADCC_C.jpg |  | https://dynamicmedia.eaton.com/is/image/eaton/ADCC_C?hei=1000&wid=1000&printRes=300&bfc=off
CAPRI | ADCCM203M25SSN | PLUSPROD |  |  | AVEC |  |  |  |  | Nous agissons afin que ce qui compte fonctionne.* *Nous développons des solutions plus efficaces et durables en matière de gestion de l’énergie et qui répondent aux besoins en constante évolution de notre monde.
CAPRI | ADCCM203M25SSN | VIDEO |  | 1 | [6 empty] | eaton-ade-conduit-gland-installation-video-adcc-adcs-en-us.mp4 |  | https://eaton.com/content/dam/eaton/products/conduit-cable-and-wire-management/im/capri/adcs-adcc/eaton-ade-conduit-gland-installation-video-adcc-adcs-en-us.mp4
CAPRI | ADCCM203M25SSNK1 | FICHE |  | 1 | [6 empty] | eaton-capri-adcc-datasheet-fr-fr.pdf |  | https://www.eaton.com/content/dam/eaton/products/conduit-cable-and-wire-management/im/capri/adcs-adcc/fr-fr/eaton-capri-adcc-datasheet-fr-fr.pdf
CAPRI | ADCCM203M25SSNK1 | MCLES | [7 empty] | CAPRI¦Presse-étoupe pour conduit¦Presse-étoupe ATEX¦Presse-étoupe antidéflagrant¦Câblage sous conduit¦ADCC
CAPRI | ADCCM203M25SSNK1 | NOTICE |  | 1 | [6 empty] | eaton-capri-adcc-assembly-instructions.pdf |  | https://www.eaton.com/content/dam/eaton/products/conduit-cable-and-wire-management/im/capri/adcs-adcc/eaton-capri-adcc-assembly-instructions.pdf
CAPRI | ADCCM203M25SSNK1 | PHOTO |  | 1 | [6 empty] | ADCC_C.jpg |  | https://dynamicmedia.eaton.com/is/image/eaton/ADCC_C?hei=1000&wid=1000&printRes=300&bfc=off
CAPRI | ADCCM203M25SSNK1 | PLUSPROD |  |  | AVEC |  |  |  |  | Nous agissons afin que ce qui compte fonctionne.* *Nous développons des solutions plus efficaces et durables en matière de gestion de l’énergie et qui répondent aux besoins en constante évolution de notre monde.
CAPRI | ADCCM203M25SSNK1 | VIDEO |  | 1 | [6 empty] | eaton-ade-conduit-gland-installation-video-adcc-adcs-en-us.mp4 |  | https://eaton.com/content/dam/eaton/products/conduit-cable-and-wire-management/im/capri/adcs-adcc/eaton-ade-conduit-gland-installation-video-adcc-adcs-en-us.mp4
CAPRI | ADCCM203N050NPN | FICHE |  | 1 | [6 empty] | eaton-capri-adcc-datasheet-fr-fr.pdf |  | https://www.eaton.com/content/dam/eaton/products/conduit-cable-and-wire-management/im/capri/adcs-adcc/fr-fr/eaton-capri-adcc-datasheet-fr-fr.pdf
CAPRI | ADCCM203N050NPN | MCLES | [7 empty] | CAPRI¦Presse-étoupe pour conduit¦Presse-étoupe ATEX¦Presse-étoupe antidéflagrant¦Câblage sous conduit¦ADCC
CAPRI | ADCCM203N050NPN | NOTICE |  | 1 | [6 empty] | eaton-capri-adcc-assembly-instructions.pdf |  | https://www.eaton.com/content/dam/eaton/products/conduit-cable-and-wire-management/im/capri/adcs-adcc/eaton-capri-adcc-assembly-instructions.pdf
CAPRI | ADCCM203N050NPN | PHOTO |  | 1 | [6 empty] | ADCC_C.jpg |  | https://dynamicmedia.eaton.com/is/image/eaton/ADCC_C?hei=1000&wid=1000&printRes=300&bfc=off
CAPRI | ADCCM203N050NPN | PLUSPROD |  |  | AVEC |  |  |  |  | Nous agissons afin que ce qui compte fonctionne.* *Nous développons des solutions plus efficaces et durables en matière de gestion de l’énergie et qui répondent aux besoins en constante évolution de notre monde.
CAPRI | ADCCM203N050NPN | VIDEO |  | 1 | [6 empty] | eaton-ade-conduit-gland-installation-video-adcc-adcs-en-us.mp4 |  | https://eaton.com/content/dam/eaton/products/conduit-cable-and-wire-management/im/capri/adcs-adcc/eaton-ade-conduit-gland-installation-video-adcc-adcs-en-us.mp4
CAPRI | ADCCM203N050NPNK1 | FICHE |  | 1 | [6 empty] | eaton-capri-adcc-datasheet-fr-fr.pdf |  | https://www.eaton.com/content/dam/eaton/products/conduit-cable-and-wire-management/im/capri/adcs-adcc/fr-fr/eaton-capri-adcc-datasheet-fr-fr.pdf
CAPRI | ADCCM203N050NPNK1 | MCLES | [7 empty] | CAPRI¦Presse-étoupe pour conduit¦Presse-étoupe ATEX¦Presse-étoupe antidéflagrant¦Câblage sous conduit¦ADCC
CAPRI | ADCCM203N050NPNK1 | NOTICE |  | 1 | [6 empty] | eaton-capri-adcc-assembly-instructions.pdf |  | https://www.eaton.com/content/dam/eaton/products/conduit-cable-and-wire-management/im/capri/adcs-adcc/eaton-capri-adcc-assembly-instructions.pdf
CAPRI | ADCCM203N050NPNK1 | PHOTO |  | 1 | [6 empty] | ADCC_C.jpg |  | https://dynamicmedia.eaton.com/is/image/eaton/ADCC_C?hei=1000&wid=1000&printRes=300&bfc=off
CAPRI | ADCCM203N050NPNK1 | PLUSPROD |  |  | AVEC |  |  |  |  | Nous agissons afin que ce qui compte fonctionne.* *Nous développons des solutions plus efficaces et durables en matière de gestion de l’énergie et qui répondent aux besoins en constante évolution de notre monde.
CAPRI | ADCCM203N050NPNK1 | VIDEO |  | 1 | [6 empty] | eaton-ade-conduit-gland-installation-video-adcc-adcs-en-us.mp4 |  | https://eaton.com/content/dam/eaton/products/conduit-cable-and-wire-management/im/capri/adcs-adcc/eaton-ade-conduit-gland-installation-video-adcc-adcs-en-us.mp4
CAPRI | ADCCM203N050SSN | FICHE |  | 1 | [6 empty] | eaton-capri-adcc-datasheet-fr-fr.pdf |  | https://www.eaton.com/content/dam/eaton/products/conduit-cable-and-wire-management/im/capri/adcs-adcc/fr-fr/eaton-capri-adcc-datasheet-fr-fr.pdf
CAPRI | ADCCM203N050SSN | MCLES | [7 empty] | CAPRI¦Presse-étoupe pour conduit¦Presse-étoupe ATEX¦Presse-étoupe antidéflagrant¦Câblage sous conduit¦ADCC
CAPRI | ADCCM203N050SSN | NOTICE |  | 1 | [6 empty] | eaton-capri-adcc-assembly-instructions.pdf |  | https://www.eaton.com/content/dam/eaton/products/conduit-cable-and-wire-management/im/capri/adcs-adcc/eaton-capri-adcc-assembly-instructions.pdf
CAPRI | ADCCM203N050SSN | PHOTO |  | 1 | [6 empty] | ADCC_C.jpg |  | https://dynamicmedia.eaton.com/is/image/eaton/ADCC_C?hei=1000&wid=1000&printRes=300&bfc=off
CAPRI | ADCCM203N050SSN | PLUSPROD |  |  | AVEC |  |  |  |  | Nous agissons afin que ce qui compte fonctionne.* *Nous développons des solutions plus efficaces et durables en matière de gestion de l’énergie et qui répondent aux besoins en constante évolution de notre monde.
CAPRI | ADCCM203N050SSN | VIDEO |  | 1 | [6 empty] | eaton-ade-conduit-gland-installation-video-adcc-adcs-en-us.mp4 |  | https://eaton.com/content/dam/eaton/products/conduit-cable-and-wire-management/im/capri/adcs-adcc/eaton-ade-conduit-gland-installation-video-adcc-adcs-en-us.mp4
CAPRI | ADCCM203N050SSNK1 | FICHE |  | 1 | [6 empty] | eaton-capri-adcc-datasheet-fr-fr.pdf |  | https://www.eaton.com/content/dam/eaton/products/conduit-cable-and-wire-management/im/capri/adcs-adcc/fr-fr/eaton-capri-adcc-datasheet-fr-fr.pdf
CAPRI | ADCCM203N050SSNK1 | MCLES | [7 empty] | CAPRI¦Presse-étoupe pour conduit¦Presse-étoupe ATEX¦Presse-étoupe antidéflagrant¦Câblage sous conduit¦ADCC
CAPRI | ADCCM203N050SSNK1 | NOTICE |  | 1 | [6 empty] | eaton-capri-adcc-assembly-instructions.pdf |  | https://www.eaton.com/content/dam/eaton/products/conduit-cable-and-wire-management/im/capri/adcs-adcc/eaton-capri-adcc-assembly-instructions.pdf
CAPRI | ADCCM203N050SSNK1 | PHOTO |  | 1 | [6 empty] | ADCC_C.jpg |  | https://dynamicmedia.eaton.com/is/image/eaton/ADCC_C?hei=1000&wid=1000&printRes=300&bfc=off
CAPRI | ADCCM203N050SSNK1 | PLUSPROD |  |  | AVEC |  |  |  |  | Nous agissons afin que ce qui compte fonctionne.* *Nous développons des solutions plus efficaces et durables en matière de gestion de l’énergie et qui répondent aux besoins en constante évolution de notre monde.
CAPRI | ADCCM203N050SSNK1 | VIDEO |  | 1 | [6 empty] | eaton-ade-conduit-gland-installation-video-adcc-adcs-en-us.mp4 |  | https://eaton.com/content/dam/eaton/products/conduit-cable-and-wire-management/im/capri/adcs-adcc/eaton-ade-conduit-gland-installation-video-adcc-adcs-en-us.mp4
CAPRI | ADCCM203N075NPN | FICHE |  | 1 | [6 empty] | eaton-capri-adcc-datasheet-fr-fr.pdf |  | https://www.eaton.com/content/dam/eaton/products/conduit-cable-and-wire-management/im/capri/adcs-adcc/fr-fr/eaton-capri-adcc-datasheet-fr-fr.pdf
CAPRI | ADCCM203N075NPN | MCLES | [7 empty] | CAPRI¦Presse-étoupe pour conduit¦Presse-étoupe ATEX¦Presse-étoupe antidéflagrant¦Câblage sous conduit¦ADCC
CAPRI | ADCCM203N075NPN | NOTICE |  | 1 | [6 empty] | eaton-capri-adcc-assembly-instructions.pdf |  | https://www.eaton.com/content/dam/eaton/products/conduit-cable-and-wire-management/im/capri/adcs-adcc/eaton-capri-adcc-assembly-instructions.pdf
CAPRI | ADCCM203N075NPN | PHOTO |  | 1 | [6 empty] | ADCC_C.jpg |  | https://dynamicmedia.eaton.com/is/image/eaton/ADCC_C?hei=1000&wid=1000&printRes=300&bfc=off
CAPRI | ADCCM203N075NPN | PLUSPROD |  |  | AVEC |  |  |  |  | Nous agissons afin que ce qui compte fonctionne.* *Nous développons des solutions plus efficaces et durables en matière de gestion de l’énergie et qui répondent aux besoins en constante évolution de notre monde.
CAPRI | ADCCM203N075NPN | VIDEO |  | 1 | [6 empty] | eaton-ade-conduit-gland-installation-video-adcc-adcs-en-us.mp4 |  | https://eaton.com/content/dam/eaton/products/conduit-cable-and-wire-management/im/capri/adcs-adcc/eaton-ade-conduit-gland-installation-video-adcc-adcs-en-us.mp4
CAPRI | ADCCM203N075NPNK1 | FICHE |  | 1 | [6 empty] | eaton-capri-adcc-datasheet-fr-fr.pdf |  | https://www.eaton.com/content/dam/eaton/products/conduit-cable-and-wire-management/im/capri/adcs-adcc/fr-fr/eaton-capri-adcc-datasheet-fr-fr.pdf
CAPRI | ADCCM203N075NPNK1 | MCLES | [7 empty] | CAPRI¦Presse-étoupe pour conduit¦Presse-étoupe ATEX¦Presse-étoupe antidéflagrant¦Câblage sous conduit¦ADCC
CAPRI | ADCCM203N075NPNK1 | NOTICE |  | 1 | [6 empty] | eaton-capri-adcc-assembly-instructions.pdf |  | https://www.eaton.com/content/dam/eaton/products/conduit-cable-and-wire-management/im/capri/adcs-adcc/eaton-capri-adcc-assembly-instructions.pdf
CAPRI | ADCCM203N075NPNK1 | PHOTO |  | 1 | [6 empty] | ADCC_C.jpg |  | https://dynamicmedia.eaton.com/is/image/eaton/ADCC_C?hei=1000&wid=1000&printRes=300&bfc=off
CAPRI | ADCCM203N075NPNK1 | PLUSPROD |  |  | AVEC |  |  |  |  | Nous agissons afin que ce qui compte fonctionne.* *Nous développons des solutions plus efficaces et durables en matière de gestion de l’énergie et qui répondent aux besoins en constante évolution de notre monde.
CAPRI | ADCCM203N075NPNK1 | VIDEO |  | 1 | [6 empty] | eaton-ade-conduit-gland-installation-video-adcc-adcs-en-us.mp4 |  | https://eaton.com/content/dam/eaton/products/conduit-cable-and-wire-management/im/capri/adcs-adcc/eaton-ade-conduit-gland-installation-video-adcc-adcs-en-us.mp4
CAPRI | ADCCM203N075SSN | FICHE |  | 1 | [6 empty] | eaton-capri-adcc-datasheet-fr-fr.pdf |  | https://www.eaton.com/content/dam/eaton/products/conduit-cable-and-wire-management/im/capri/adcs-adcc/fr-fr/eaton-capri-adcc-datasheet-fr-fr.pdf
CAPRI | ADCCM203N075SSN | MCLES | [7 empty] | CAPRI¦Presse-étoupe pour conduit¦Presse-étoupe ATEX¦Presse-étoupe antidéflagrant¦Câblage sous conduit¦ADCC
CAPRI | ADCCM203N075SSN | NOTICE |  | 1 | [6 empty] | eaton-capri-adcc-assembly-instructions.pdf |  | https://www.eaton.com/content/dam/eaton/products/conduit-cable-and-wire-management/im/capri/adcs-adcc/eaton-capri-adcc-assembly-instructions.pdf
CAPRI | ADCCM203N075SSN | PHOTO |  | 1 | [6 empty] | ADCC_C.jpg |  | https://dynamicmedia.eaton.com/is/image/eaton/ADCC_C?hei=1000&wid=1000&printRes=300&bfc=off
CAPRI | ADCCM203N075SSN | PLUSPROD |  |  | AVEC |  |  |  |  | Nous agissons afin que ce qui compte fonctionne.* *Nous développons des solutions plus efficaces et durables en matière de gestion de l’énergie et qui répondent aux besoins en constante évolution de notre monde.
CAPRI | ADCCM203N075SSN | VIDEO |  | 1 | [6 empty] | eaton-ade-conduit-gland-installation-video-adcc-adcs-en-us.mp4 |  | https://eaton.com/content/dam/eaton/products/conduit-cable-and-wire-management/im/capri/adcs-adcc/eaton-ade-conduit-gland-installation-video-adcc-adcs-en-us.mp4
CAPRI | ADCCM203N075SSNK1 | FICHE |  | 1 | [6 empty] | eaton-capri-adcc-datasheet-fr-fr.pdf |  | https://www.eaton.com/content/dam/eaton/products/conduit-cable-and-wire-management/im/capri/adcs-adcc/fr-fr/eaton-capri-adcc-datasheet-fr-fr.pdf
CAPRI | ADCCM203N075SSNK1 | MCLES | [7 empty] | CAPRI¦Presse-étoupe pour conduit¦Presse-étoupe ATEX¦Presse-étoupe antidéflagrant¦Câblage sous conduit¦ADCC
CAPRI | ADCCM203N075SSNK1 | NOTICE |  | 1 | [6 empty] | eaton-capri-adcc-assembly-instructions.pdf |  | https://www.eaton.com/content/dam/eaton/products/conduit-cable-and-wire-management/im/capri/adcs-adcc/eaton-capri-adcc-assembly-instructions.pdf
CAPRI | ADCCM203N075SSNK1 | PHOTO |  | 1 | [6 empty] | ADCC_C.jpg |  | https://dynamicmedia.eaton.com/is/image/eaton/ADCC_C?hei=1000&wid=1000&printRes=300&bfc=off
CAPRI | ADCCM203N075SSNK1 | PLUSPROD |  |  | AVEC |  |  |  |  | Nous agissons afin que ce qui compte fonctionne.* *Nous développons des solutions plus efficaces et durables en matière de gestion de l’énergie et qui répondent aux besoins en constante évolution de notre monde.
CAPRI | ADCCM203N075SSNK1 | VIDEO |  | 1 | [6 empty] | eaton-ade-conduit-gland-installation-video-adcc-adcs-en-us.mp4 |  | https://eaton.com/content/dam/eaton/products/conduit-cable-and-wire-management/im/capri/adcs-adcc/eaton-ade-conduit-gland-installation-video-adcc-adcs-en-us.mp4
CAPRI | ADCCM252G075NPN | FICHE |  | 1 | [6 empty] | eaton-capri-adcc-datasheet-fr-fr.pdf |  | https://www.eaton.com/content/dam/eaton/products/conduit-cable-and-wire-management/im/capri/adcs-adcc/fr-fr/eaton-capri-adcc-datasheet-fr-fr.pdf
CAPRI | ADCCM252G075NPN | MCLES | [7 empty] | CAPRI¦Presse-étoupe pour conduit¦Presse-étoupe ATEX¦Presse-étoupe antidéflagrant¦Câblage sous conduit¦ADCC
CAPRI | ADCCM252G075NPN | NOTICE |  | 1 | [6 empty] | eaton-capri-adcc-assembly-instructions.pdf |  | https://www.eaton.com/content/dam/eaton/products/conduit-cable-and-wire-management/im/capri/adcs-adcc/eaton-capri-adcc-assembly-instructions.pdf
CAPRI | ADCCM252G075NPN | PHOTO |  | 1 | [6 empty] | ADCC_C.jpg |  | https://dynamicmedia.eaton.com/is/image/eaton/ADCC_C?hei=1000&wid=1000&printRes=300&bfc=off
CAPRI | ADCCM252G075NPN | PLUSPROD |  |  | AVEC |  |  |  |  | Nous agissons afin que ce qui compte fonctionne.* *Nous développons des solutions plus efficaces et durables en matière de gestion de l’énergie et qui répondent aux besoins en constante évolution de notre monde.
CAPRI | ADCCM252G075NPN | VIDEO |  | 1 | [6 empty] | eaton-ade-conduit-gland-installation-video-adcc-adcs-en-us.mp4 |  | https://eaton.com/content/dam/eaton/products/conduit-cable-and-wire-management/im/capri/adcs-adcc/eaton-ade-conduit-gland-installation-video-adcc-adcs-en-us.mp4
CAPRI | ADCCM252G075NPNK1 | FICHE |  | 1 | [6 empty] | eaton-capri-adcc-datasheet-fr-fr.pdf |  | https://www.eaton.com/content/dam/eaton/products/conduit-cable-and-wire-management/im/capri/adcs-adcc/fr-fr/eaton-capri-adcc-datasheet-fr-fr.pdf
CAPRI | ADCCM252G075NPNK1 | MCLES | [7 empty] | CAPRI¦Presse-étoupe pour conduit¦Presse-étoupe ATEX¦Presse-étoupe antidéflagrant¦Câblage sous conduit¦ADCC
CAPRI | ADCCM252G075NPNK1 | NOTICE |  | 1 | [6 empty] | eaton-capri-adcc-assembly-instructions.pdf |  | https://www.eaton.com/content/dam/eaton/products/conduit-cable-and-wire-management/im/capri/adcs-adcc/eaton-capri-adcc-assembly-instructions.pdf
CAPRI | ADCCM252G075NPNK1 | PHOTO |  | 1 | [6 empty] | ADCC_C.jpg |  | https://dynamicmedia.eaton.com/is/image/eaton/ADCC_C?hei=1000&wid=1000&printRes=300&bfc=off
CAPRI | ADCCM252G075NPNK1 | PLUSPROD |  |  | AVEC |  |  |  |  | Nous agissons afin que ce qui compte fonctionne.* *Nous développons des solutions plus efficaces et durables en matière de gestion de l’énergie et qui répondent aux besoins en constante évolution de notre monde.
CAPRI | ADCCM252G075NPNK1 | VIDEO |  | 1 | [6 empty] | eaton-ade-conduit-gland-installation-video-adcc-adcs-en-us.mp4 |  | https://eaton.com/content/dam/eaton/products/conduit-cable-and-wire-management/im/capri/adcs-adcc/eaton-ade-conduit-gland-installation-video-adcc-adcs-en-us.mp4
CAPRI | ADCCM252G075SSN | FICHE |  | 1 | [6 empty] | eaton-capri-adcc-datasheet-fr-fr.pdf |  | https://www.eaton.com/content/dam/eaton/products/conduit-cable-and-wire-management/im/capri/adcs-adcc/fr-fr/eaton-capri-adcc-datasheet-fr-fr.pdf
CAPRI | ADCCM252G075SSN | MCLES | [7 empty] | CAPRI¦Presse-étoupe pour conduit¦Presse-étoupe ATEX¦Presse-étoupe antidéflagrant¦Câblage sous conduit¦ADCC
CAPRI | ADCCM252G075SSN | NOTICE |  | 1 | [6 empty] | eaton-capri-adcc-assembly-instructions.pdf |  | https://www.eaton.com/content/dam/eaton/products/conduit-cable-and-wire-management/im/capri/adcs-adcc/eaton-capri-adcc-assembly-instructions.pdf
CAPRI | ADCCM252G075SSN | PHOTO |  | 1 | [6 empty] | ADCC_C.jpg |  | https://dynamicmedia.eaton.com/is/image/eaton/ADCC_C?hei=1000&wid=1000&printRes=300&bfc=off
CAPRI | ADCCM252G075SSN | PLUSPROD |  |  | AVEC |  |  |  |  | Nous agissons afin que ce qui compte fonctionne.* *Nous développons des solutions plus efficaces et durables en matière de gestion de l’énergie et qui répondent aux besoins en constante évolution de notre monde.
CAPRI | ADCCM252G075SSN | VIDEO |  | 1 | [6 empty] | eaton-ade-conduit-gland-installation-video-adcc-adcs-en-us.mp4 |  | https://eaton.com/content/dam/eaton/products/conduit-cable-and-wire-management/im/capri/adcs-adcc/eaton-ade-conduit-gland-installation-video-adcc-adcs-en-us.mp4
CAPRI | ADCCM252G075SSNK1 | FICHE |  | 1 | [6 empty] | eaton-capri-adcc-datasheet-fr-fr.pdf |  | https://www.eaton.com/content/dam/eaton/products/conduit-cable-and-wire-management/im/capri/adcs-adcc/fr-fr/eaton-capri-adcc-datasheet-fr-fr.pdf
CAPRI | ADCCM252G075SSNK1 | MCLES | [7 empty] | CAPRI¦Presse-étoupe pour conduit¦Presse-étoupe ATEX¦Presse-étoupe antidéflagrant¦Câblage sous conduit¦ADCC
CAPRI | ADCCM252G075SSNK1 | NOTICE |  | 1 | [6 empty] | eaton-capri-adcc-assembly-instructions.pdf |  | https://www.eaton.com/content/dam/eaton/products/conduit-cable-and-wire-management/im/capri/adcs-adcc/eaton-capri-adcc-assembly-instructions.pdf
CAPRI | ADCCM252G075SSNK1 | PHOTO |  | 1 | [6 empty] | ADCC_C.jpg |  | https://dynamicmedia.eaton.com/is/image/eaton/ADCC_C?hei=1000&wid=1000&printRes=300&bfc=off
CAPRI | ADCCM252G075SSNK1 | PLUSPROD |  |  | AVEC |  |  |  |  | Nous agissons afin que ce qui compte fonctionne.* *Nous développons des solutions plus efficaces et durables en matière de gestion de l’énergie et qui répondent aux besoins en constante évolution de notre monde.
CAPRI | ADCCM252G075SSNK1 | VIDEO |  | 1 | [6 empty] | eaton-ade-conduit-gland-installation-video-adcc-adcs-en-us.mp4 |  | https://eaton.com/content/dam/eaton/products/conduit-cable-and-wire-management/im/capri/adcs-adcc/eaton-ade-conduit-gland-installation-video-adcc-adcs-en-us.mp4
CAPRI | ADCCM252M25NPN | FICHE |  | 1 | [6 empty] | eaton-capri-adcc-datasheet-fr-fr.pdf |  | https://www.eaton.com/content/dam/eaton/products/conduit-cable-and-wire-management/im/capri/adcs-adcc/fr-fr/eaton-capri-adcc-datasheet-fr-fr.pdf
CAPRI | ADCCM252M25NPN | MCLES | [7 empty] | CAPRI¦Presse-étoupe pour conduit¦Presse-étoupe ATEX¦Presse-étoupe antidéflagrant¦Câblage sous conduit¦ADCC
CAPRI | ADCCM252M25NPN | NOTICE |  | 1 | [6 empty] | eaton-capri-adcc-assembly-instructions.pdf |  | https://www.eaton.com/content/dam/eaton/products/conduit-cable-and-wire-management/im/capri/adcs-adcc/eaton-capri-adcc-assembly-instructions.pdf
CAPRI | ADCCM252M25NPN | PHOTO |  | 1 | [6 empty] | ADCC_C.jpg |  | https://dynamicmedia.eaton.com/is/image/eaton/ADCC_C?hei=1000&wid=1000&printRes=300&bfc=off
CAPRI | ADCCM252M25NPN | PLUSPROD |  |  | AVEC |  |  |  |  | Nous agissons afin que ce qui compte fonctionne.* *Nous développons des solutions plus efficaces et durables en matière de gestion de l’énergie et qui répondent aux besoins en constante évolution de notre monde.
CAPRI | ADCCM252M25NPN | VIDEO |  | 1 | [6 empty] | eaton-ade-conduit-gland-installation-video-adcc-adcs-en-us.mp4 |  | https://eaton.com/content/dam/eaton/products/conduit-cable-and-wire-management/im/capri/adcs-adcc/eaton-ade-conduit-gland-installation-video-adcc-adcs-en-us.mp4
CAPRI | ADCCM252M25NPNK1 | FICHE |  | 1 | [6 empty] | eaton-capri-adcc-datasheet-fr-fr.pdf |  | https://www.eaton.com/content/dam/eaton/products/conduit-cable-and-wire-management/im/capri/adcs-adcc/fr-fr/eaton-capri-adcc-datasheet-fr-fr.pdf
CAPRI | ADCCM252M25NPNK1 | MCLES | [7 empty] | CAPRI¦Presse-étoupe pour conduit¦Presse-étoupe ATEX¦Presse-étoupe antidéflagrant¦Câblage sous conduit¦ADCC
CAPRI | ADCCM252M25NPNK1 | NOTICE |  | 1 | [6 empty] | eaton-capri-adcc-assembly-instructions.pdf |  | https://www.eaton.com/content/dam/eaton/products/conduit-cable-and-wire-management/im/capri/adcs-adcc/eaton-capri-adcc-assembly-instructions.pdf
CAPRI | ADCCM252M25NPNK1 | PHOTO |  | 1 | [6 empty] | ADCC_C.jpg |  | https://dynamicmedia.eaton.com/is/image/eaton/ADCC_C?hei=1000&wid=1000&printRes=300&bfc=off
CAPRI | ADCCM252M25NPNK1 | PLUSPROD |  |  | AVEC |  |  |  |  | Nous agissons afin que ce qui compte fonctionne.* *Nous développons des solutions plus efficaces et durables en matière de gestion de l’énergie et qui répondent aux besoins en constante évolution de notre monde.
CAPRI | ADCCM252M25NPNK1 | VIDEO |  | 1 | [6 empty] | eaton-ade-conduit-gland-installation-video-adcc-adcs-en-us.mp4 |  | https://eaton.com/content/dam/eaton/products/conduit-cable-and-wire-management/im/capri/adcs-adcc/eaton-ade-conduit-gland-installation-video-adcc-adcs-en-us.mp4
CAPRI | ADCCM252M25SSN | FICHE |  | 1 | [6 empty] | eaton-capri-adcc-datasheet-fr-fr.pdf |  | https://www.eaton.com/content/dam/eaton/products/conduit-cable-and-wire-management/im/capri/adcs-adcc/fr-fr/eaton-capri-adcc-datasheet-fr-fr.pdf
CAPRI | ADCCM252M25SSN | MCLES | [7 empty] | CAPRI¦Presse-étoupe pour conduit¦Presse-étoupe ATEX¦Presse-étoupe antidéflagrant¦Câblage sous conduit¦ADCC
CAPRI | ADCCM252M25SSN | NOTICE |  | 1 | [6 empty] | eaton-capri-adcc-assembly-instructions.pdf |  | https://www.eaton.com/content/dam/eaton/products/conduit-cable-and-wire-management/im/capri/adcs-adcc/eaton-capri-adcc-assembly-instructions.pdf
CAPRI | ADCCM252M25SSN | PHOTO |  | 1 | [6 empty] | ADCC_C.jpg |  | https://dynamicmedia.eaton.com/is/image/eaton/ADCC_C?hei=1000&wid=1000&printRes=300&bfc=off
CAPRI | ADCCM252M25SSN | PLUSPROD |  |  | AVEC |  |  |  |  | Nous agissons afin que ce qui compte fonctionne.* *Nous développons des solutions plus efficaces et durables en matière de gestion de l’énergie et qui répondent aux besoins en constante évolution de notre monde.
CAPRI | ADCCM252M25SSN | VIDEO |  | 1 | [6 empty] | eaton-ade-conduit-gland-installation-video-adcc-adcs-en-us.mp4 |  | https://eaton.com/content/dam/eaton/products/conduit-cable-and-wire-management/im/capri/adcs-adcc/eaton-ade-conduit-gland-installation-video-adcc-adcs-en-us.mp4
CAPRI | ADCCM252M25SSNK1 | FICHE |  | 1 | [6 empty] | eaton-capri-adcc-datasheet-fr-fr.pdf |  | https://www.eaton.com/content/dam/eaton/products/conduit-cable-and-wire-management/im/capri/adcs-adcc/fr-fr/eaton-capri-adcc-datasheet-fr-fr.pdf
CAPRI | ADCCM252M25SSNK1 | MCLES | [7 empty] | CAPRI¦Presse-étoupe pour conduit¦Presse-étoupe ATEX¦Presse-étoupe antidéflagrant¦Câblage sous conduit¦ADCC
CAPRI | ADCCM252M25SSNK1 | NOTICE |  | 1 | [6 empty] | eaton-capri-adcc-assembly-instructions.pdf |  | https://www.eaton.com/content/dam/eaton/products/conduit-cable-and-wire-management/im/capri/adcs-adcc/eaton-capri-adcc-assembly-instructions.pdf
CAPRI | ADCCM252M25SSNK1 | PHOTO |  | 1 | [6 empty] | ADCC_C.jpg |  | https://dynamicmedia.eaton.com/is/image/eaton/ADCC_C?hei=1000&wid=1000&printRes=300&bfc=off
CAPRI | ADCCM252M25SSNK1 | PLUSPROD |  |  | AVEC |  |  |  |  | Nous agissons afin que ce qui compte fonctionne.* *Nous développons des solutions plus efficaces et durables en matière de gestion de l’énergie et qui répondent aux besoins en constante évolution de notre monde.
CAPRI | ADCCM252M25SSNK1 | VIDEO |  | 1 | [6 empty] | eaton-ade-conduit-gland-installation-video-adcc-adcs-en-us.mp4 |  | https://eaton.com/content/dam/eaton/products/conduit-cable-and-wire-management/im/capri/adcs-adcc/eaton-ade-conduit-gland-installation-video-adcc-adcs-en-us.mp4
CAPRI | ADCCM252N075NPN | FICHE |  | 1 | [6 empty] | eaton-capri-adcc-datasheet-fr-fr.pdf |  | https://www.eaton.com/content/dam/eaton/products/conduit-cable-and-wire-management/im/capri/adcs-adcc/fr-fr/eaton-capri-adcc-datasheet-fr-fr.pdf
CAPRI | ADCCM252N075NPN | MCLES | [7 empty] | CAPRI¦Presse-étoupe pour conduit¦Presse-étoupe ATEX¦Presse-étoupe antidéflagrant¦Câblage sous conduit¦ADCC
CAPRI | ADCCM252N075NPN | NOTICE |  | 1 | [6 empty] | eaton-capri-adcc-assembly-instructions.pdf |  | https://www.eaton.com/content/dam/eaton/products/conduit-cable-and-wire-management/im/capri/adcs-adcc/eaton-capri-adcc-assembly-instructions.pdf
CAPRI | ADCCM252N075NPN | PHOTO |  | 1 | [6 empty] | ADCC_C.jpg |  | https://dynamicmedia.eaton.com/is/image/eaton/ADCC_C?hei=1000&wid=1000&printRes=300&bfc=off
CAPRI | ADCCM252N075NPN | PLUSPROD |  |  | AVEC |  |  |  |  | Nous agissons afin que ce qui compte fonctionne.* *Nous développons des solutions plus efficaces et durables en matière de gestion de l’énergie et qui répondent aux besoins en constante évolution de notre monde.
CAPRI | ADCCM252N075NPN | VIDEO |  | 1 | [6 empty] | eaton-ade-conduit-gland-installation-video-adcc-adcs-en-us.mp4 |  | https://eaton.com/content/dam/eaton/products/conduit-cable-and-wire-management/im/capri/adcs-adcc/eaton-ade-conduit-gland-installation-video-adcc-adcs-en-us.mp4
CAPRI | ADCCM252N075NPNK1 | FICHE |  | 1 | [6 empty] | eaton-capri-adcc-datasheet-fr-fr.pdf |  | https://www.eaton.com/content/dam/eaton/products/conduit-cable-and-wire-management/im/capri/adcs-adcc/fr-fr/eaton-capri-adcc-datasheet-fr-fr.pdf
CAPRI | ADCCM252N075NPNK1 | MCLES | [7 empty] | CAPRI¦Presse-étoupe pour conduit¦Presse-étoupe ATEX¦Presse-étoupe antidéflagrant¦Câblage sous conduit¦ADCC
CAPRI | ADCCM252N075NPNK1 | NOTICE |  | 1 | [6 empty] | eaton-capri-adcc-assembly-instructions.pdf |  | https://www.eaton.com/content/dam/eaton/products/conduit-cable-and-wire-management/im/capri/adcs-adcc/eaton-capri-adcc-assembly-instructions.pdf
CAPRI | ADCCM252N075NPNK1 | PHOTO |  | 1 | [6 empty] | ADCC_C.jpg |  | https://dynamicmedia.eaton.com/is/image/eaton/ADCC_C?hei=1000&wid=1000&printRes=300&bfc=off
CAPRI | ADCCM252N075NPNK1 | PLUSPROD |  |  | AVEC |  |  |  |  | Nous agissons afin que ce qui compte fonctionne.* *Nous développons des solutions plus efficaces et durables en matière de gestion de l’énergie et qui répondent aux besoins en constante évolution de notre monde.
CAPRI | ADCCM252N075NPNK1 | VIDEO |  | 1 | [6 empty] | eaton-ade-conduit-gland-installation-video-adcc-adcs-en-us.mp4 |  | https://eaton.com/content/dam/eaton/products/conduit-cable-and-wire-management/im/capri/adcs-adcc/eaton-ade-conduit-gland-installation-video-adcc-adcs-en-us.mp4
CAPRI | ADCCM252N075SSN | FICHE |  | 1 | [6 empty] | eaton-capri-adcc-datasheet-fr-fr.pdf |  | https://www.eaton.com/content/dam/eaton/products/conduit-cable-and-wire-management/im/capri/adcs-adcc/fr-fr/eaton-capri-adcc-datasheet-fr-fr.pdf
CAPRI | ADCCM252N075SSN | MCLES | [7 empty] | CAPRI¦Presse-étoupe pour conduit¦Presse-étoupe ATEX¦Presse-étoupe antidéflagrant¦Câblage sous conduit¦ADCC
CAPRI | ADCCM252N075SSN | NOTICE |  | 1 | [6 empty] | eaton-capri-adcc-assembly-instructions.pdf |  | https://www.eaton.com/content/dam/eaton/products/conduit-cable-and-wire-management/im/capri/adcs-adcc/eaton-capri-adcc-assembly-instructions.pdf
CAPRI | ADCCM252N075SSN | PHOTO |  | 1 | [6 empty] | ADCC_C.jpg |  | https://dynamicmedia.eaton.com/is/image/eaton/ADCC_C?hei=1000&wid=1000&printRes=300&bfc=off
CAPRI | ADCCM252N075SSN | PLUSPROD |  |  | AVEC |  |  |  |  | Nous agissons afin que ce qui compte fonctionne.* *Nous développons des solutions plus efficaces et durables en matière de gestion de l’énergie et qui répondent aux besoins en constante évolution de notre monde.
CAPRI | ADCCM252N075SSN | VIDEO |  | 1 | [6 empty] | eaton-ade-conduit-gland-installation-video-adcc-adcs-en-us.mp4 |  | https://eaton.com/content/dam/eaton/products/conduit-cable-and-wire-management/im/capri/adcs-adcc/eaton-ade-conduit-gland-installation-video-adcc-adcs-en-us.mp4
CAPRI | ADCCM252N075SSNK1 | FICHE |  | 1 | [6 empty] | eaton-capri-adcc-datasheet-fr-fr.pdf |  | https://www.eaton.com/content/dam/eaton/products/conduit-cable-and-wire-management/im/capri/adcs-adcc/fr-fr/eaton-capri-adcc-datasheet-fr-fr.pdf
CAPRI | ADCCM252N075SSNK1 | MCLES | [7 empty] | CAPRI¦Presse-étoupe pour conduit¦Presse-étoupe ATEX¦Presse-étoupe antidéflagrant¦Câblage sous conduit¦ADCC
CAPRI | ADCCM252N075SSNK1 | NOTICE |  | 1 | [6 empty] | eaton-capri-adcc-assembly-instructions.pdf |  | https://www.eaton.com/content/dam/eaton/products/conduit-cable-and-wire-management/im/capri/adcs-adcc/eaton-capri-adcc-assembly-instructions.pdf
CAPRI | ADCCM252N075SSNK1 | PHOTO |  | 1 | [6 empty] | ADCC_C.jpg |  | https://dynamicmedia.eaton.com/is/image/eaton/ADCC_C?hei=1000&wid=1000&printRes=300&bfc=off
CAPRI | ADCCM252N075SSNK1 | PLUSPROD |  |  | AVEC |  |  |  |  | Nous agissons afin que ce qui compte fonctionne.* *Nous développons des solutions plus efficaces et durables en matière de gestion de l’énergie et qui répondent aux besoins en constante évolution de notre monde.
CAPRI | ADCCM252N075SSNK1 | VIDEO |  | 1 | [6 empty] | eaton-ade-conduit-gland-installation-video-adcc-adcs-en-us.mp4 |  | https://eaton.com/content/dam/eaton/products/conduit-cable-and-wire-management/im/capri/adcs-adcc/eaton-ade-conduit-gland-installation-video-adcc-adcs-en-us.mp4
CAPRI | ADCCM253G075NPN | FICHE |  | 1 | [6 empty] | eaton-capri-adcc-datasheet-fr-fr.pdf |  | https://www.eaton.com/content/dam/eaton/products/conduit-cable-and-wire-management/im/capri/adcs-adcc/fr-fr/eaton-capri-adcc-datasheet-fr-fr.pdf
CAPRI | ADCCM253G075NPN | MCLES | [7 empty] | CAPRI¦Presse-étoupe pour conduit¦Presse-étoupe ATEX¦Presse-étoupe antidéflagrant¦Câblage sous conduit¦ADCC
CAPRI | ADCCM253G075NPN | NOTICE |  | 1 | [6 empty] | eaton-capri-adcc-assembly-instructions.pdf |  | https://www.eaton.com/content/dam/eaton/products/conduit-cable-and-wire-management/im/capri/adcs-adcc/eaton-capri-adcc-assembly-instructions.pdf
CAPRI | ADCCM253G075NPN | PHOTO |  | 1 | [6 empty] | ADCC_C.jpg |  | https://dynamicmedia.eaton.com/is/image/eaton/ADCC_C?hei=1000&wid=1000&printRes=300&bfc=off
CAPRI | ADCCM253G075NPN | PLUSPROD |  |  | AVEC |  |  |  |  | Nous agissons afin que ce qui compte fonctionne.* *Nous développons des solutions plus efficaces et durables en matière de gestion de l’énergie et qui répondent aux besoins en constante évolution de notre monde.
CAPRI | ADCCM253G075NPN | VIDEO |  | 1 | [6 empty] | eaton-ade-conduit-gland-installation-video-adcc-adcs-en-us.mp4 |  | https://eaton.com/content/dam/eaton/products/conduit-cable-and-wire-management/im/capri/adcs-adcc/eaton-ade-conduit-gland-installation-video-adcc-adcs-en-us.mp4
CAPRI | ADCCM253G075NPNK1 | FICHE |  | 1 | [6 empty] | eaton-capri-adcc-datasheet-fr-fr.pdf |  | https://www.eaton.com/content/dam/eaton/products/conduit-cable-and-wire-management/im/capri/adcs-adcc/fr-fr/eaton-capri-adcc-datasheet-fr-fr.pdf
CAPRI | ADCCM253G075NPNK1 | MCLES | [7 empty] | CAPRI¦Presse-étoupe pour conduit¦Presse-étoupe ATEX¦Presse-étoupe antidéflagrant¦Câblage sous conduit¦ADCC
CAPRI | ADCCM253G075NPNK1 | NOTICE |  | 1 | [6 empty] | eaton-capri-adcc-assembly-instructions.pdf |  | https://www.eaton.com/content/dam/eaton/products/conduit-cable-and-wire-management/im/capri/adcs-adcc/eaton-capri-adcc-assembly-instructions.pdf
CAPRI | ADCCM253G075NPNK1 | PHOTO |  | 1 | [6 empty] | ADCC_C.jpg |  | https://dynamicmedia.eaton.com/is/image/eaton/ADCC_C?hei=1000&wid=1000&printRes=300&bfc=off
CAPRI | ADCCM253G075NPNK1 | PLUSPROD |  |  | AVEC |  |  |  |  | Nous agissons afin que ce qui compte fonctionne.* *Nous développons des solutions plus efficaces et durables en matière de gestion de l’énergie et qui répondent aux besoins en constante évolution de notre monde.
CAPRI | ADCCM253G075NPNK1 | VIDEO |  | 1 | [6 empty] | eaton-ade-conduit-gland-installation-video-adcc-adcs-en-us.mp4 |  | https://eaton.com/content/dam/eaton/products/conduit-cable-and-wire-management/im/capri/adcs-adcc/eaton-ade-conduit-gland-installation-video-adcc-adcs-en-us.mp4
CAPRI | ADCCM253G075SSN | FICHE |  | 1 | [6 empty] | eaton-capri-adcc-datasheet-fr-fr.pdf |  | https://www.eaton.com/content/dam/eaton/products/conduit-cable-and-wire-management/im/capri/adcs-adcc/fr-fr/eaton-capri-adcc-datasheet-fr-fr.pdf
CAPRI | ADCCM253G075SSN | MCLES | [7 empty] | CAPRI¦Presse-étoupe pour conduit¦Presse-étoupe ATEX¦Presse-étoupe antidéflagrant¦Câblage sous conduit¦ADCC
CAPRI | ADCCM253G075SSN | NOTICE |  | 1 | [6 empty] | eaton-capri-adcc-assembly-instructions.pdf |  | https://www.eaton.com/content/dam/eaton/products/conduit-cable-and-wire-management/im/capri/adcs-adcc/eaton-capri-adcc-assembly-instructions.pdf
CAPRI | ADCCM253G075SSN | PHOTO |  | 1 | [6 empty] | ADCC_C.jpg |  | https://dynamicmedia.eaton.com/is/image/eaton/ADCC_C?hei=1000&wid=1000&printRes=300&bfc=off
CAPRI | ADCCM253G075SSN | PLUSPROD |  |  | AVEC |  |  |  |  | Nous agissons afin que ce qui compte fonctionne.* *Nous développons des solutions plus efficaces et durables en matière de gestion de l’énergie et qui répondent aux besoins en constante évolution de notre monde.
CAPRI | ADCCM253G075SSN | VIDEO |  | 1 | [6 empty] | eaton-ade-conduit-gland-installation-video-adcc-adcs-en-us.mp4 |  | https://eaton.com/content/dam/eaton/products/conduit-cable-and-wire-management/im/capri/adcs-adcc/eaton-ade-conduit-gland-installation-video-adcc-adcs-en-us.mp4
CAPRI | ADCCM253G075SSNK1 | FICHE |  | 1 | [6 empty] | eaton-capri-adcc-datasheet-fr-fr.pdf |  | https://www.eaton.com/content/dam/eaton/products/conduit-cable-and-wire-management/im/capri/adcs-adcc/fr-fr/eaton-capri-adcc-datasheet-fr-fr.pdf
CAPRI | ADCCM253G075SSNK1 | MCLES | [7 empty] | CAPRI¦Presse-étoupe pour conduit¦Presse-étoupe ATEX¦Presse-étoupe antidéflagrant¦Câblage sous conduit¦ADCC
CAPRI | ADCCM253G075SSNK1 | NOTICE |  | 1 | [6 empty] | eaton-capri-adcc-assembly-instructions.pdf |  | https://www.eaton.com/content/dam/eaton/products/conduit-cable-and-wire-management/im/capri/adcs-adcc/eaton-capri-adcc-assembly-instructions.pdf
CAPRI | ADCCM253G075SSNK1 | PHOTO |  | 1 | [6 empty] | ADCC_C.jpg |  | https://dynamicmedia.eaton.com/is/image/eaton/ADCC_C?hei=1000&wid=1000&printRes=300&bfc=off
CAPRI | ADCCM253G075SSNK1 | PLUSPROD |  |  | AVEC |  |  |  |  | Nous agissons afin que ce qui compte fonctionne.* *Nous développons des solutions plus efficaces et durables en matière de gestion de l’énergie et qui répondent aux besoins en constante évolution de notre monde.
CAPRI | ADCCM253G075SSNK1 | VIDEO |  | 1 | [6 empty] | eaton-ade-conduit-gland-installation-video-adcc-adcs-en-us.mp4 |  | https://eaton.com/content/dam/eaton/products/conduit-cable-and-wire-management/im/capri/adcs-adcc/eaton-ade-conduit-gland-installation-video-adcc-adcs-en-us.mp4
CAPRI | ADCCM253G100NPN | FICHE |  | 1 | [6 empty] | eaton-capri-adcc-datasheet-fr-fr.pdf |  | https://www.eaton.com/content/dam/eaton/products/conduit-cable-and-wire-management/im/capri/adcs-adcc/fr-fr/eaton-capri-adcc-datasheet-fr-fr.pdf
CAPRI | ADCCM253G100NPN | MCLES | [7 empty] | CAPRI¦Presse-étoupe pour conduit¦Presse-étoupe ATEX¦Presse-étoupe antidéflagrant¦Câblage sous conduit¦ADCC
CAPRI | ADCCM253G100NPN | NOTICE |  | 1 | [6 empty] | eaton-capri-adcc-assembly-instructions.pdf |  | https://www.eaton.com/content/dam/eaton/products/conduit-cable-and-wire-management/im/capri/adcs-adcc/eaton-capri-adcc-assembly-instructions.pdf
CAPRI | ADCCM253G100NPN | PHOTO |  | 1 | [6 empty] | ADCC_C.jpg |  | https://dynamicmedia.eaton.com/is/image/eaton/ADCC_C?hei=1000&wid=1000&printRes=300&bfc=off
CAPRI | ADCCM253G100NPN | PLUSPROD |  |  | AVEC |  |  |  |  | Nous agissons afin que ce qui compte fonctionne.* *Nous développons des solutions plus efficaces et durables en matière de gestion de l’énergie et qui répondent aux besoins en constante évolution de notre monde.
CAPRI | ADCCM253G100NPN | VIDEO |  | 1 | [6 empty] | eaton-ade-conduit-gland-installation-video-adcc-adcs-en-us.mp4 |  | https://eaton.com/content/dam/eaton/products/conduit-cable-and-wire-management/im/capri/adcs-adcc/eaton-ade-conduit-gland-installation-video-adcc-adcs-en-us.mp4
CAPRI | ADCCM253G100NPNK1 | FICHE |  | 1 | [6 empty] | eaton-capri-adcc-datasheet-fr-fr.pdf |  | https://www.eaton.com/content/dam/eaton/products/conduit-cable-and-wire-management/im/capri/adcs-adcc/fr-fr/eaton-capri-adcc-datasheet-fr-fr.pdf
CAPRI | ADCCM253G100NPNK1 | MCLES | [7 empty] | CAPRI¦Presse-étoupe pour conduit¦Presse-étoupe ATEX¦Presse-étoupe antidéflagrant¦Câblage sous conduit¦ADCC
CAPRI | ADCCM253G100NPNK1 | NOTICE |  | 1 | [6 empty] | eaton-capri-adcc-assembly-instructions.pdf |  | https://www.eaton.com/content/dam/eaton/products/conduit-cable-and-wire-management/im/capri/adcs-adcc/eaton-capri-adcc-assembly-instructions.pdf
CAPRI | ADCCM253G100NPNK1 | PHOTO |  | 1 | [6 empty] | ADCC_C.jpg |  | https://dynamicmedia.eaton.com/is/image/eaton/ADCC_C?hei=1000&wid=1000&printRes=300&bfc=off
CAPRI | ADCCM253G100NPNK1 | PLUSPROD |  |  | AVEC |  |  |  |  | Nous agissons afin que ce qui compte fonctionne.* *Nous développons des solutions plus efficaces et durables en matière de gestion de l’énergie et qui répondent aux besoins en constante évolution de notre monde.
CAPRI | ADCCM253G100NPNK1 | VIDEO |  | 1 | [6 empty] | eaton-ade-conduit-gland-installation-video-adcc-adcs-en-us.mp4 |  | https://eaton.com/content/dam/eaton/products/conduit-cable-and-wire-management/im/capri/adcs-adcc/eaton-ade-conduit-gland-installation-video-adcc-adcs-en-us.mp4
CAPRI | ADCCM253G100SSN | FICHE |  | 1 | [6 empty] | eaton-capri-adcc-datasheet-fr-fr.pdf |  | https://www.eaton.com/content/dam/eaton/products/conduit-cable-and-wire-management/im/capri/adcs-adcc/fr-fr/eaton-capri-adcc-datasheet-fr-fr.pdf
CAPRI | ADCCM253G100SSN | MCLES | [7 empty] | CAPRI¦Presse-étoupe pour conduit¦Presse-étoupe ATEX¦Presse-étoupe antidéflagrant¦Câblage sous conduit¦ADCC
CAPRI | ADCCM253G100SSN | NOTICE |  | 1 | [6 empty] | eaton-capri-adcc-assembly-instructions.pdf |  | https://www.eaton.com/content/dam/eaton/products/conduit-cable-and-wire-management/im/capri/adcs-adcc/eaton-capri-adcc-assembly-instructions.pdf
CAPRI | ADCCM253G100SSN | PHOTO |  | 1 | [6 empty] | ADCC_C.jpg |  | https://dynamicmedia.eaton.com/is/image/eaton/ADCC_C?hei=1000&wid=1000&printRes=300&bfc=off
CAPRI | ADCCM253G100SSN | PLUSPROD |  |  | AVEC |  |  |  |  | Nous agissons afin que ce qui compte fonctionne.* *Nous développons des solutions plus efficaces et durables en matière de gestion de l’énergie et qui répondent aux besoins en constante évolution de notre monde.
CAPRI | ADCCM253G100SSN | VIDEO |  | 1 | [6 empty] | eaton-ade-conduit-gland-installation-video-adcc-adcs-en-us.mp4 |  | https://eaton.com/content/dam/eaton/products/conduit-cable-and-wire-management/im/capri/adcs-adcc/eaton-ade-conduit-gland-installation-video-adcc-adcs-en-us.mp4
CAPRI | ADCCM253G100SSNK1 | FICHE |  | 1 | [6 empty] | eaton-capri-adcc-datasheet-fr-fr.pdf |  | https://www.eaton.com/content/dam/eaton/products/conduit-cable-and-wire-management/im/capri/adcs-adcc/fr-fr/eaton-capri-adcc-datasheet-fr-fr.pdf
CAPRI | ADCCM253G100SSNK1 | MCLES | [7 empty] | CAPRI¦Presse-étoupe pour conduit¦Presse-étoupe ATEX¦Presse-étoupe antidéflagrant¦Câblage sous conduit¦ADCC
CAPRI | ADCCM253G100SSNK1 | NOTICE |  | 1 | [6 empty] | eaton-capri-adcc-assembly-instructions.pdf |  | https://www.eaton.com/content/dam/eaton/products/conduit-cable-and-wire-management/im/capri/adcs-adcc/eaton-capri-adcc-assembly-instructions.pdf
CAPRI | ADCCM253G100SSNK1 | PHOTO |  | 1 | [6 empty] | ADCC_C.jpg |  | https://dynamicmedia.eaton.com/is/image/eaton/ADCC_C?hei=1000&wid=1000&printRes=300&bfc=off
CAPRI | ADCCM253G100SSNK1 | PLUSPROD |  |  | AVEC |  |  |  |  | Nous agissons afin que ce qui compte fonctionne.* *Nous développons des solutions plus efficaces et durables en matière de gestion de l’énergie et qui répondent aux besoins en constante évolution de notre monde.
CAPRI | ADCCM253G100SSNK1 | VIDEO |  | 1 | [6 empty] | eaton-ade-conduit-gland-installation-video-adcc-adcs-en-us.mp4 |  | https://eaton.com/content/dam/eaton/products/conduit-cable-and-wire-management/im/capri/adcs-adcc/eaton-ade-conduit-gland-installation-video-adcc-adcs-en-us.mp4
CAPRI | ADCCM253M25NPN | FICHE |  | 1 | [6 empty] | eaton-capri-adcc-datasheet-fr-fr.pdf |  | https://www.eaton.com/content/dam/eaton/products/conduit-cable-and-wire-management/im/capri/adcs-adcc/fr-fr/eaton-capri-adcc-datasheet-fr-fr.pdf
CAPRI | ADCCM253M25NPN | MCLES | [7 empty] | CAPRI¦Presse-étoupe pour conduit¦Presse-étoupe ATEX¦Presse-étoupe antidéflagrant¦Câblage sous conduit¦ADCC
CAPRI | ADCCM253M25NPN | NOTICE |  | 1 | [6 empty] | eaton-capri-adcc-assembly-instructions.pdf |  | https://www.eaton.com/content/dam/eaton/products/conduit-cable-and-wire-management/im/capri/adcs-adcc/eaton-capri-adcc-assembly-instructions.pdf
CAPRI | ADCCM253M25NPN | PHOTO |  | 1 | [6 empty] | ADCC_C.jpg |  | https://dynamicmedia.eaton.com/is/image/eaton/ADCC_C?hei=1000&wid=1000&printRes=300&bfc=off
CAPRI | ADCCM253M25NPN | PLUSPROD |  |  | AVEC |  |  |  |  | Nous agissons afin que ce qui compte fonctionne.* *Nous développons des solutions plus efficaces et durables en matière de gestion de l’énergie et qui répondent aux besoins en constante évolution de notre monde.
CAPRI | ADCCM253M25NPN | VIDEO |  | 1 | [6 empty] | eaton-ade-conduit-gland-installation-video-adcc-adcs-en-us.mp4 |  | https://eaton.com/content/dam/eaton/products/conduit-cable-and-wire-management/im/capri/adcs-adcc/eaton-ade-conduit-gland-installation-video-adcc-adcs-en-us.mp4
CAPRI | ADCCM253M25NPNK1 | FICHE |  | 1 | [6 empty] | eaton-capri-adcc-datasheet-fr-fr.pdf |  | https://www.eaton.com/content/dam/eaton/products/conduit-cable-and-wire-management/im/capri/adcs-adcc/fr-fr/eaton-capri-adcc-datasheet-fr-fr.pdf
CAPRI | ADCCM253M25NPNK1 | MCLES | [7 empty] | CAPRI¦Presse-étoupe pour conduit¦Presse-étoupe ATEX¦Presse-étoupe antidéflagrant¦Câblage sous conduit¦ADCC
CAPRI | ADCCM253M25NPNK1 | NOTICE |  | 1 | [6 empty] | eaton-capri-adcc-assembly-instructions.pdf |  | https://www.eaton.com/content/dam/eaton/products/conduit-cable-and-wire-management/im/capri/adcs-adcc/eaton-capri-adcc-assembly-instructions.pdf
CAPRI | ADCCM253M25NPNK1 | PHOTO |  | 1 | [6 empty] | ADCC_C.jpg |  | https://dynamicmedia.eaton.com/is/image/eaton/ADCC_C?hei=1000&wid=1000&printRes=300&bfc=off
CAPRI | ADCCM253M25NPNK1 | PLUSPROD |  |  | AVEC |  |  |  |  | Nous agissons afin que ce qui compte fonctionne.* *Nous développons des solutions plus efficaces et durables en matière de gestion de l’énergie et qui répondent aux besoins en constante évolution de notre monde.
CAPRI | ADCCM253M25NPNK1 | VIDEO |  | 1 | [6 empty] | eaton-ade-conduit-gland-installation-video-adcc-adcs-en-us.mp4 |  | https://eaton.com/content/dam/eaton/products/conduit-cable-and-wire-management/im/capri/adcs-adcc/eaton-ade-conduit-gland-installation-video-adcc-adcs-en-us.mp4
CAPRI | ADCCM253M25SSN | FICHE |  | 1 | [6 empty] | eaton-capri-adcc-datasheet-fr-fr.pdf |  | https://www.eaton.com/content/dam/eaton/products/conduit-cable-and-wire-management/im/capri/adcs-adcc/fr-fr/eaton-capri-adcc-datasheet-fr-fr.pdf
CAPRI | ADCCM253M25SSN | MCLES | [7 empty] | CAPRI¦Presse-étoupe pour conduit¦Presse-étoupe ATEX¦Presse-étoupe antidéflagrant¦Câblage sous conduit¦ADCC
CAPRI | ADCCM253M25SSN | NOTICE |  | 1 | [6 empty] | eaton-capri-adcc-assembly-instructions.pdf |  | https://www.eaton.com/content/dam/eaton/products/conduit-cable-and-wire-management/im/capri/adcs-adcc/eaton-capri-adcc-assembly-instructions.pdf
CAPRI | ADCCM253M25SSN | PHOTO |  | 1 | [6 empty] | ADCC_C.jpg |  | https://dynamicmedia.eaton.com/is/image/eaton/ADCC_C?hei=1000&wid=1000&printRes=300&bfc=off
CAPRI | ADCCM253M25SSN | PLUSPROD |  |  | AVEC |  |  |  |  | Nous agissons afin que ce qui compte fonctionne.* *Nous développons des solutions plus efficaces et durables en matière de gestion de l’énergie et qui répondent aux besoins en constante évolution de notre monde.
CAPRI | ADCCM253M25SSN | VIDEO |  | 1 | [6 empty] | eaton-ade-conduit-gland-installation-video-adcc-adcs-en-us.mp4 |  | https://eaton.com/content/dam/eaton/products/conduit-cable-and-wire-management/im/capri/adcs-adcc/eaton-ade-conduit-gland-installation-video-adcc-adcs-en-us.mp4
CAPRI | ADCCM253M25SSNK1 | FICHE |  | 1 | [6 empty] | eaton-capri-adcc-datasheet-fr-fr.pdf |  | https://www.eaton.com/content/dam/eaton/products/conduit-cable-and-wire-management/im/capri/adcs-adcc/fr-fr/eaton-capri-adcc-datasheet-fr-fr.pdf
CAPRI | ADCCM253M25SSNK1 | MCLES | [7 empty] | CAPRI¦Presse-étoupe pour conduit¦Presse-étoupe ATEX¦Presse-étoupe antidéflagrant¦Câblage sous conduit¦ADCC
CAPRI | ADCCM253M25SSNK1 | NOTICE |  | 1 | [6 empty] | eaton-capri-adcc-assembly-instructions.pdf |  | https://www.eaton.com/content/dam/eaton/products/conduit-cable-and-wire-management/im/capri/adcs-adcc/eaton-capri-adcc-assembly-instructions.pdf
CAPRI | ADCCM253M25SSNK1 | PHOTO |  | 1 | [6 empty] | ADCC_C.jpg |  | https://dynamicmedia.eaton.com/is/image/eaton/ADCC_C?hei=1000&wid=1000&printRes=300&bfc=off
CAPRI | ADCCM253M25SSNK1 | PLUSPROD |  |  | AVEC |  |  |  |  | Nous agissons afin que ce qui compte fonctionne.* *Nous développons des solutions plus efficaces et durables en matière de gestion de l’énergie et qui répondent aux besoins en constante évolution de notre monde.
CAPRI | ADCCM253M25SSNK1 | VIDEO |  | 1 | [6 empty] | eaton-ade-conduit-gland-installation-video-adcc-adcs-en-us.mp4 |  | https://eaton.com/content/dam/eaton/products/conduit-cable-and-wire-management/im/capri/adcs-adcc/eaton-ade-conduit-gland-installation-video-adcc-adcs-en-us.mp4
CAPRI | ADCCM253M32NPN | FICHE |  | 1 | [6 empty] | eaton-capri-adcc-datasheet-fr-fr.pdf |  | https://www.eaton.com/content/dam/eaton/products/conduit-cable-and-wire-management/im/capri/adcs-adcc/fr-fr/eaton-capri-adcc-datasheet-fr-fr.pdf
CAPRI | ADCCM253M32NPN | MCLES | [7 empty] | CAPRI¦Presse-étoupe pour conduit¦Presse-étoupe ATEX¦Presse-étoupe antidéflagrant¦Câblage sous conduit¦ADCC
CAPRI | ADCCM253M32NPN | NOTICE |  | 1 | [6 empty] | eaton-capri-adcc-assembly-instructions.pdf |  | https://www.eaton.com/content/dam/eaton/products/conduit-cable-and-wire-management/im/capri/adcs-adcc/eaton-capri-adcc-assembly-instructions.pdf
CAPRI | ADCCM253M32NPN | PHOTO |  | 1 | [6 empty] | ADCC_C.jpg |  | https://dynamicmedia.eaton.com/is/image/eaton/ADCC_C?hei=1000&wid=1000&printRes=300&bfc=off
CAPRI | ADCCM253M32NPN | PLUSPROD |  |  | AVEC |  |  |  |  | Nous agissons afin que ce qui compte fonctionne.* *Nous développons des solutions plus efficaces et durables en matière de gestion de l’énergie et qui répondent aux besoins en constante évolution de notre monde.
CAPRI | ADCCM253M32NPN | VIDEO |  | 1 | [6 empty] | eaton-ade-conduit-gland-installation-video-adcc-adcs-en-us.mp4 |  | https://eaton.com/content/dam/eaton/products/conduit-cable-and-wire-management/im/capri/adcs-adcc/eaton-ade-conduit-gland-installation-video-adcc-adcs-en-us.mp4
CAPRI | ADCCM253M32NPNK1 | FICHE |  | 1 | [6 empty] | eaton-capri-adcc-datasheet-fr-fr.pdf |  | https://www.eaton.com/content/dam/eaton/products/conduit-cable-and-wire-management/im/capri/adcs-adcc/fr-fr/eaton-capri-adcc-datasheet-fr-fr.pdf
CAPRI | ADCCM253M32NPNK1 | MCLES | [7 empty] | CAPRI¦Presse-étoupe pour conduit¦Presse-étoupe ATEX¦Presse-étoupe antidéflagrant¦Câblage sous conduit¦ADCC
CAPRI | ADCCM253M32NPNK1 | NOTICE |  | 1 | [6 empty] | eaton-capri-adcc-assembly-instructions.pdf |  | https://www.eaton.com/content/dam/eaton/products/conduit-cable-and-wire-management/im/capri/adcs-adcc/eaton-capri-adcc-assembly-instructions.pdf
CAPRI | ADCCM253M32NPNK1 | PHOTO |  | 1 | [6 empty] | ADCC_C.jpg |  | https://dynamicmedia.eaton.com/is/image/eaton/ADCC_C?hei=1000&wid=1000&printRes=300&bfc=off
CAPRI | ADCCM253M32NPNK1 | PLUSPROD |  |  | AVEC |  |  |  |  | Nous agissons afin que ce qui compte fonctionne.* *Nous développons des solutions plus efficaces et durables en matière de gestion de l’énergie et qui répondent aux besoins en constante évolution de notre monde.
CAPRI | ADCCM253M32NPNK1 | VIDEO |  | 1 | [6 empty] | eaton-ade-conduit-gland-installation-video-adcc-adcs-en-us.mp4 |  | https://eaton.com/content/dam/eaton/products/conduit-cable-and-wire-management/im/capri/adcs-adcc/eaton-ade-conduit-gland-installation-video-adcc-adcs-en-us.mp4
CAPRI | ADCCM253M32SSN | FICHE |  | 1 | [6 empty] | eaton-capri-adcc-datasheet-fr-fr.pdf |  | https://www.eaton.com/content/dam/eaton/products/conduit-cable-and-wire-management/im/capri/adcs-adcc/fr-fr/eaton-capri-adcc-datasheet-fr-fr.pdf
CAPRI | ADCCM253M32SSN | MCLES | [7 empty] | CAPRI¦Presse-étoupe pour conduit¦Presse-étoupe ATEX¦Presse-étoupe antidéflagrant¦Câblage sous conduit¦ADCC
CAPRI | ADCCM253M32SSN | NOTICE |  | 1 | [6 empty] | eaton-capri-adcc-assembly-instructions.pdf |  | https://www.eaton.com/content/dam/eaton/products/conduit-cable-and-wire-management/im/capri/adcs-adcc/eaton-capri-adcc-assembly-instructions.pdf
CAPRI | ADCCM253M32SSN | PHOTO |  | 1 | [6 empty] | ADCC_C.jpg |  | https://dynamicmedia.eaton.com/is/image/eaton/ADCC_C?hei=1000&wid=1000&printRes=300&bfc=off
CAPRI | ADCCM253M32SSN | PLUSPROD |  |  | AVEC |  |  |  |  | Nous agissons afin que ce qui compte fonctionne.* *Nous développons des solutions plus efficaces et durables en matière de gestion de l’énergie et qui répondent aux besoins en constante évolution de notre monde.
CAPRI | ADCCM253M32SSN | VIDEO |  | 1 | [6 empty] | eaton-ade-conduit-gland-installation-video-adcc-adcs-en-us.mp4 |  | https://eaton.com/content/dam/eaton/products/conduit-cable-and-wire-management/im/capri/adcs-adcc/eaton-ade-conduit-gland-installation-video-adcc-adcs-en-us.mp4
CAPRI | ADCCM253M32SSNK1 | FICHE |  | 1 | [6 empty] | eaton-capri-adcc-datasheet-fr-fr.pdf |  | https://www.eaton.com/content/dam/eaton/products/conduit-cable-and-wire-management/im/capri/adcs-adcc/fr-fr/eaton-capri-adcc-datasheet-fr-fr.pdf
CAPRI | ADCCM253M32SSNK1 | MCLES | [7 empty] | CAPRI¦Presse-étoupe pour conduit¦Presse-étoupe ATEX¦Presse-étoupe antidéflagrant¦Câblage sous conduit¦ADCC
CAPRI | ADCCM253M32SSNK1 | NOTICE |  | 1 | [6 empty] | eaton-capri-adcc-assembly-instructions.pdf |  | https://www.eaton.com/content/dam/eaton/products/conduit-cable-and-wire-management/im/capri/adcs-adcc/eaton-capri-adcc-assembly-instructions.pdf
CAPRI | ADCCM253M32SSNK1 | PHOTO |  | 1 | [6 empty] | ADCC_C.jpg |  | https://dynamicmedia.eaton.com/is/image/eaton/ADCC_C?hei=1000&wid=1000&printRes=300&bfc=off
CAPRI | ADCCM253M32SSNK1 | PLUSPROD |  |  | AVEC |  |  |  |  | Nous agissons afin que ce qui compte fonctionne.* *Nous développons des solutions plus efficaces et durables en matière de gestion de l’énergie et qui répondent aux besoins en constante évolution de notre monde.
CAPRI | ADCCM253M32SSNK1 | VIDEO |  | 1 | [6 empty] | eaton-ade-conduit-gland-installation-video-adcc-adcs-en-us.mp4 |  | https://eaton.com/content/dam/eaton/products/conduit-cable-and-wire-management/im/capri/adcs-adcc/eaton-ade-conduit-gland-installation-video-adcc-adcs-en-us.mp4
CAPRI | ADCCM253N075NPN | FICHE |  | 1 | [6 empty] | eaton-capri-adcc-datasheet-fr-fr.pdf |  | https://www.eaton.com/content/dam/eaton/products/conduit-cable-and-wire-management/im/capri/adcs-adcc/fr-fr/eaton-capri-adcc-datasheet-fr-fr.pdf
CAPRI | ADCCM253N075NPN | MCLES | [7 empty] | CAPRI¦Presse-étoupe pour conduit¦Presse-étoupe ATEX¦Presse-étoupe antidéflagrant¦Câblage sous conduit¦ADCC
CAPRI | ADCCM253N075NPN | NOTICE |  | 1 | [6 empty] | eaton-capri-adcc-assembly-instructions.pdf |  | https://www.eaton.com/content/dam/eaton/products/conduit-cable-and-wire-management/im/capri/adcs-adcc/eaton-capri-adcc-assembly-instructions.pdf
CAPRI | ADCCM253N075NPN | PHOTO |  | 1 | [6 empty] | ADCC_C.jpg |  | https://dynamicmedia.eaton.com/is/image/eaton/ADCC_C?hei=1000&wid=1000&printRes=300&bfc=off
CAPRI | ADCCM253N075NPN | PLUSPROD |  |  | AVEC |  |  |  |  | Nous agissons afin que ce qui compte fonctionne.* *Nous développons des solutions plus efficaces et durables en matière de gestion de l’énergie et qui répondent aux besoins en constante évolution de notre monde.
CAPRI | ADCCM253N075NPN | VIDEO |  | 1 | [6 empty] | eaton-ade-conduit-gland-installation-video-adcc-adcs-en-us.mp4 |  | https://eaton.com/content/dam/eaton/products/conduit-cable-and-wire-management/im/capri/adcs-adcc/eaton-ade-conduit-gland-installation-video-adcc-adcs-en-us.mp4
CAPRI | ADCCM253N075NPNK1 | FICHE |  | 1 | [6 empty] | eaton-capri-adcc-datasheet-fr-fr.pdf |  | https://www.eaton.com/content/dam/eaton/products/conduit-cable-and-wire-management/im/capri/adcs-adcc/fr-fr/eaton-capri-adcc-datasheet-fr-fr.pdf
CAPRI | ADCCM253N075NPNK1 | MCLES | [7 empty] | CAPRI¦Presse-étoupe pour conduit¦Presse-étoupe ATEX¦Presse-étoupe antidéflagrant¦Câblage sous conduit¦ADCC
CAPRI | ADCCM253N075NPNK1 | NOTICE |  | 1 | [6 empty] | eaton-capri-adcc-assembly-instructions.pdf |  | https://www.eaton.com/content/dam/eaton/products/conduit-cable-and-wire-management/im/capri/adcs-adcc/eaton-capri-adcc-assembly-instructions.pdf
CAPRI | ADCCM253N075NPNK1 | PHOTO |  | 1 | [6 empty] | ADCC_C.jpg |  | https://dynamicmedia.eaton.com/is/image/eaton/ADCC_C?hei=1000&wid=1000&printRes=300&bfc=off
CAPRI | ADCCM253N075NPNK1 | PLUSPROD |  |  | AVEC |  |  |  |  | Nous agissons afin que ce qui compte fonctionne.* *Nous développons des solutions plus efficaces et durables en matière de gestion de l’énergie et qui répondent aux besoins en constante évolution de notre monde.
CAPRI | ADCCM253N075NPNK1 | VIDEO |  | 1 | [6 empty] | eaton-ade-conduit-gland-installation-video-adcc-adcs-en-us.mp4 |  | https://eaton.com/content/dam/eaton/products/conduit-cable-and-wire-management/im/capri/adcs-adcc/eaton-ade-conduit-gland-installation-video-adcc-adcs-en-us.mp4
CAPRI | ADCCM253N075SSN | FICHE |  | 1 | [6 empty] | eaton-capri-adcc-datasheet-fr-fr.pdf |  | https://www.eaton.com/content/dam/eaton/products/conduit-cable-and-wire-management/im/capri/adcs-adcc/fr-fr/eaton-capri-adcc-datasheet-fr-fr.pdf
CAPRI | ADCCM253N075SSN | MCLES | [7 empty] | CAPRI¦Presse-étoupe pour conduit¦Presse-étoupe ATEX¦Presse-étoupe antidéflagrant¦Câblage sous conduit¦ADCC
CAPRI | ADCCM253N075SSN | NOTICE |  | 1 | [6 empty] | eaton-capri-adcc-assembly-instructions.pdf |  | https://www.eaton.com/content/dam/eaton/products/conduit-cable-and-wire-management/im/capri/adcs-adcc/eaton-capri-adcc-assembly-instructions.pdf
CAPRI | ADCCM253N075SSN | PHOTO |  | 1 | [6 empty] | ADCC_C.jpg |  | https://dynamicmedia.eaton.com/is/image/eaton/ADCC_C?hei=1000&wid=1000&printRes=300&bfc=off
CAPRI | ADCCM253N075SSN | PLUSPROD |  |  | AVEC |  |  |  |  | Nous agissons afin que ce qui compte fonctionne.* *Nous développons des solutions plus efficaces et durables en matière de gestion de l’énergie et qui répondent aux besoins en constante évolution de notre monde.
CAPRI | ADCCM253N075SSN | VIDEO |  | 1 | [6 empty] | eaton-ade-conduit-gland-installation-video-adcc-adcs-en-us.mp4 |  | https://eaton.com/content/dam/eaton/products/conduit-cable-and-wire-management/im/capri/adcs-adcc/eaton-ade-conduit-gland-installation-video-adcc-adcs-en-us.mp4
CAPRI | ADCCM253N075SSNK1 | FICHE |  | 1 | [6 empty] | eaton-capri-adcc-datasheet-fr-fr.pdf |  | https://www.eaton.com/content/dam/eaton/products/conduit-cable-and-wire-management/im/capri/adcs-adcc/fr-fr/eaton-capri-adcc-datasheet-fr-fr.pdf
CAPRI | ADCCM253N075SSNK1 | MCLES | [7 empty] | CAPRI¦Presse-étoupe pour conduit¦Presse-étoupe ATEX¦Presse-étoupe antidéflagrant¦Câblage sous conduit¦ADCC
CAPRI | ADCCM253N075SSNK1 | NOTICE |  | 1 | [6 empty] | eaton-capri-adcc-assembly-instructions.pdf |  | https://www.eaton.com/content/dam/eaton/products/conduit-cable-and-wire-management/im/capri/adcs-adcc/eaton-capri-adcc-assembly-instructions.pdf
CAPRI | ADCCM253N075SSNK1 | PHOTO |  | 1 | [6 empty] | ADCC_C.jpg |  | https://dynamicmedia.eaton.com/is/image/eaton/ADCC_C?hei=1000&wid=1000&printRes=300&bfc=off
CAPRI | ADCCM253N075SSNK1 | PLUSPROD |  |  | AVEC |  |  |  |  | Nous agissons afin que ce qui compte fonctionne.* *Nous développons des solutions plus efficaces et durables en matière de gestion de l’énergie et qui répondent aux besoins en constante évolution de notre monde.
CAPRI | ADCCM253N075SSNK1 | VIDEO |  | 1 | [6 empty] | eaton-ade-conduit-gland-installation-video-adcc-adcs-en-us.mp4 |  | https://eaton.com/content/dam/eaton/products/conduit-cable-and-wire-management/im/capri/adcs-adcc/eaton-ade-conduit-gland-installation-video-adcc-adcs-en-us.mp4
CAPRI | ADCCM253N100NPN | FICHE |  | 1 | [6 empty] | eaton-capri-adcc-datasheet-fr-fr.pdf |  | https://www.eaton.com/content/dam/eaton/products/conduit-cable-and-wire-management/im/capri/adcs-adcc/fr-fr/eaton-capri-adcc-datasheet-fr-fr.pdf
CAPRI | ADCCM253N100NPN | MCLES | [7 empty] | CAPRI¦Presse-étoupe pour conduit¦Presse-étoupe ATEX¦Presse-étoupe antidéflagrant¦Câblage sous conduit¦ADCC
CAPRI | ADCCM253N100NPN | NOTICE |  | 1 | [6 empty] | eaton-capri-adcc-assembly-instructions.pdf |  | https://www.eaton.com/content/dam/eaton/products/conduit-cable-and-wire-management/im/capri/adcs-adcc/eaton-capri-adcc-assembly-instructions.pdf
CAPRI | ADCCM253N100NPN | PHOTO |  | 1 | [6 empty] | ADCC_C.jpg |  | https://dynamicmedia.eaton.com/is/image/eaton/ADCC_C?hei=1000&wid=1000&printRes=300&bfc=off
CAPRI | ADCCM253N100NPN | PLUSPROD |  |  | AVEC |  |  |  |  | Nous agissons afin que ce qui compte fonctionne.* *Nous développons des solutions plus efficaces et durables en matière de gestion de l’énergie et qui répondent aux besoins en constante évolution de notre monde.
CAPRI | ADCCM253N100NPN | VIDEO |  | 1 | [6 empty] | eaton-ade-conduit-gland-installation-video-adcc-adcs-en-us.mp4 |  | https://eaton.com/content/dam/eaton/products/conduit-cable-and-wire-management/im/capri/adcs-adcc/eaton-ade-conduit-gland-installation-video-adcc-adcs-en-us.mp4
CAPRI | ADCCM253N100NPNK1 | FICHE |  | 1 | [6 empty] | eaton-capri-adcc-datasheet-fr-fr.pdf |  | https://www.eaton.com/content/dam/eaton/products/conduit-cable-and-wire-management/im/capri/adcs-adcc/fr-fr/eaton-capri-adcc-datasheet-fr-fr.pdf
CAPRI | ADCCM253N100NPNK1 | MCLES | [7 empty] | CAPRI¦Presse-étoupe pour conduit¦Presse-étoupe ATEX¦Presse-étoupe antidéflagrant¦Câblage sous conduit¦ADCC
CAPRI | ADCCM253N100NPNK1 | NOTICE |  | 1 | [6 empty] | eaton-capri-adcc-assembly-instructions.pdf |  | https://www.eaton.com/content/dam/eaton/products/conduit-cable-and-wire-management/im/capri/adcs-adcc/eaton-capri-adcc-assembly-instructions.pdf
CAPRI | ADCCM253N100NPNK1 | PHOTO |  | 1 | [6 empty] | ADCC_C.jpg |  | https://dynamicmedia.eaton.com/is/image/eaton/ADCC_C?hei=1000&wid=1000&printRes=300&bfc=off
CAPRI | ADCCM253N100NPNK1 | PLUSPROD |  |  | AVEC |  |  |  |  | Nous agissons afin que ce qui compte fonctionne.* *Nous développons des solutions plus efficaces et durables en matière de gestion de l’énergie et qui répondent aux besoins en constante évolution de notre monde.
CAPRI | ADCCM253N100NPNK1 | VIDEO |  | 1 | [6 empty] | eaton-ade-conduit-gland-installation-video-adcc-adcs-en-us.mp4 |  | https://eaton.com/content/dam/eaton/products/conduit-cable-and-wire-management/im/capri/adcs-adcc/eaton-ade-conduit-gland-installation-video-adcc-adcs-en-us.mp4
CAPRI | ADCCM253N100SSN | FICHE |  | 1 | [6 empty] | eaton-capri-adcc-datasheet-fr-fr.pdf |  | https://www.eaton.com/content/dam/eaton/products/conduit-cable-and-wire-management/im/capri/adcs-adcc/fr-fr/eaton-capri-adcc-datasheet-fr-fr.pdf
CAPRI | ADCCM253N100SSN | MCLES | [7 empty] | CAPRI¦Presse-étoupe pour conduit¦Presse-étoupe ATEX¦Presse-étoupe antidéflagrant¦Câblage sous conduit¦ADCC
CAPRI | ADCCM253N100SSN | NOTICE |  | 1 | [6 empty] | eaton-capri-adcc-assembly-instructions.pdf |  | https://www.eaton.com/content/dam/eaton/products/conduit-cable-and-wire-management/im/capri/adcs-adcc/eaton-capri-adcc-assembly-instructions.pdf
CAPRI | ADCCM253N100SSN | PHOTO |  | 1 | [6 empty] | ADCC_C.jpg |  | https://dynamicmedia.eaton.com/is/image/eaton/ADCC_C?hei=1000&wid=1000&printRes=300&bfc=off
CAPRI | ADCCM253N100SSN | PLUSPROD |  |  | AVEC |  |  |  |  | Nous agissons afin que ce qui compte fonctionne.* *Nous développons des solutions plus efficaces et durables en matière de gestion de l’énergie et qui répondent aux besoins en constante évolution de notre monde.
CAPRI | ADCCM253N100SSN | VIDEO |  | 1 | [6 empty] | eaton-ade-conduit-gland-installation-video-adcc-adcs-en-us.mp4 |  | https://eaton.com/content/dam/eaton/products/conduit-cable-and-wire-management/im/capri/adcs-adcc/eaton-ade-conduit-gland-installation-video-adcc-adcs-en-us.mp4
CAPRI | ADCCM253N100SSNK1 | FICHE |  | 1 | [6 empty] | eaton-capri-adcc-datasheet-fr-fr.pdf |  | https://www.eaton.com/content/dam/eaton/products/conduit-cable-and-wire-management/im/capri/adcs-adcc/fr-fr/eaton-capri-adcc-datasheet-fr-fr.pdf
CAPRI | ADCCM253N100SSNK1 | MCLES | [7 empty] | CAPRI¦Presse-étoupe pour conduit¦Presse-étoupe ATEX¦Presse-étoupe antidéflagrant¦Câblage sous conduit¦ADCC
CAPRI | ADCCM253N100SSNK1 | NOTICE |  | 1 | [6 empty] | eaton-capri-adcc-assembly-instructions.pdf |  | https://www.eaton.com/content/dam/eaton/products/conduit-cable-and-wire-management/im/capri/adcs-adcc/eaton-capri-adcc-assembly-instructions.pdf
CAPRI | ADCCM253N100SSNK1 | PHOTO |  | 1 | [6 empty] | ADCC_C.jpg |  | https://dynamicmedia.eaton.com/is/image/eaton/ADCC_C?hei=1000&wid=1000&printRes=300&bfc=off
CAPRI | ADCCM253N100SSNK1 | PLUSPROD |  |  | AVEC |  |  |  |  | Nous agissons afin que ce qui compte fonctionne.* *Nous développons des solutions plus efficaces et durables en matière de gestion de l’énergie et qui répondent aux besoins en constante évolution de notre monde.
CAPRI | ADCCM253N100SSNK1 | VIDEO |  | 1 | [6 empty] | eaton-ade-conduit-gland-installation-video-adcc-adcs-en-us.mp4 |  | https://eaton.com/content/dam/eaton/products/conduit-cable-and-wire-management/im/capri/adcs-adcc/eaton-ade-conduit-gland-installation-video-adcc-adcs-en-us.mp4
CAPRI | ADCCM322G100NPN | FICHE |  | 1 | [6 empty] | eaton-capri-adcc-datasheet-fr-fr.pdf |  | https://www.eaton.com/content/dam/eaton/products/conduit-cable-and-wire-management/im/capri/adcs-adcc/fr-fr/eaton-capri-adcc-datasheet-fr-fr.pdf
CAPRI | ADCCM322G100NPN | MCLES | [7 empty] | CAPRI¦Presse-étoupe pour conduit¦Presse-étoupe ATEX¦Presse-étoupe antidéflagrant¦Câblage sous conduit¦ADCC
CAPRI | ADCCM322G100NPN | NOTICE |  | 1 | [6 empty] | eaton-capri-adcc-assembly-instructions.pdf |  | https://www.eaton.com/content/dam/eaton/products/conduit-cable-and-wire-management/im/capri/adcs-adcc/eaton-capri-adcc-assembly-instructions.pdf
CAPRI | ADCCM322G100NPN | PHOTO |  | 1 | [6 empty] | ADCC_C.jpg |  | https://dynamicmedia.eaton.com/is/image/eaton/ADCC_C?hei=1000&wid=1000&printRes=300&bfc=off
CAPRI | ADCCM322G100NPN | PLUSPROD |  |  | AVEC |  |  |  |  | Nous agissons afin que ce qui compte fonctionne.* *Nous développons des solutions plus efficaces et durables en matière de gestion de l’énergie et qui répondent aux besoins en constante évolution de notre monde.
CAPRI | ADCCM322G100NPN | VIDEO |  | 1 | [6 empty] | eaton-ade-conduit-gland-installation-video-adcc-adcs-en-us.mp4 |  | https://eaton.com/content/dam/eaton/products/conduit-cable-and-wire-management/im/capri/adcs-adcc/eaton-ade-conduit-gland-installation-video-adcc-adcs-en-us.mp4
CAPRI | ADCCM322G100NPNK1 | FICHE |  | 1 | [6 empty] | eaton-capri-adcc-datasheet-fr-fr.pdf |  | https://www.eaton.com/content/dam/eaton/products/conduit-cable-and-wire-management/im/capri/adcs-adcc/fr-fr/eaton-capri-adcc-datasheet-fr-fr.pdf
CAPRI | ADCCM322G100NPNK1 | MCLES | [7 empty] | CAPRI¦Presse-étoupe pour conduit¦Presse-étoupe ATEX¦Presse-étoupe antidéflagrant¦Câblage sous conduit¦ADCC
CAPRI | ADCCM322G100NPNK1 | NOTICE |  | 1 | [6 empty] | eaton-capri-adcc-assembly-instructions.pdf |  | https://www.eaton.com/content/dam/eaton/products/conduit-cable-and-wire-management/im/capri/adcs-adcc/eaton-capri-adcc-assembly-instructions.pdf
CAPRI | ADCCM322G100NPNK1 | PHOTO |  | 1 | [6 empty] | ADCC_C.jpg |  | https://dynamicmedia.eaton.com/is/image/eaton/ADCC_C?hei=1000&wid=1000&printRes=300&bfc=off
CAPRI | ADCCM322G100NPNK1 | PLUSPROD |  |  | AVEC |  |  |  |  | Nous agissons afin que ce qui compte fonctionne.* *Nous développons des solutions plus efficaces et durables en matière de gestion de l’énergie et qui répondent aux besoins en constante évolution de notre monde.
CAPRI | ADCCM322G100NPNK1 | VIDEO |  | 1 | [6 empty] | eaton-ade-conduit-gland-installation-video-adcc-adcs-en-us.mp4 |  | https://eaton.com/content/dam/eaton/products/conduit-cable-and-wire-management/im/capri/adcs-adcc/eaton-ade-conduit-gland-installation-video-adcc-adcs-en-us.mp4
CAPRI | ADCCM322G100SSN | FICHE |  | 1 | [6 empty] | eaton-capri-adcc-datasheet-fr-fr.pdf |  | https://www.eaton.com/content/dam/eaton/products/conduit-cable-and-wire-management/im/capri/adcs-adcc/fr-fr/eaton-capri-adcc-datasheet-fr-fr.pdf
CAPRI | ADCCM322G100SSN | MCLES | [7 empty] | CAPRI¦Presse-étoupe pour conduit¦Presse-étoupe ATEX¦Presse-étoupe antidéflagrant¦Câblage sous conduit¦ADCC
CAPRI | ADCCM322G100SSN | NOTICE |  | 1 | [6 empty] | eaton-capri-adcc-assembly-instructions.pdf |  | https://www.eaton.com/content/dam/eaton/products/conduit-cable-and-wire-management/im/capri/adcs-adcc/eaton-capri-adcc-assembly-instructions.pdf
CAPRI | ADCCM322G100SSN | PHOTO |  | 1 | [6 empty] | ADCC_C.jpg |  | https://dynamicmedia.eaton.com/is/image/eaton/ADCC_C?hei=1000&wid=1000&printRes=300&bfc=off
CAPRI | ADCCM322G100SSN | PLUSPROD |  |  | AVEC |  |  |  |  | Nous agissons afin que ce qui compte fonctionne.* *Nous développons des solutions plus efficaces et durables en matière de gestion de l’énergie et qui répondent aux besoins en constante évolution de notre monde.
CAPRI | ADCCM322G100SSN | VIDEO |  | 1 | [6 empty] | eaton-ade-conduit-gland-installation-video-adcc-adcs-en-us.mp4 |  | https://eaton.com/content/dam/eaton/products/conduit-cable-and-wire-management/im/capri/adcs-adcc/eaton-ade-conduit-gland-installation-video-adcc-adcs-en-us.mp4
CAPRI | ADCCM322G100SSNK1 | FICHE |  | 1 | [6 empty] | eaton-capri-adcc-datasheet-fr-fr.pdf |  | https://www.eaton.com/content/dam/eaton/products/conduit-cable-and-wire-management/im/capri/adcs-adcc/fr-fr/eaton-capri-adcc-datasheet-fr-fr.pdf
CAPRI | ADCCM322G100SSNK1 | MCLES | [7 empty] | CAPRI¦Presse-étoupe pour conduit¦Presse-étoupe ATEX¦Presse-étoupe antidéflagrant¦Câblage sous conduit¦ADCC
CAPRI | ADCCM322G100SSNK1 | NOTICE |  | 1 | [6 empty] | eaton-capri-adcc-assembly-instructions.pdf |  | https://www.eaton.com/content/dam/eaton/products/conduit-cable-and-wire-management/im/capri/adcs-adcc/eaton-capri-adcc-assembly-instructions.pdf
CAPRI | ADCCM322G100SSNK1 | PHOTO |  | 1 | [6 empty] | ADCC_C.jpg |  | https://dynamicmedia.eaton.com/is/image/eaton/ADCC_C?hei=1000&wid=1000&printRes=300&bfc=off
CAPRI | ADCCM322G100SSNK1 | PLUSPROD |  |  | AVEC |  |  |  |  | Nous agissons afin que ce qui compte fonctionne.* *Nous développons des solutions plus efficaces et durables en matière de gestion de l’énergie et qui répondent aux besoins en constante évolution de notre monde.
CAPRI | ADCCM322G100SSNK1 | VIDEO |  | 1 | [6 empty] | eaton-ade-conduit-gland-installation-video-adcc-adcs-en-us.mp4 |  | https://eaton.com/content/dam/eaton/products/conduit-cable-and-wire-management/im/capri/adcs-adcc/eaton-ade-conduit-gland-installation-video-adcc-adcs-en-us.mp4
CAPRI | ADCCM322M32NPN | FICHE |  | 1 | [6 empty] | eaton-capri-adcc-datasheet-fr-fr.pdf |  | https://www.eaton.com/content/dam/eaton/products/conduit-cable-and-wire-management/im/capri/adcs-adcc/fr-fr/eaton-capri-adcc-datasheet-fr-fr.pdf
CAPRI | ADCCM322M32NPN | MCLES | [7 empty] | CAPRI¦Presse-étoupe pour conduit¦Presse-étoupe ATEX¦Presse-étoupe antidéflagrant¦Câblage sous conduit¦ADCC
CAPRI | ADCCM322M32NPN | NOTICE |  | 1 | [6 empty] | eaton-capri-adcc-assembly-instructions.pdf |  | https://www.eaton.com/content/dam/eaton/products/conduit-cable-and-wire-management/im/capri/adcs-adcc/eaton-capri-adcc-assembly-instructions.pdf
CAPRI | ADCCM322M32NPN | PHOTO |  | 1 | [6 empty] | ADCC_C.jpg |  | https://dynamicmedia.eaton.com/is/image/eaton/ADCC_C?hei=1000&wid=1000&printRes=300&bfc=off
CAPRI | ADCCM322M32NPN | PLUSPROD |  |  | AVEC |  |  |  |  | Nous agissons afin que ce qui compte fonctionne.* *Nous développons des solutions plus efficaces et durables en matière de gestion de l’énergie et qui répondent aux besoins en constante évolution de notre monde.
CAPRI | ADCCM322M32NPN | VIDEO |  | 1 | [6 empty] | eaton-ade-conduit-gland-installation-video-adcc-adcs-en-us.mp4 |  | https://eaton.com/content/dam/eaton/products/conduit-cable-and-wire-management/im/capri/adcs-adcc/eaton-ade-conduit-gland-installation-video-adcc-adcs-en-us.mp4
CAPRI | ADCCM322M32NPNK1 | FICHE |  | 1 | [6 empty] | eaton-capri-adcc-datasheet-fr-fr.pdf |  | https://www.eaton.com/content/dam/eaton/products/conduit-cable-and-wire-management/im/capri/adcs-adcc/fr-fr/eaton-capri-adcc-datasheet-fr-fr.pdf
CAPRI | ADCCM322M32NPNK1 | MCLES | [7 empty] | CAPRI¦Presse-étoupe pour conduit¦Presse-étoupe ATEX¦Presse-étoupe antidéflagrant¦Câblage sous conduit¦ADCC
CAPRI | ADCCM322M32NPNK1 | NOTICE |  | 1 | [6 empty] | eaton-capri-adcc-assembly-instructions.pdf |  | https://www.eaton.com/content/dam/eaton/products/conduit-cable-and-wire-management/im/capri/adcs-adcc/eaton-capri-adcc-assembly-instructions.pdf
CAPRI | ADCCM322M32NPNK1 | PHOTO |  | 1 | [6 empty] | ADCC_C.jpg |  | https://dynamicmedia.eaton.com/is/image/eaton/ADCC_C?hei=1000&wid=1000&printRes=300&bfc=off
CAPRI | ADCCM322M32NPNK1 | PLUSPROD |  |  | AVEC |  |  |  |  | Nous agissons afin que ce qui compte fonctionne.* *Nous développons des solutions plus efficaces et durables en matière de gestion de l’énergie et qui répondent aux besoins en constante évolution de notre monde.
CAPRI | ADCCM322M32NPNK1 | VIDEO |  | 1 | [6 empty] | eaton-ade-conduit-gland-installation-video-adcc-adcs-en-us.mp4 |  | https://eaton.com/content/dam/eaton/products/conduit-cable-and-wire-management/im/capri/adcs-adcc/eaton-ade-conduit-gland-installation-video-adcc-adcs-en-us.mp4
CAPRI | ADCCM322M32SSN | FICHE |  | 1 | [6 empty] | eaton-capri-adcc-datasheet-fr-fr.pdf |  | https://www.eaton.com/content/dam/eaton/products/conduit-cable-and-wire-management/im/capri/adcs-adcc/fr-fr/eaton-capri-adcc-datasheet-fr-fr.pdf
CAPRI | ADCCM322M32SSN | MCLES | [7 empty] | CAPRI¦Presse-étoupe pour conduit¦Presse-étoupe ATEX¦Presse-étoupe antidéflagrant¦Câblage sous conduit¦ADCC
CAPRI | ADCCM322M32SSN | NOTICE |  | 1 | [6 empty] | eaton-capri-adcc-assembly-instructions.pdf |  | https://www.eaton.com/content/dam/eaton/products/conduit-cable-and-wire-management/im/capri/adcs-adcc/eaton-capri-adcc-assembly-instructions.pdf
CAPRI | ADCCM322M32SSN | PHOTO |  | 1 | [6 empty] | ADCC_C.jpg |  | https://dynamicmedia.eaton.com/is/image/eaton/ADCC_C?hei=1000&wid=1000&printRes=300&bfc=off
CAPRI | ADCCM322M32SSN | PLUSPROD |  |  | AVEC |  |  |  |  | Nous agissons afin que ce qui compte fonctionne.* *Nous développons des solutions plus efficaces et durables en matière de gestion de l’énergie et qui répondent aux besoins en constante évolution de notre monde.
CAPRI | ADCCM322M32SSN | VIDEO |  | 1 | [6 empty] | eaton-ade-conduit-gland-installation-video-adcc-adcs-en-us.mp4 |  | https://eaton.com/content/dam/eaton/products/conduit-cable-and-wire-management/im/capri/adcs-adcc/eaton-ade-conduit-gland-installation-video-adcc-adcs-en-us.mp4
CAPRI | ADCCM322M32SSNK1 | FICHE |  | 1 | [6 empty] | eaton-capri-adcc-datasheet-fr-fr.pdf |  | https://www.eaton.com/content/dam/eaton/products/conduit-cable-and-wire-management/im/capri/adcs-adcc/fr-fr/eaton-capri-adcc-datasheet-fr-fr.pdf
CAPRI | ADCCM322M32SSNK1 | MCLES | [7 empty] | CAPRI¦Presse-étoupe pour conduit¦Presse-étoupe ATEX¦Presse-étoupe antidéflagrant¦Câblage sous conduit¦ADCC
CAPRI | ADCCM322M32SSNK1 | NOTICE |  | 1 | [6 empty] | eaton-capri-adcc-assembly-instructions.pdf |  | https://www.eaton.com/content/dam/eaton/products/conduit-cable-and-wire-management/im/capri/adcs-adcc/eaton-capri-adcc-assembly-instructions.pdf
CAPRI | ADCCM322M32SSNK1 | PHOTO |  | 1 | [6 empty] | ADCC_C.jpg |  | https://dynamicmedia.eaton.com/is/image/eaton/ADCC_C?hei=1000&wid=1000&printRes=300&bfc=off
CAPRI | ADCCM322M32SSNK1 | PLUSPROD |  |  | AVEC |  |  |  |  | Nous agissons afin que ce qui compte fonctionne.* *Nous développons des solutions plus efficaces et durables en matière de gestion de l’énergie et qui répondent aux besoins en constante évolution de notre monde.
CAPRI | ADCCM322M32SSNK1 | VIDEO |  | 1 | [6 empty] | eaton-ade-conduit-gland-installation-video-adcc-adcs-en-us.mp4 |  | https://eaton.com/content/dam/eaton/products/conduit-cable-and-wire-management/im/capri/adcs-adcc/eaton-ade-conduit-gland-installation-video-adcc-adcs-en-us.mp4
CAPRI | ADCCM322N100NPN | FICHE |  | 1 | [6 empty] | eaton-capri-adcc-datasheet-fr-fr.pdf |  | https://www.eaton.com/content/dam/eaton/products/conduit-cable-and-wire-management/im/capri/adcs-adcc/fr-fr/eaton-capri-adcc-datasheet-fr-fr.pdf
CAPRI | ADCCM322N100NPN | MCLES | [7 empty] | CAPRI¦Presse-étoupe pour conduit¦Presse-étoupe ATEX¦Presse-étoupe antidéflagrant¦Câblage sous conduit¦ADCC
CAPRI | ADCCM322N100NPN | NOTICE |  | 1 | [6 empty] | eaton-capri-adcc-assembly-instructions.pdf |  | https://www.eaton.com/content/dam/eaton/products/conduit-cable-and-wire-management/im/capri/adcs-adcc/eaton-capri-adcc-assembly-instructions.pdf
CAPRI | ADCCM322N100NPN | PHOTO |  | 1 | [6 empty] | ADCC_C.jpg |  | https://dynamicmedia.eaton.com/is/image/eaton/ADCC_C?hei=1000&wid=1000&printRes=300&bfc=off
CAPRI | ADCCM322N100NPN | PLUSPROD |  |  | AVEC |  |  |  |  | Nous agissons afin que ce qui compte fonctionne.* *Nous développons des solutions plus efficaces et durables en matière de gestion de l’énergie et qui répondent aux besoins en constante évolution de notre monde.
CAPRI | ADCCM322N100NPN | VIDEO |  | 1 | [6 empty] | eaton-ade-conduit-gland-installation-video-adcc-adcs-en-us.mp4 |  | https://eaton.com/content/dam/eaton/products/conduit-cable-and-wire-management/im/capri/adcs-adcc/eaton-ade-conduit-gland-installation-video-adcc-adcs-en-us.mp4
CAPRI | ADCCM322N100NPNK1 | FICHE |  | 1 | [6 empty] | eaton-capri-adcc-datasheet-fr-fr.pdf |  | https://www.eaton.com/content/dam/eaton/products/conduit-cable-and-wire-management/im/capri/adcs-adcc/fr-fr/eaton-capri-adcc-datasheet-fr-fr.pdf
CAPRI | ADCCM322N100NPNK1 | MCLES | [7 empty] | CAPRI¦Presse-étoupe pour conduit¦Presse-étoupe ATEX¦Presse-étoupe antidéflagrant¦Câblage sous conduit¦ADCC
CAPRI | ADCCM322N100NPNK1 | NOTICE |  | 1 | [6 empty] | eaton-capri-adcc-assembly-instructions.pdf |  | https://www.eaton.com/content/dam/eaton/products/conduit-cable-and-wire-management/im/capri/adcs-adcc/eaton-capri-adcc-assembly-instructions.pdf
CAPRI | ADCCM322N100NPNK1 | PHOTO |  | 1 | [6 empty] | ADCC_C.jpg |  | https://dynamicmedia.eaton.com/is/image/eaton/ADCC_C?hei=1000&wid=1000&printRes=300&bfc=off
CAPRI | ADCCM322N100NPNK1 | PLUSPROD |  |  | AVEC |  |  |  |  | Nous agissons afin que ce qui compte fonctionne.* *Nous développons des solutions plus efficaces et durables en matière de gestion de l’énergie et qui répondent aux besoins en constante évolution de notre monde.
CAPRI | ADCCM322N100NPNK1 | VIDEO |  | 1 | [6 empty] | eaton-ade-conduit-gland-installation-video-adcc-adcs-en-us.mp4 |  | https://eaton.com/content/dam/eaton/products/conduit-cable-and-wire-management/im/capri/adcs-adcc/eaton-ade-conduit-gland-installation-video-adcc-adcs-en-us.mp4
CAPRI | ADCCM322N100SSN | FICHE |  | 1 | [6 empty] | eaton-capri-adcc-datasheet-fr-fr.pdf |  | https://www.eaton.com/content/dam/eaton/products/conduit-cable-and-wire-management/im/capri/adcs-adcc/fr-fr/eaton-capri-adcc-datasheet-fr-fr.pdf
CAPRI | ADCCM322N100SSN | MCLES | [7 empty] | CAPRI¦Presse-étoupe pour conduit¦Presse-étoupe ATEX¦Presse-étoupe antidéflagrant¦Câblage sous conduit¦ADCC
CAPRI | ADCCM322N100SSN | NOTICE |  | 1 | [6 empty] | eaton-capri-adcc-assembly-instructions.pdf |  | https://www.eaton.com/content/dam/eaton/products/conduit-cable-and-wire-management/im/capri/adcs-adcc/eaton-capri-adcc-assembly-instructions.pdf
CAPRI | ADCCM322N100SSN | PHOTO |  | 1 | [6 empty] | ADCC_C.jpg |  | https://dynamicmedia.eaton.com/is/image/eaton/ADCC_C?hei=1000&wid=1000&printRes=300&bfc=off
CAPRI | ADCCM322N100SSN | PLUSPROD |  |  | AVEC |  |  |  |  | Nous agissons afin que ce qui compte fonctionne.* *Nous développons des solutions plus efficaces et durables en matière de gestion de l’énergie et qui répondent aux besoins en constante évolution de notre monde.
CAPRI | ADCCM322N100SSN | VIDEO |  | 1 | [6 empty] | eaton-ade-conduit-gland-installation-video-adcc-adcs-en-us.mp4 |  | https://eaton.com/content/dam/eaton/products/conduit-cable-and-wire-management/im/capri/adcs-adcc/eaton-ade-conduit-gland-installation-video-adcc-adcs-en-us.mp4
CAPRI | ADCCM322N100SSNK1 | FICHE |  | 1 | [6 empty] | eaton-capri-adcc-datasheet-fr-fr.pdf |  | https://www.eaton.com/content/dam/eaton/products/conduit-cable-and-wire-management/im/capri/adcs-adcc/fr-fr/eaton-capri-adcc-datasheet-fr-fr.pdf
CAPRI | ADCCM322N100SSNK1 | MCLES | [7 empty] | CAPRI¦Presse-étoupe pour conduit¦Presse-étoupe ATEX¦Presse-étoupe antidéflagrant¦Câblage sous conduit¦ADCC
CAPRI | ADCCM322N100SSNK1 | NOTICE |  | 1 | [6 empty] | eaton-capri-adcc-assembly-instructions.pdf |  | https://www.eaton.com/content/dam/eaton/products/conduit-cable-and-wire-management/im/capri/adcs-adcc/eaton-capri-adcc-assembly-instructions.pdf
CAPRI | ADCCM322N100SSNK1 | PHOTO |  | 1 | [6 empty] | ADCC_C.jpg |  | https://dynamicmedia.eaton.com/is/image/eaton/ADCC_C?hei=1000&wid=1000&printRes=300&bfc=off
CAPRI | ADCCM322N100SSNK1 | PLUSPROD |  |  | AVEC |  |  |  |  | Nous agissons afin que ce qui compte fonctionne.* *Nous développons des solutions plus efficaces et durables en matière de gestion de l’énergie et qui répondent aux besoins en constante évolution de notre monde.
CAPRI | ADCCM322N100SSNK1 | VIDEO |  | 1 | [6 empty] | eaton-ade-conduit-gland-installation-video-adcc-adcs-en-us.mp4 |  | https://eaton.com/content/dam/eaton/products/conduit-cable-and-wire-management/im/capri/adcs-adcc/eaton-ade-conduit-gland-installation-video-adcc-adcs-en-us.mp4
CAPRI | ADCCM323G100NPN | FICHE |  | 1 | [6 empty] | eaton-capri-adcc-datasheet-fr-fr.pdf |  | https://www.eaton.com/content/dam/eaton/products/conduit-cable-and-wire-management/im/capri/adcs-adcc/fr-fr/eaton-capri-adcc-datasheet-fr-fr.pdf
CAPRI | ADCCM323G100NPN | MCLES | [7 empty] | CAPRI¦Presse-étoupe pour conduit¦Presse-étoupe ATEX¦Presse-étoupe antidéflagrant¦Câblage sous conduit¦ADCC
CAPRI | ADCCM323G100NPN | NOTICE |  | 1 | [6 empty] | eaton-capri-adcc-assembly-instructions.pdf |  | https://www.eaton.com/content/dam/eaton/products/conduit-cable-and-wire-management/im/capri/adcs-adcc/eaton-capri-adcc-assembly-instructions.pdf
CAPRI | ADCCM323G100NPN | PHOTO |  | 1 | [6 empty] | ADCC_C.jpg |  | https://dynamicmedia.eaton.com/is/image/eaton/ADCC_C?hei=1000&wid=1000&printRes=300&bfc=off
CAPRI | ADCCM323G100NPN | PLUSPROD |  |  | AVEC |  |  |  |  | Nous agissons afin que ce qui compte fonctionne.* *Nous développons des solutions plus efficaces et durables en matière de gestion de l’énergie et qui répondent aux besoins en constante évolution de notre monde.
CAPRI | ADCCM323G100NPN | VIDEO |  | 1 | [6 empty] | eaton-ade-conduit-gland-installation-video-adcc-adcs-en-us.mp4 |  | https://eaton.com/content/dam/eaton/products/conduit-cable-and-wire-management/im/capri/adcs-adcc/eaton-ade-conduit-gland-installation-video-adcc-adcs-en-us.mp4
CAPRI | ADCCM323G100NPNK1 | FICHE |  | 1 | [6 empty] | eaton-capri-adcc-datasheet-fr-fr.pdf |  | https://www.eaton.com/content/dam/eaton/products/conduit-cable-and-wire-management/im/capri/adcs-adcc/fr-fr/eaton-capri-adcc-datasheet-fr-fr.pdf
CAPRI | ADCCM323G100NPNK1 | MCLES | [7 empty] | CAPRI¦Presse-étoupe pour conduit¦Presse-étoupe ATEX¦Presse-étoupe antidéflagrant¦Câblage sous conduit¦ADCC
CAPRI | ADCCM323G100NPNK1 | NOTICE |  | 1 | [6 empty] | eaton-capri-adcc-assembly-instructions.pdf |  | https://www.eaton.com/content/dam/eaton/products/conduit-cable-and-wire-management/im/capri/adcs-adcc/eaton-capri-adcc-assembly-instructions.pdf
CAPRI | ADCCM323G100NPNK1 | PHOTO |  | 1 | [6 empty] | ADCC_C.jpg |  | https://dynamicmedia.eaton.com/is/image/eaton/ADCC_C?hei=1000&wid=1000&printRes=300&bfc=off
CAPRI | ADCCM323G100NPNK1 | PLUSPROD |  |  | AVEC |  |  |  |  | Nous agissons afin que ce qui compte fonctionne.* *Nous développons des solutions plus efficaces et durables en matière de gestion de l’énergie et qui répondent aux besoins en constante évolution de notre monde.
CAPRI | ADCCM323G100NPNK1 | VIDEO |  | 1 | [6 empty] | eaton-ade-conduit-gland-installation-video-adcc-adcs-en-us.mp4 |  | https://eaton.com/content/dam/eaton/products/conduit-cable-and-wire-management/im/capri/adcs-adcc/eaton-ade-conduit-gland-installation-video-adcc-adcs-en-us.mp4
CAPRI | ADCCM323G100SSN | FICHE |  | 1 | [6 empty] | eaton-capri-adcc-datasheet-fr-fr.pdf |  | https://www.eaton.com/content/dam/eaton/products/conduit-cable-and-wire-management/im/capri/adcs-adcc/fr-fr/eaton-capri-adcc-datasheet-fr-fr.pdf
CAPRI | ADCCM323G100SSN | MCLES | [7 empty] | CAPRI¦Presse-étoupe pour conduit¦Presse-étoupe ATEX¦Presse-étoupe antidéflagrant¦Câblage sous conduit¦ADCC
CAPRI | ADCCM323G100SSN | NOTICE |  | 1 | [6 empty] | eaton-capri-adcc-assembly-instructions.pdf |  | https://www.eaton.com/content/dam/eaton/products/conduit-cable-and-wire-management/im/capri/adcs-adcc/eaton-capri-adcc-assembly-instructions.pdf
CAPRI | ADCCM323G100SSN | PHOTO |  | 1 | [6 empty] | ADCC_C.jpg |  | https://dynamicmedia.eaton.com/is/image/eaton/ADCC_C?hei=1000&wid=1000&printRes=300&bfc=off
CAPRI | ADCCM323G100SSN | PLUSPROD |  |  | AVEC |  |  |  |  | Nous agissons afin que ce qui compte fonctionne.* *Nous développons des solutions plus efficaces et durables en matière de gestion de l’énergie et qui répondent aux besoins en constante évolution de notre monde.
CAPRI | ADCCM323G100SSN | VIDEO |  | 1 | [6 empty] | eaton-ade-conduit-gland-installation-video-adcc-adcs-en-us.mp4 |  | https://eaton.com/content/dam/eaton/products/conduit-cable-and-wire-management/im/capri/adcs-adcc/eaton-ade-conduit-gland-installation-video-adcc-adcs-en-us.mp4
CAPRI | ADCCM323G100SSNK1 | FICHE |  | 1 | [6 empty] | eaton-capri-adcc-datasheet-fr-fr.pdf |  | https://www.eaton.com/content/dam/eaton/products/conduit-cable-and-wire-management/im/capri/adcs-adcc/fr-fr/eaton-capri-adcc-datasheet-fr-fr.pdf
CAPRI | ADCCM323G100SSNK1 | MCLES | [7 empty] | CAPRI¦Presse-étoupe pour conduit¦Presse-étoupe ATEX¦Presse-étoupe antidéflagrant¦Câblage sous conduit¦ADCC
CAPRI | ADCCM323G100SSNK1 | NOTICE |  | 1 | [6 empty] | eaton-capri-adcc-assembly-instructions.pdf |  | https://www.eaton.com/content/dam/eaton/products/conduit-cable-and-wire-management/im/capri/adcs-adcc/eaton-capri-adcc-assembly-instructions.pdf
CAPRI | ADCCM323G100SSNK1 | PHOTO |  | 1 | [6 empty] | ADCC_C.jpg |  | https://dynamicmedia.eaton.com/is/image/eaton/ADCC_C?hei=1000&wid=1000&printRes=300&bfc=off
CAPRI | ADCCM323G100SSNK1 | PLUSPROD |  |  | AVEC |  |  |  |  | Nous agissons afin que ce qui compte fonctionne.* *Nous développons des solutions plus efficaces et durables en matière de gestion de l’énergie et qui répondent aux besoins en constante évolution de notre monde.
CAPRI | ADCCM323G100SSNK1 | VIDEO |  | 1 | [6 empty] | eaton-ade-conduit-gland-installation-video-adcc-adcs-en-us.mp4 |  | https://eaton.com/content/dam/eaton/products/conduit-cable-and-wire-management/im/capri/adcs-adcc/eaton-ade-conduit-gland-installation-video-adcc-adcs-en-us.mp4
CAPRI | ADCCM323G125NPN | FICHE |  | 1 | [6 empty] | eaton-capri-adcc-datasheet-fr-fr.pdf |  | https://www.eaton.com/content/dam/eaton/products/conduit-cable-and-wire-management/im/capri/adcs-adcc/fr-fr/eaton-capri-adcc-datasheet-fr-fr.pdf
CAPRI | ADCCM323G125NPN | MCLES | [7 empty] | CAPRI¦Presse-étoupe pour conduit¦Presse-étoupe ATEX¦Presse-étoupe antidéflagrant¦Câblage sous conduit¦ADCC
CAPRI | ADCCM323G125NPN | NOTICE |  | 1 | [6 empty] | eaton-capri-adcc-assembly-instructions.pdf |  | https://www.eaton.com/content/dam/eaton/products/conduit-cable-and-wire-management/im/capri/adcs-adcc/eaton-capri-adcc-assembly-instructions.pdf
CAPRI | ADCCM323G125NPN | PHOTO |  | 1 | [6 empty] | ADCC_C.jpg |  | https://dynamicmedia.eaton.com/is/image/eaton/ADCC_C?hei=1000&wid=1000&printRes=300&bfc=off
CAPRI | ADCCM323G125NPN | PLUSPROD |  |  | AVEC |  |  |  |  | Nous agissons afin que ce qui compte fonctionne.* *Nous développons des solutions plus efficaces et durables en matière de gestion de l’énergie et qui répondent aux besoins en constante évolution de notre monde.
CAPRI | ADCCM323G125NPN | VIDEO |  | 1 | [6 empty] | eaton-ade-conduit-gland-installation-video-adcc-adcs-en-us.mp4 |  | https://eaton.com/content/dam/eaton/products/conduit-cable-and-wire-management/im/capri/adcs-adcc/eaton-ade-conduit-gland-installation-video-adcc-adcs-en-us.mp4
CAPRI | ADCCM323G125NPNK1 | FICHE |  | 1 | [6 empty] | eaton-capri-adcc-datasheet-fr-fr.pdf |  | https://www.eaton.com/content/dam/eaton/products/conduit-cable-and-wire-management/im/capri/adcs-adcc/fr-fr/eaton-capri-adcc-datasheet-fr-fr.pdf
CAPRI | ADCCM323G125NPNK1 | MCLES | [7 empty] | CAPRI¦Presse-étoupe pour conduit¦Presse-étoupe ATEX¦Presse-étoupe antidéflagrant¦Câblage sous conduit¦ADCC
CAPRI | ADCCM323G125NPNK1 | NOTICE |  | 1 | [6 empty] | eaton-capri-adcc-assembly-instructions.pdf |  | https://www.eaton.com/content/dam/eaton/products/conduit-cable-and-wire-management/im/capri/adcs-adcc/eaton-capri-adcc-assembly-instructions.pdf
CAPRI | ADCCM323G125NPNK1 | PHOTO |  | 1 | [6 empty] | ADCC_C.jpg |  | https://dynamicmedia.eaton.com/is/image/eaton/ADCC_C?hei=1000&wid=1000&printRes=300&bfc=off
CAPRI | ADCCM323G125NPNK1 | PLUSPROD |  |  | AVEC |  |  |  |  | Nous agissons afin que ce qui compte fonctionne.* *Nous développons des solutions plus efficaces et durables en matière de gestion de l’énergie et qui répondent aux besoins en constante évolution de notre monde.
CAPRI | ADCCM323G125NPNK1 | VIDEO |  | 1 | [6 empty] | eaton-ade-conduit-gland-installation-video-adcc-adcs-en-us.mp4 |  | https://eaton.com/content/dam/eaton/products/conduit-cable-and-wire-management/im/capri/adcs-adcc/eaton-ade-conduit-gland-installation-video-adcc-adcs-en-us.mp4
CAPRI | ADCCM323G125SSN | FICHE |  | 1 | [6 empty] | eaton-capri-adcc-datasheet-fr-fr.pdf |  | https://www.eaton.com/content/dam/eaton/products/conduit-cable-and-wire-management/im/capri/adcs-adcc/fr-fr/eaton-capri-adcc-datasheet-fr-fr.pdf
CAPRI | ADCCM323G125SSN | MCLES | [7 empty] | CAPRI¦Presse-étoupe pour conduit¦Presse-étoupe ATEX¦Presse-étoupe antidéflagrant¦Câblage sous conduit¦ADCC
CAPRI | ADCCM323G125SSN | NOTICE |  | 1 | [6 empty] | eaton-capri-adcc-assembly-instructions.pdf |  | https://www.eaton.com/content/dam/eaton/products/conduit-cable-and-wire-management/im/capri/adcs-adcc/eaton-capri-adcc-assembly-instructions.pdf
CAPRI | ADCCM323G125SSN | PHOTO |  | 1 | [6 empty] | ADCC_C.jpg |  | https://dynamicmedia.eaton.com/is/image/eaton/ADCC_C?hei=1000&wid=1000&printRes=300&bfc=off
CAPRI | ADCCM323G125SSN | PLUSPROD |  |  | AVEC |  |  |  |  | Nous agissons afin que ce qui compte fonctionne.* *Nous développons des solutions plus efficaces et durables en matière de gestion de l’énergie et qui répondent aux besoins en constante évolution de notre monde.
CAPRI | ADCCM323G125SSN | VIDEO |  | 1 | [6 empty] | eaton-ade-conduit-gland-installation-video-adcc-adcs-en-us.mp4 |  | https://eaton.com/content/dam/eaton/products/conduit-cable-and-wire-management/im/capri/adcs-adcc/eaton-ade-conduit-gland-installation-video-adcc-adcs-en-us.mp4
CAPRI | ADCCM323G125SSNK1 | FICHE |  | 1 | [6 empty] | eaton-capri-adcc-datasheet-fr-fr.pdf |  | https://www.eaton.com/content/dam/eaton/products/conduit-cable-and-wire-management/im/capri/adcs-adcc/fr-fr/eaton-capri-adcc-datasheet-fr-fr.pdf
CAPRI | ADCCM323G125SSNK1 | MCLES | [7 empty] | CAPRI¦Presse-étoupe pour conduit¦Presse-étoupe ATEX¦Presse-étoupe antidéflagrant¦Câblage sous conduit¦ADCC
CAPRI | ADCCM323G125SSNK1 | NOTICE |  | 1 | [6 empty] | eaton-capri-adcc-assembly-instructions.pdf |  | https://www.eaton.com/content/dam/eaton/products/conduit-cable-and-wire-management/im/capri/adcs-adcc/eaton-capri-adcc-assembly-instructions.pdf
CAPRI | ADCCM323G125SSNK1 | PHOTO |  | 1 | [6 empty] | ADCC_C.jpg |  | https://dynamicmedia.eaton.com/is/image/eaton/ADCC_C?hei=1000&wid=1000&printRes=300&bfc=off
CAPRI | ADCCM323G125SSNK1 | PLUSPROD |  |  | AVEC |  |  |  |  | Nous agissons afin que ce qui compte fonctionne.* *Nous développons des solutions plus efficaces et durables en matière de gestion de l’énergie et qui répondent aux besoins en constante évolution de notre monde.
CAPRI | ADCCM323G125SSNK1 | VIDEO |  | 1 | [6 empty] | eaton-ade-conduit-gland-installation-video-adcc-adcs-en-us.mp4 |  | https://eaton.com/content/dam/eaton/products/conduit-cable-and-wire-management/im/capri/adcs-adcc/eaton-ade-conduit-gland-installation-video-adcc-adcs-en-us.mp4
CAPRI | ADCCM323M32NPN | FICHE |  | 1 | [6 empty] | eaton-capri-adcc-datasheet-fr-fr.pdf |  | https://www.eaton.com/content/dam/eaton/products/conduit-cable-and-wire-management/im/capri/adcs-adcc/fr-fr/eaton-capri-adcc-datasheet-fr-fr.pdf
CAPRI | ADCCM323M32NPN | MCLES | [7 empty] | CAPRI¦Presse-étoupe pour conduit¦Presse-étoupe ATEX¦Presse-étoupe antidéflagrant¦Câblage sous conduit¦ADCC
CAPRI | ADCCM323M32NPN | NOTICE |  | 1 | [6 empty] | eaton-capri-adcc-assembly-instructions.pdf |  | https://www.eaton.com/content/dam/eaton/products/conduit-cable-and-wire-management/im/capri/adcs-adcc/eaton-capri-adcc-assembly-instructions.pdf
CAPRI | ADCCM323M32NPN | PHOTO |  | 1 | [6 empty] | ADCC_C.jpg |  | https://dynamicmedia.eaton.com/is/image/eaton/ADCC_C?hei=1000&wid=1000&printRes=300&bfc=off
CAPRI | ADCCM323M32NPN | PLUSPROD |  |  | AVEC |  |  |  |  | Nous agissons afin que ce qui compte fonctionne.* *Nous développons des solutions plus efficaces et durables en matière de gestion de l’énergie et qui répondent aux besoins en constante évolution de notre monde.
CAPRI | ADCCM323M32NPN | VIDEO |  | 1 | [6 empty] | eaton-ade-conduit-gland-installation-video-adcc-adcs-en-us.mp4 |  | https://eaton.com/content/dam/eaton/products/conduit-cable-and-wire-management/im/capri/adcs-adcc/eaton-ade-conduit-gland-installation-video-adcc-adcs-en-us.mp4
CAPRI | ADCCM323M32NPNK1 | FICHE |  | 1 | [6 empty] | eaton-capri-adcc-datasheet-fr-fr.pdf |  | https://www.eaton.com/content/dam/eaton/products/conduit-cable-and-wire-management/im/capri/adcs-adcc/fr-fr/eaton-capri-adcc-datasheet-fr-fr.pdf
CAPRI | ADCCM323M32NPNK1 | MCLES | [7 empty] | CAPRI¦Presse-étoupe pour conduit¦Presse-étoupe ATEX¦Presse-étoupe antidéflagrant¦Câblage sous conduit¦ADCC
CAPRI | ADCCM323M32NPNK1 | NOTICE |  | 1 | [6 empty] | eaton-capri-adcc-assembly-instructions.pdf |  | https://www.eaton.com/content/dam/eaton/products/conduit-cable-and-wire-management/im/capri/adcs-adcc/eaton-capri-adcc-assembly-instructions.pdf
CAPRI | ADCCM323M32NPNK1 | PHOTO |  | 1 | [6 empty] | ADCC_C.jpg |  | https://dynamicmedia.eaton.com/is/image/eaton/ADCC_C?hei=1000&wid=1000&printRes=300&bfc=off
CAPRI | ADCCM323M32NPNK1 | PLUSPROD |  |  | AVEC |  |  |  |  | Nous agissons afin que ce qui compte fonctionne.* *Nous développons des solutions plus efficaces et durables en matière de gestion de l’énergie et qui répondent aux besoins en constante évolution de notre monde.
CAPRI | ADCCM323M32NPNK1 | VIDEO |  | 1 | [6 empty] | eaton-ade-conduit-gland-installation-video-adcc-adcs-en-us.mp4 |  | https://eaton.com/content/dam/eaton/products/conduit-cable-and-wire-management/im/capri/adcs-adcc/eaton-ade-conduit-gland-installation-video-adcc-adcs-en-us.mp4
CAPRI | ADCCM323M32SSN | FICHE |  | 1 | [6 empty] | eaton-capri-adcc-datasheet-fr-fr.pdf |  | https://www.eaton.com/content/dam/eaton/products/conduit-cable-and-wire-management/im/capri/adcs-adcc/fr-fr/eaton-capri-adcc-datasheet-fr-fr.pdf
CAPRI | ADCCM323M32SSN | MCLES | [7 empty] | CAPRI¦Presse-étoupe pour conduit¦Presse-étoupe ATEX¦Presse-étoupe antidéflagrant¦Câblage sous conduit¦ADCC
CAPRI | ADCCM323M32SSN | NOTICE |  | 1 | [6 empty] | eaton-capri-adcc-assembly-instructions.pdf |  | https://www.eaton.com/content/dam/eaton/products/conduit-cable-and-wire-management/im/capri/adcs-adcc/eaton-capri-adcc-assembly-instructions.pdf
CAPRI | ADCCM323M32SSN | PHOTO |  | 1 | [6 empty] | ADCC_C.jpg |  | https://dynamicmedia.eaton.com/is/image/eaton/ADCC_C?hei=1000&wid=1000&printRes=300&bfc=off
CAPRI | ADCCM323M32SSN | PLUSPROD |  |  | AVEC |  |  |  |  | Nous agissons afin que ce qui compte fonctionne.* *Nous développons des solutions plus efficaces et durables en matière de gestion de l’énergie et qui répondent aux besoins en constante évolution de notre monde.
CAPRI | ADCCM323M32SSN | VIDEO |  | 1 | [6 empty] | eaton-ade-conduit-gland-installation-video-adcc-adcs-en-us.mp4 |  | https://eaton.com/content/dam/eaton/products/conduit-cable-and-wire-management/im/capri/adcs-adcc/eaton-ade-conduit-gland-installation-video-adcc-adcs-en-us.mp4
CAPRI | ADCCM323M32SSNK1 | FICHE |  | 1 | [6 empty] | eaton-capri-adcc-datasheet-fr-fr.pdf |  | https://www.eaton.com/content/dam/eaton/products/conduit-cable-and-wire-management/im/capri/adcs-adcc/fr-fr/eaton-capri-adcc-datasheet-fr-fr.pdf
CAPRI | ADCCM323M32SSNK1 | MCLES | [7 empty] | CAPRI¦Presse-étoupe pour conduit¦Presse-étoupe ATEX¦Presse-étoupe antidéflagrant¦Câblage sous conduit¦ADCC
CAPRI | ADCCM323M32SSNK1 | NOTICE |  | 1 | [6 empty] | eaton-capri-adcc-assembly-instructions.pdf |  | https://www.eaton.com/content/dam/eaton/products/conduit-cable-and-wire-management/im/capri/adcs-adcc/eaton-capri-adcc-assembly-instructions.pdf
CAPRI | ADCCM323M32SSNK1 | PHOTO |  | 1 | [6 empty] | ADCC_C.jpg |  | https://dynamicmedia.eaton.com/is/image/eaton/ADCC_C?hei=1000&wid=1000&printRes=300&bfc=off
CAPRI | ADCCM323M32SSNK1 | PLUSPROD |  |  | AVEC |  |  |  |  | Nous agissons afin que ce qui compte fonctionne.* *Nous développons des solutions plus efficaces et durables en matière de gestion de l’énergie et qui répondent aux besoins en constante évolution de notre monde.
CAPRI | ADCCM323M32SSNK1 | VIDEO |  | 1 | [6 empty] | eaton-ade-conduit-gland-installation-video-adcc-adcs-en-us.mp4 |  | https://eaton.com/content/dam/eaton/products/conduit-cable-and-wire-management/im/capri/adcs-adcc/eaton-ade-conduit-gland-installation-video-adcc-adcs-en-us.mp4
CAPRI | ADCCM323M40NPN | FICHE |  | 1 | [6 empty] | eaton-capri-adcc-datasheet-fr-fr.pdf |  | https://www.eaton.com/content/dam/eaton/products/conduit-cable-and-wire-management/im/capri/adcs-adcc/fr-fr/eaton-capri-adcc-datasheet-fr-fr.pdf
CAPRI | ADCCM323M40NPN | MCLES | [7 empty] | CAPRI¦Presse-étoupe pour conduit¦Presse-étoupe ATEX¦Presse-étoupe antidéflagrant¦Câblage sous conduit¦ADCC
CAPRI | ADCCM323M40NPN | NOTICE |  | 1 | [6 empty] | eaton-capri-adcc-assembly-instructions.pdf |  | https://www.eaton.com/content/dam/eaton/products/conduit-cable-and-wire-management/im/capri/adcs-adcc/eaton-capri-adcc-assembly-instructions.pdf
CAPRI | ADCCM323M40NPN | PHOTO |  | 1 | [6 empty] | ADCC_C.jpg |  | https://dynamicmedia.eaton.com/is/image/eaton/ADCC_C?hei=1000&wid=1000&printRes=300&bfc=off
CAPRI | ADCCM323M40NPN | PLUSPROD |  |  | AVEC |  |  |  |  | Nous agissons afin que ce qui compte fonctionne.* *Nous développons des solutions plus efficaces et durables en matière de gestion de l’énergie et qui répondent aux besoins en constante évolution de notre monde.
CAPRI | ADCCM323M40NPN | VIDEO |  | 1 | [6 empty] | eaton-ade-conduit-gland-installation-video-adcc-adcs-en-us.mp4 |  | https://eaton.com/content/dam/eaton/products/conduit-cable-and-wire-management/im/capri/adcs-adcc/eaton-ade-conduit-gland-installation-video-adcc-adcs-en-us.mp4
CAPRI | ADCCM323M40NPNK1 | FICHE |  | 1 | [6 empty] | eaton-capri-adcc-datasheet-fr-fr.pdf |  | https://www.eaton.com/content/dam/eaton/products/conduit-cable-and-wire-management/im/capri/adcs-adcc/fr-fr/eaton-capri-adcc-datasheet-fr-fr.pdf
CAPRI | ADCCM323M40NPNK1 | MCLES | [7 empty] | CAPRI¦Presse-étoupe pour conduit¦Presse-étoupe ATEX¦Presse-étoupe antidéflagrant¦Câblage sous conduit¦ADCC
CAPRI | ADCCM323M40NPNK1 | NOTICE |  | 1 | [6 empty] | eaton-capri-adcc-assembly-instructions.pdf |  | https://www.eaton.com/content/dam/eaton/products/conduit-cable-and-wire-management/im/capri/adcs-adcc/eaton-capri-adcc-assembly-instructions.pdf
CAPRI | ADCCM323M40NPNK1 | PHOTO |  | 1 | [6 empty] | ADCC_C.jpg |  | https://dynamicmedia.eaton.com/is/image/eaton/ADCC_C?hei=1000&wid=1000&printRes=300&bfc=off
CAPRI | ADCCM323M40NPNK1 | PLUSPROD |  |  | AVEC |  |  |  |  | Nous agissons afin que ce qui compte fonctionne.* *Nous développons des solutions plus efficaces et durables en matière de gestion de l’énergie et qui répondent aux besoins en constante évolution de notre monde.
CAPRI | ADCCM323M40NPNK1 | VIDEO |  | 1 | [6 empty] | eaton-ade-conduit-gland-installation-video-adcc-adcs-en-us.mp4 |  | https://eaton.com/content/dam/eaton/products/conduit-cable-and-wire-management/im/capri/adcs-adcc/eaton-ade-conduit-gland-installation-video-adcc-adcs-en-us.mp4
CAPRI | ADCCM323M40SSN | FICHE |  | 1 | [6 empty] | eaton-capri-adcc-datasheet-fr-fr.pdf |  | https://www.eaton.com/content/dam/eaton/products/conduit-cable-and-wire-management/im/capri/adcs-adcc/fr-fr/eaton-capri-adcc-datasheet-fr-fr.pdf
CAPRI | ADCCM323M40SSN | MCLES | [7 empty] | CAPRI¦Presse-étoupe pour conduit¦Presse-étoupe ATEX¦Presse-étoupe antidéflagrant¦Câblage sous conduit¦ADCC
CAPRI | ADCCM323M40SSN | NOTICE |  | 1 | [6 empty] | eaton-capri-adcc-assembly-instructions.pdf |  | https://www.eaton.com/content/dam/eaton/products/conduit-cable-and-wire-management/im/capri/adcs-adcc/eaton-capri-adcc-assembly-instructions.pdf
CAPRI | ADCCM323M40SSN | PHOTO |  | 1 | [6 empty] | ADCC_C.jpg |  | https://dynamicmedia.eaton.com/is/image/eaton/ADCC_C?hei=1000&wid=1000&printRes=300&bfc=off
CAPRI | ADCCM323M40SSN | PLUSPROD |  |  | AVEC |  |  |  |  | Nous agissons afin que ce qui compte fonctionne.* *Nous développons des solutions plus efficaces et durables en matière de gestion de l’énergie et qui répondent aux besoins en constante évolution de notre monde.
CAPRI | ADCCM323M40SSN | VIDEO |  | 1 | [6 empty] | eaton-ade-conduit-gland-installation-video-adcc-adcs-en-us.mp4 |  | https://eaton.com/content/dam/eaton/products/conduit-cable-and-wire-management/im/capri/adcs-adcc/eaton-ade-conduit-gland-installation-video-adcc-adcs-en-us.mp4
CAPRI | ADCCM323M40SSNK1 | FICHE |  | 1 | [6 empty] | eaton-capri-adcc-datasheet-fr-fr.pdf |  | https://www.eaton.com/content/dam/eaton/products/conduit-cable-and-wire-management/im/capri/adcs-adcc/fr-fr/eaton-capri-adcc-datasheet-fr-fr.pdf
CAPRI | ADCCM323M40SSNK1 | MCLES | [7 empty] | CAPRI¦Presse-étoupe pour conduit¦Presse-étoupe ATEX¦Presse-étoupe antidéflagrant¦Câblage sous conduit¦ADCC
CAPRI | ADCCM323M40SSNK1 | NOTICE |  | 1 | [6 empty] | eaton-capri-adcc-assembly-instructions.pdf |  | https://www.eaton.com/content/dam/eaton/products/conduit-cable-and-wire-management/im/capri/adcs-adcc/eaton-capri-adcc-assembly-instructions.pdf
CAPRI | ADCCM323M40SSNK1 | PHOTO |  | 1 | [6 empty] | ADCC_C.jpg |  | https://dynamicmedia.eaton.com/is/image/eaton/ADCC_C?hei=1000&wid=1000&printRes=300&bfc=off
CAPRI | ADCCM323M40SSNK1 | PLUSPROD |  |  | AVEC |  |  |  |  | Nous agissons afin que ce qui compte fonctionne.* *Nous développons des solutions plus efficaces et durables en matière de gestion de l’énergie et qui répondent aux besoins en constante évolution de notre monde.
CAPRI | ADCCM323M40SSNK1 | VIDEO |  | 1 | [6 empty] | eaton-ade-conduit-gland-installation-video-adcc-adcs-en-us.mp4 |  | https://eaton.com/content/dam/eaton/products/conduit-cable-and-wire-management/im/capri/adcs-adcc/eaton-ade-conduit-gland-installation-video-adcc-adcs-en-us.mp4
CAPRI | ADCCM323N100NPN | FICHE |  | 1 | [6 empty] | eaton-capri-adcc-datasheet-fr-fr.pdf |  | https://www.eaton.com/content/dam/eaton/products/conduit-cable-and-wire-management/im/capri/adcs-adcc/fr-fr/eaton-capri-adcc-datasheet-fr-fr.pdf
CAPRI | ADCCM323N100NPN | MCLES | [7 empty] | CAPRI¦Presse-étoupe pour conduit¦Presse-étoupe ATEX¦Presse-étoupe antidéflagrant¦Câblage sous conduit¦ADCC
CAPRI | ADCCM323N100NPN | NOTICE |  | 1 | [6 empty] | eaton-capri-adcc-assembly-instructions.pdf |  | https://www.eaton.com/content/dam/eaton/products/conduit-cable-and-wire-management/im/capri/adcs-adcc/eaton-capri-adcc-assembly-instructions.pdf
CAPRI | ADCCM323N100NPN | PHOTO |  | 1 | [6 empty] | ADCC_C.jpg |  | https://dynamicmedia.eaton.com/is/image/eaton/ADCC_C?hei=1000&wid=1000&printRes=300&bfc=off
CAPRI | ADCCM323N100NPN | PLUSPROD |  |  | AVEC |  |  |  |  | Nous agissons afin que ce qui compte fonctionne.* *Nous développons des solutions plus efficaces et durables en matière de gestion de l’énergie et qui répondent aux besoins en constante évolution de notre monde.
CAPRI | ADCCM323N100NPN | VIDEO |  | 1 | [6 empty] | eaton-ade-conduit-gland-installation-video-adcc-adcs-en-us.mp4 |  | https://eaton.com/content/dam/eaton/products/conduit-cable-and-wire-management/im/capri/adcs-adcc/eaton-ade-conduit-gland-installation-video-adcc-adcs-en-us.mp4
CAPRI | ADCCM323N100NPNK1 | FICHE |  | 1 | [6 empty] | eaton-capri-adcc-datasheet-fr-fr.pdf |  | https://www.eaton.com/content/dam/eaton/products/conduit-cable-and-wire-management/im/capri/adcs-adcc/fr-fr/eaton-capri-adcc-datasheet-fr-fr.pdf
CAPRI | ADCCM323N100NPNK1 | MCLES | [7 empty] | CAPRI¦Presse-étoupe pour conduit¦Presse-étoupe ATEX¦Presse-étoupe antidéflagrant¦Câblage sous conduit¦ADCC
CAPRI | ADCCM323N100NPNK1 | NOTICE |  | 1 | [6 empty] | eaton-capri-adcc-assembly-instructions.pdf |  | https://www.eaton.com/content/dam/eaton/products/conduit-cable-and-wire-management/im/capri/adcs-adcc/eaton-capri-adcc-assembly-instructions.pdf
CAPRI | ADCCM323N100NPNK1 | PHOTO |  | 1 | [6 empty] | ADCC_C.jpg |  | https://dynamicmedia.eaton.com/is/image/eaton/ADCC_C?hei=1000&wid=1000&printRes=300&bfc=off
CAPRI | ADCCM323N100NPNK1 | PLUSPROD |  |  | AVEC |  |  |  |  | Nous agissons afin que ce qui compte fonctionne.* *Nous développons des solutions plus efficaces et durables en matière de gestion de l’énergie et qui répondent aux besoins en constante évolution de notre monde.
CAPRI | ADCCM323N100NPNK1 | VIDEO |  | 1 | [6 empty] | eaton-ade-conduit-gland-installation-video-adcc-adcs-en-us.mp4 |  | https://eaton.com/content/dam/eaton/products/conduit-cable-and-wire-management/im/capri/adcs-adcc/eaton-ade-conduit-gland-installation-video-adcc-adcs-en-us.mp4
CAPRI | ADCCM323N100SSN | FICHE |  | 1 | [6 empty] | eaton-capri-adcc-datasheet-fr-fr.pdf |  | https://www.eaton.com/content/dam/eaton/products/conduit-cable-and-wire-management/im/capri/adcs-adcc/fr-fr/eaton-capri-adcc-datasheet-fr-fr.pdf
CAPRI | ADCCM323N100SSN | MCLES | [7 empty] | CAPRI¦Presse-étoupe pour conduit¦Presse-étoupe ATEX¦Presse-étoupe antidéflagrant¦Câblage sous conduit¦ADCC
CAPRI | ADCCM323N100SSN | NOTICE |  | 1 | [6 empty] | eaton-capri-adcc-assembly-instructions.pdf |  | https://www.eaton.com/content/dam/eaton/products/conduit-cable-and-wire-management/im/capri/adcs-adcc/eaton-capri-adcc-assembly-instructions.pdf
CAPRI | ADCCM323N100SSN | PHOTO |  | 1 | [6 empty] | ADCC_C.jpg |  | https://dynamicmedia.eaton.com/is/image/eaton/ADCC_C?hei=1000&wid=1000&printRes=300&bfc=off
CAPRI | ADCCM323N100SSN | PLUSPROD |  |  | AVEC |  |  |  |  | Nous agissons afin que ce qui compte fonctionne.* *Nous développons des solutions plus efficaces et durables en matière de gestion de l’énergie et qui répondent aux besoins en constante évolution de notre monde.
CAPRI | ADCCM323N100SSN | VIDEO |  | 1 | [6 empty] | eaton-ade-conduit-gland-installation-video-adcc-adcs-en-us.mp4 |  | https://eaton.com/content/dam/eaton/products/conduit-cable-and-wire-management/im/capri/adcs-adcc/eaton-ade-conduit-gland-installation-video-adcc-adcs-en-us.mp4
CAPRI | ADCCM323N100SSNK1 | FICHE |  | 1 | [6 empty] | eaton-capri-adcc-datasheet-fr-fr.pdf |  | https://www.eaton.com/content/dam/eaton/products/conduit-cable-and-wire-management/im/capri/adcs-adcc/fr-fr/eaton-capri-adcc-datasheet-fr-fr.pdf
CAPRI | ADCCM323N100SSNK1 | MCLES | [7 empty] | CAPRI¦Presse-étoupe pour conduit¦Presse-étoupe ATEX¦Presse-étoupe antidéflagrant¦Câblage sous conduit¦ADCC
CAPRI | ADCCM323N100SSNK1 | NOTICE |  | 1 | [6 empty] | eaton-capri-adcc-assembly-instructions.pdf |  | https://www.eaton.com/content/dam/eaton/products/conduit-cable-and-wire-management/im/capri/adcs-adcc/eaton-capri-adcc-assembly-instructions.pdf
CAPRI | ADCCM323N100SSNK1 | PHOTO |  | 1 | [6 empty] | ADCC_C.jpg |  | https://dynamicmedia.eaton.com/is/image/eaton/ADCC_C?hei=1000&wid=1000&printRes=300&bfc=off
CAPRI | ADCCM323N100SSNK1 | PLUSPROD |  |  | AVEC |  |  |  |  | Nous agissons afin que ce qui compte fonctionne.* *Nous développons des solutions plus efficaces et durables en matière de gestion de l’énergie et qui répondent aux besoins en constante évolution de notre monde.
CAPRI | ADCCM323N100SSNK1 | VIDEO |  | 1 | [6 empty] | eaton-ade-conduit-gland-installation-video-adcc-adcs-en-us.mp4 |  | https://eaton.com/content/dam/eaton/products/conduit-cable-and-wire-management/im/capri/adcs-adcc/eaton-ade-conduit-gland-installation-video-adcc-adcs-en-us.mp4
CAPRI | ADCCM323N125NPN | FICHE |  | 1 | [6 empty] | eaton-capri-adcc-datasheet-fr-fr.pdf |  | https://www.eaton.com/content/dam/eaton/products/conduit-cable-and-wire-management/im/capri/adcs-adcc/fr-fr/eaton-capri-adcc-datasheet-fr-fr.pdf
CAPRI | ADCCM323N125NPN | MCLES | [7 empty] | CAPRI¦Presse-étoupe pour conduit¦Presse-étoupe ATEX¦Presse-étoupe antidéflagrant¦Câblage sous conduit¦ADCC
CAPRI | ADCCM323N125NPN | NOTICE |  | 1 | [6 empty] | eaton-capri-adcc-assembly-instructions.pdf |  | https://www.eaton.com/content/dam/eaton/products/conduit-cable-and-wire-management/im/capri/adcs-adcc/eaton-capri-adcc-assembly-instructions.pdf
CAPRI | ADCCM323N125NPN | PHOTO |  | 1 | [6 empty] | ADCC_C.jpg |  | https://dynamicmedia.eaton.com/is/image/eaton/ADCC_C?hei=1000&wid=1000&printRes=300&bfc=off
CAPRI | ADCCM323N125NPN | PLUSPROD |  |  | AVEC |  |  |  |  | Nous agissons afin que ce qui compte fonctionne.* *Nous développons des solutions plus efficaces et durables en matière de gestion de l’énergie et qui répondent aux besoins en constante évolution de notre monde.
CAPRI | ADCCM323N125NPN | VIDEO |  | 1 | [6 empty] | eaton-ade-conduit-gland-installation-video-adcc-adcs-en-us.mp4 |  | https://eaton.com/content/dam/eaton/products/conduit-cable-and-wire-management/im/capri/adcs-adcc/eaton-ade-conduit-gland-installation-video-adcc-adcs-en-us.mp4
CAPRI | ADCCM323N125NPNK1 | FICHE |  | 1 | [6 empty] | eaton-capri-adcc-datasheet-fr-fr.pdf |  | https://www.eaton.com/content/dam/eaton/products/conduit-cable-and-wire-management/im/capri/adcs-adcc/fr-fr/eaton-capri-adcc-datasheet-fr-fr.pdf
CAPRI | ADCCM323N125NPNK1 | MCLES | [7 empty] | CAPRI¦Presse-étoupe pour conduit¦Presse-étoupe ATEX¦Presse-étoupe antidéflagrant¦Câblage sous conduit¦ADCC
CAPRI | ADCCM323N125NPNK1 | NOTICE |  | 1 | [6 empty] | eaton-capri-adcc-assembly-instructions.pdf |  | https://www.eaton.com/content/dam/eaton/products/conduit-cable-and-wire-management/im/capri/adcs-adcc/eaton-capri-adcc-assembly-instructions.pdf
CAPRI | ADCCM323N125NPNK1 | PHOTO |  | 1 | [6 empty] | ADCC_C.jpg |  | https://dynamicmedia.eaton.com/is/image/eaton/ADCC_C?hei=1000&wid=1000&printRes=300&bfc=off
CAPRI | ADCCM323N125NPNK1 | PLUSPROD |  |  | AVEC |  |  |  |  | Nous agissons afin que ce qui compte fonctionne.* *Nous développons des solutions plus efficaces et durables en matière de gestion de l’énergie et qui répondent aux besoins en constante évolution de notre monde.
CAPRI | ADCCM323N125NPNK1 | VIDEO |  | 1 | [6 empty] | eaton-ade-conduit-gland-installation-video-adcc-adcs-en-us.mp4 |  | https://eaton.com/content/dam/eaton/products/conduit-cable-and-wire-management/im/capri/adcs-adcc/eaton-ade-conduit-gland-installation-video-adcc-adcs-en-us.mp4
CAPRI | ADCCM323N125SSN | FICHE |  | 1 | [6 empty] | eaton-capri-adcc-datasheet-fr-fr.pdf |  | https://www.eaton.com/content/dam/eaton/products/conduit-cable-and-wire-management/im/capri/adcs-adcc/fr-fr/eaton-capri-adcc-datasheet-fr-fr.pdf
CAPRI | ADCCM323N125SSN | MCLES | [7 empty] | CAPRI¦Presse-étoupe pour conduit¦Presse-étoupe ATEX¦Presse-étoupe antidéflagrant¦Câblage sous conduit¦ADCC
CAPRI | ADCCM323N125SSN | NOTICE |  | 1 | [6 empty] | eaton-capri-adcc-assembly-instructions.pdf |  | https://www.eaton.com/content/dam/eaton/products/conduit-cable-and-wire-management/im/capri/adcs-adcc/eaton-capri-adcc-assembly-instructions.pdf
CAPRI | ADCCM323N125SSN | PHOTO |  | 1 | [6 empty] | ADCC_C.jpg |  | https://dynamicmedia.eaton.com/is/image/eaton/ADCC_C?hei=1000&wid=1000&printRes=300&bfc=off
CAPRI | ADCCM323N125SSN | PLUSPROD |  |  | AVEC |  |  |  |  | Nous agissons afin que ce qui compte fonctionne.* *Nous développons des solutions plus efficaces et durables en matière de gestion de l’énergie et qui répondent aux besoins en constante évolution de notre monde.
CAPRI | ADCCM323N125SSN | VIDEO |  | 1 | [6 empty] | eaton-ade-conduit-gland-installation-video-adcc-adcs-en-us.mp4 |  | https://eaton.com/content/dam/eaton/products/conduit-cable-and-wire-management/im/capri/adcs-adcc/eaton-ade-conduit-gland-installation-video-adcc-adcs-en-us.mp4
CAPRI | ADCCM323N125SSNK1 | FICHE |  | 1 | [6 empty] | eaton-capri-adcc-datasheet-fr-fr.pdf |  | https://www.eaton.com/content/dam/eaton/products/conduit-cable-and-wire-management/im/capri/adcs-adcc/fr-fr/eaton-capri-adcc-datasheet-fr-fr.pdf
CAPRI | ADCCM323N125SSNK1 | MCLES | [7 empty] | CAPRI¦Presse-étoupe pour conduit¦Presse-étoupe ATEX¦Presse-étoupe antidéflagrant¦Câblage sous conduit¦ADCC
CAPRI | ADCCM323N125SSNK1 | NOTICE |  | 1 | [6 empty] | eaton-capri-adcc-assembly-instructions.pdf |  | https://www.eaton.com/content/dam/eaton/products/conduit-cable-and-wire-management/im/capri/adcs-adcc/eaton-capri-adcc-assembly-instructions.pdf
CAPRI | ADCCM323N125SSNK1 | PHOTO |  | 1 | [6 empty] | ADCC_C.jpg |  | https://dynamicmedia.eaton.com/is/image/eaton/ADCC_C?hei=1000&wid=1000&printRes=300&bfc=off
CAPRI | ADCCM323N125SSNK1 | PLUSPROD |  |  | AVEC |  |  |  |  | Nous agissons afin que ce qui compte fonctionne.* *Nous développons des solutions plus efficaces et durables en matière de gestion de l’énergie et qui répondent aux besoins en constante évolution de notre monde.
CAPRI | ADCCM323N125SSNK1 | VIDEO |  | 1 | [6 empty] | eaton-ade-conduit-gland-installation-video-adcc-adcs-en-us.mp4 |  | https://eaton.com/content/dam/eaton/products/conduit-cable-and-wire-management/im/capri/adcs-adcc/eaton-ade-conduit-gland-installation-video-adcc-adcs-en-us.mp4
CAPRI | ADCCM402G125NPN | FICHE |  | 1 | [6 empty] | eaton-capri-adcc-datasheet-fr-fr.pdf |  | https://www.eaton.com/content/dam/eaton/products/conduit-cable-and-wire-management/im/capri/adcs-adcc/fr-fr/eaton-capri-adcc-datasheet-fr-fr.pdf
CAPRI | ADCCM402G125NPN | MCLES | [7 empty] | CAPRI¦Presse-étoupe pour conduit¦Presse-étoupe ATEX¦Presse-étoupe antidéflagrant¦Câblage sous conduit¦ADCC
CAPRI | ADCCM402G125NPN | NOTICE |  | 1 | [6 empty] | eaton-capri-adcc-assembly-instructions.pdf |  | https://www.eaton.com/content/dam/eaton/products/conduit-cable-and-wire-management/im/capri/adcs-adcc/eaton-capri-adcc-assembly-instructions.pdf
CAPRI | ADCCM402G125NPN | PHOTO |  | 1 | [6 empty] | ADCC_C.jpg |  | https://dynamicmedia.eaton.com/is/image/eaton/ADCC_C?hei=1000&wid=1000&printRes=300&bfc=off
CAPRI | ADCCM402G125NPN | PLUSPROD |  |  | AVEC |  |  |  |  | Nous agissons afin que ce qui compte fonctionne.* *Nous développons des solutions plus efficaces et durables en matière de gestion de l’énergie et qui répondent aux besoins en constante évolution de notre monde.
CAPRI | ADCCM402G125NPN | VIDEO |  | 1 | [6 empty] | eaton-ade-conduit-gland-installation-video-adcc-adcs-en-us.mp4 |  | https://eaton.com/content/dam/eaton/products/conduit-cable-and-wire-management/im/capri/adcs-adcc/eaton-ade-conduit-gland-installation-video-adcc-adcs-en-us.mp4
CAPRI | ADCCM402G125NPNK1 | FICHE |  | 1 | [6 empty] | eaton-capri-adcc-datasheet-fr-fr.pdf |  | https://www.eaton.com/content/dam/eaton/products/conduit-cable-and-wire-management/im/capri/adcs-adcc/fr-fr/eaton-capri-adcc-datasheet-fr-fr.pdf
CAPRI | ADCCM402G125NPNK1 | MCLES | [7 empty] | CAPRI¦Presse-étoupe pour conduit¦Presse-étoupe ATEX¦Presse-étoupe antidéflagrant¦Câblage sous conduit¦ADCC
CAPRI | ADCCM402G125NPNK1 | NOTICE |  | 1 | [6 empty] | eaton-capri-adcc-assembly-instructions.pdf |  | https://www.eaton.com/content/dam/eaton/products/conduit-cable-and-wire-management/im/capri/adcs-adcc/eaton-capri-adcc-assembly-instructions.pdf
CAPRI | ADCCM402G125NPNK1 | PHOTO |  | 1 | [6 empty] | ADCC_C.jpg |  | https://dynamicmedia.eaton.com/is/image/eaton/ADCC_C?hei=1000&wid=1000&printRes=300&bfc=off
CAPRI | ADCCM402G125NPNK1 | PLUSPROD |  |  | AVEC |  |  |  |  | Nous agissons afin que ce qui compte fonctionne.* *Nous développons des solutions plus efficaces et durables en matière de gestion de l’énergie et qui répondent aux besoins en constante évolution de notre monde.
CAPRI | ADCCM402G125NPNK1 | VIDEO |  | 1 | [6 empty] | eaton-ade-conduit-gland-installation-video-adcc-adcs-en-us.mp4 |  | https://eaton.com/content/dam/eaton/products/conduit-cable-and-wire-management/im/capri/adcs-adcc/eaton-ade-conduit-gland-installation-video-adcc-adcs-en-us.mp4
CAPRI | ADCCM402G125SSN | FICHE |  | 1 | [6 empty] | eaton-capri-adcc-datasheet-fr-fr.pdf |  | https://www.eaton.com/content/dam/eaton/products/conduit-cable-and-wire-management/im/capri/adcs-adcc/fr-fr/eaton-capri-adcc-datasheet-fr-fr.pdf
CAPRI | ADCCM402G125SSN | MCLES | [7 empty] | CAPRI¦Presse-étoupe pour conduit¦Presse-étoupe ATEX¦Presse-étoupe antidéflagrant¦Câblage sous conduit¦ADCC
CAPRI | ADCCM402G125SSN | NOTICE |  | 1 | [6 empty] | eaton-capri-adcc-assembly-instructions.pdf |  | https://www.eaton.com/content/dam/eaton/products/conduit-cable-and-wire-management/im/capri/adcs-adcc/eaton-capri-adcc-assembly-instructions.pdf
CAPRI | ADCCM402G125SSN | PHOTO |  | 1 | [6 empty] | ADCC_C.jpg |  | https://dynamicmedia.eaton.com/is/image/eaton/ADCC_C?hei=1000&wid=1000&printRes=300&bfc=off
CAPRI | ADCCM402G125SSN | PLUSPROD |  |  | AVEC |  |  |  |  | Nous agissons afin que ce qui compte fonctionne.* *Nous développons des solutions plus efficaces et durables en matière de gestion de l’énergie et qui répondent aux besoins en constante évolution de notre monde.
CAPRI | ADCCM402G125SSN | VIDEO |  | 1 | [6 empty] | eaton-ade-conduit-gland-installation-video-adcc-adcs-en-us.mp4 |  | https://eaton.com/content/dam/eaton/products/conduit-cable-and-wire-management/im/capri/adcs-adcc/eaton-ade-conduit-gland-installation-video-adcc-adcs-en-us.mp4
CAPRI | ADCCM402G125SSNK1 | FICHE |  | 1 | [6 empty] | eaton-capri-adcc-datasheet-fr-fr.pdf |  | https://www.eaton.com/content/dam/eaton/products/conduit-cable-and-wire-management/im/capri/adcs-adcc/fr-fr/eaton-capri-adcc-datasheet-fr-fr.pdf
CAPRI | ADCCM402G125SSNK1 | MCLES | [7 empty] | CAPRI¦Presse-étoupe pour conduit¦Presse-étoupe ATEX¦Presse-étoupe antidéflagrant¦Câblage sous conduit¦ADCC
CAPRI | ADCCM402G125SSNK1 | NOTICE |  | 1 | [6 empty] | eaton-capri-adcc-assembly-instructions.pdf |  | https://www.eaton.com/content/dam/eaton/products/conduit-cable-and-wire-management/im/capri/adcs-adcc/eaton-capri-adcc-assembly-instructions.pdf
CAPRI | ADCCM402G125SSNK1 | PHOTO |  | 1 | [6 empty] | ADCC_C.jpg |  | https://dynamicmedia.eaton.com/is/image/eaton/ADCC_C?hei=1000&wid=1000&printRes=300&bfc=off
CAPRI | ADCCM402G125SSNK1 | PLUSPROD |  |  | AVEC |  |  |  |  | Nous agissons afin que ce qui compte fonctionne.* *Nous développons des solutions plus efficaces et durables en matière de gestion de l’énergie et qui répondent aux besoins en constante évolution de notre monde.
CAPRI | ADCCM402G125SSNK1 | VIDEO |  | 1 | [6 empty] | eaton-ade-conduit-gland-installation-video-adcc-adcs-en-us.mp4 |  | https://eaton.com/content/dam/eaton/products/conduit-cable-and-wire-management/im/capri/adcs-adcc/eaton-ade-conduit-gland-installation-video-adcc-adcs-en-us.mp4
CAPRI | ADCCM402M40NPN | FICHE |  | 1 | [6 empty] | eaton-capri-adcc-datasheet-fr-fr.pdf |  | https://www.eaton.com/content/dam/eaton/products/conduit-cable-and-wire-management/im/capri/adcs-adcc/fr-fr/eaton-capri-adcc-datasheet-fr-fr.pdf
CAPRI | ADCCM402M40NPN | MCLES | [7 empty] | CAPRI¦Presse-étoupe pour conduit¦Presse-étoupe ATEX¦Presse-étoupe antidéflagrant¦Câblage sous conduit¦ADCC
CAPRI | ADCCM402M40NPN | NOTICE |  | 1 | [6 empty] | eaton-capri-adcc-assembly-instructions.pdf |  | https://www.eaton.com/content/dam/eaton/products/conduit-cable-and-wire-management/im/capri/adcs-adcc/eaton-capri-adcc-assembly-instructions.pdf
CAPRI | ADCCM402M40NPN | PHOTO |  | 1 | [6 empty] | ADCC_C.jpg |  | https://dynamicmedia.eaton.com/is/image/eaton/ADCC_C?hei=1000&wid=1000&printRes=300&bfc=off
CAPRI | ADCCM402M40NPN | PLUSPROD |  |  | AVEC |  |  |  |  | Nous agissons afin que ce qui compte fonctionne.* *Nous développons des solutions plus efficaces et durables en matière de gestion de l’énergie et qui répondent aux besoins en constante évolution de notre monde.
CAPRI | ADCCM402M40NPN | VIDEO |  | 1 | [6 empty] | eaton-ade-conduit-gland-installation-video-adcc-adcs-en-us.mp4 |  | https://eaton.com/content/dam/eaton/products/conduit-cable-and-wire-management/im/capri/adcs-adcc/eaton-ade-conduit-gland-installation-video-adcc-adcs-en-us.mp4
CAPRI | ADCCM402M40NPNK1 | FICHE |  | 1 | [6 empty] | eaton-capri-adcc-datasheet-fr-fr.pdf |  | https://www.eaton.com/content/dam/eaton/products/conduit-cable-and-wire-management/im/capri/adcs-adcc/fr-fr/eaton-capri-adcc-datasheet-fr-fr.pdf
CAPRI | ADCCM402M40NPNK1 | MCLES | [7 empty] | CAPRI¦Presse-étoupe pour conduit¦Presse-étoupe ATEX¦Presse-étoupe antidéflagrant¦Câblage sous conduit¦ADCC
CAPRI | ADCCM402M40NPNK1 | NOTICE |  | 1 | [6 empty] | eaton-capri-adcc-assembly-instructions.pdf |  | https://www.eaton.com/content/dam/eaton/products/conduit-cable-and-wire-management/im/capri/adcs-adcc/eaton-capri-adcc-assembly-instructions.pdf
CAPRI | ADCCM402M40NPNK1 | PHOTO |  | 1 | [6 empty] | ADCC_C.jpg |  | https://dynamicmedia.eaton.com/is/image/eaton/ADCC_C?hei=1000&wid=1000&printRes=300&bfc=off
CAPRI | ADCCM402M40NPNK1 | PLUSPROD |  |  | AVEC |  |  |  |  | Nous agissons afin que ce qui compte fonctionne.* *Nous développons des solutions plus efficaces et durables en matière de gestion de l’énergie et qui répondent aux besoins en constante évolution de notre monde.
CAPRI | ADCCM402M40NPNK1 | VIDEO |  | 1 | [6 empty] | eaton-ade-conduit-gland-installation-video-adcc-adcs-en-us.mp4 |  | https://eaton.com/content/dam/eaton/products/conduit-cable-and-wire-management/im/capri/adcs-adcc/eaton-ade-conduit-gland-installation-video-adcc-adcs-en-us.mp4
CAPRI | ADCCM402M40SSN | FICHE |  | 1 | [6 empty] | eaton-capri-adcc-datasheet-fr-fr.pdf |  | https://www.eaton.com/content/dam/eaton/products/conduit-cable-and-wire-management/im/capri/adcs-adcc/fr-fr/eaton-capri-adcc-datasheet-fr-fr.pdf
CAPRI | ADCCM402M40SSN | MCLES | [7 empty] | CAPRI¦Presse-étoupe pour conduit¦Presse-étoupe ATEX¦Presse-étoupe antidéflagrant¦Câblage sous conduit¦ADCC
CAPRI | ADCCM402M40SSN | NOTICE |  | 1 | [6 empty] | eaton-capri-adcc-assembly-instructions.pdf |  | https://www.eaton.com/content/dam/eaton/products/conduit-cable-and-wire-management/im/capri/adcs-adcc/eaton-capri-adcc-assembly-instructions.pdf
CAPRI | ADCCM402M40SSN | PHOTO |  | 1 | [6 empty] | ADCC_C.jpg |  | https://dynamicmedia.eaton.com/is/image/eaton/ADCC_C?hei=1000&wid=1000&printRes=300&bfc=off
CAPRI | ADCCM402M40SSN | PLUSPROD |  |  | AVEC |  |  |  |  | Nous agissons afin que ce qui compte fonctionne.* *Nous développons des solutions plus efficaces et durables en matière de gestion de l’énergie et qui répondent aux besoins en constante évolution de notre monde.
CAPRI | ADCCM402M40SSN | VIDEO |  | 1 | [6 empty] | eaton-ade-conduit-gland-installation-video-adcc-adcs-en-us.mp4 |  | https://eaton.com/content/dam/eaton/products/conduit-cable-and-wire-management/im/capri/adcs-adcc/eaton-ade-conduit-gland-installation-video-adcc-adcs-en-us.mp4
CAPRI | ADCCM402M40SSNK1 | FICHE |  | 1 | [6 empty] | eaton-capri-adcc-datasheet-fr-fr.pdf |  | https://www.eaton.com/content/dam/eaton/products/conduit-cable-and-wire-management/im/capri/adcs-adcc/fr-fr/eaton-capri-adcc-datasheet-fr-fr.pdf
CAPRI | ADCCM402M40SSNK1 | MCLES | [7 empty] | CAPRI¦Presse-étoupe pour conduit¦Presse-étoupe ATEX¦Presse-étoupe antidéflagrant¦Câblage sous conduit¦ADCC
CAPRI | ADCCM402M40SSNK1 | NOTICE |  | 1 | [6 empty] | eaton-capri-adcc-assembly-instructions.pdf |  | https://www.eaton.com/content/dam/eaton/products/conduit-cable-and-wire-management/im/capri/adcs-adcc/eaton-capri-adcc-assembly-instructions.pdf
CAPRI | ADCCM402M40SSNK1 | PHOTO |  | 1 | [6 empty] | ADCC_C.jpg |  | https://dynamicmedia.eaton.com/is/image/eaton/ADCC_C?hei=1000&wid=1000&printRes=300&bfc=off
CAPRI | ADCCM402M40SSNK1 | PLUSPROD |  |  | AVEC |  |  |  |  | Nous agissons afin que ce qui compte fonctionne.* *Nous développons des solutions plus efficaces et durables en matière de gestion de l’énergie et qui répondent aux besoins en constante évolution de notre monde.
CAPRI | ADCCM402M40SSNK1 | VIDEO |  | 1 | [6 empty] | eaton-ade-conduit-gland-installation-video-adcc-adcs-en-us.mp4 |  | https://eaton.com/content/dam/eaton/products/conduit-cable-and-wire-management/im/capri/adcs-adcc/eaton-ade-conduit-gland-installation-video-adcc-adcs-en-us.mp4
CAPRI | ADCCM402N125NPN | FICHE |  | 1 | [6 empty] | eaton-capri-adcc-datasheet-fr-fr.pdf |  | https://www.eaton.com/content/dam/eaton/products/conduit-cable-and-wire-management/im/capri/adcs-adcc/fr-fr/eaton-capri-adcc-datasheet-fr-fr.pdf
CAPRI | ADCCM402N125NPN | MCLES | [7 empty] | CAPRI¦Presse-étoupe pour conduit¦Presse-étoupe ATEX¦Presse-étoupe antidéflagrant¦Câblage sous conduit¦ADCC
CAPRI | ADCCM402N125NPN | NOTICE |  | 1 | [6 empty] | eaton-capri-adcc-assembly-instructions.pdf |  | https://www.eaton.com/content/dam/eaton/products/conduit-cable-and-wire-management/im/capri/adcs-adcc/eaton-capri-adcc-assembly-instructions.pdf
CAPRI | ADCCM402N125NPN | PHOTO |  | 1 | [6 empty] | ADCC_C.jpg |  | https://dynamicmedia.eaton.com/is/image/eaton/ADCC_C?hei=1000&wid=1000&printRes=300&bfc=off
CAPRI | ADCCM402N125NPN | PLUSPROD |  |  | AVEC |  |  |  |  | Nous agissons afin que ce qui compte fonctionne.* *Nous développons des solutions plus efficaces et durables en matière de gestion de l’énergie et qui répondent aux besoins en constante évolution de notre monde.
CAPRI | ADCCM402N125NPN | VIDEO |  | 1 | [6 empty] | eaton-ade-conduit-gland-installation-video-adcc-adcs-en-us.mp4 |  | https://eaton.com/content/dam/eaton/products/conduit-cable-and-wire-management/im/capri/adcs-adcc/eaton-ade-conduit-gland-installation-video-adcc-adcs-en-us.mp4
CAPRI | ADCCM402N125NPNK1 | FICHE |  | 1 | [6 empty] | eaton-capri-adcc-datasheet-fr-fr.pdf |  | https://www.eaton.com/content/dam/eaton/products/conduit-cable-and-wire-management/im/capri/adcs-adcc/fr-fr/eaton-capri-adcc-datasheet-fr-fr.pdf
CAPRI | ADCCM402N125NPNK1 | MCLES | [7 empty] | CAPRI¦Presse-étoupe pour conduit¦Presse-étoupe ATEX¦Presse-étoupe antidéflagrant¦Câblage sous conduit¦ADCC
CAPRI | ADCCM402N125NPNK1 | NOTICE |  | 1 | [6 empty] | eaton-capri-adcc-assembly-instructions.pdf |  | https://www.eaton.com/content/dam/eaton/products/conduit-cable-and-wire-management/im/capri/adcs-adcc/eaton-capri-adcc-assembly-instructions.pdf
CAPRI | ADCCM402N125NPNK1 | PHOTO |  | 1 | [6 empty] | ADCC_C.jpg |  | https://dynamicmedia.eaton.com/is/image/eaton/ADCC_C?hei=1000&wid=1000&printRes=300&bfc=off
CAPRI | ADCCM402N125NPNK1 | PLUSPROD |  |  | AVEC |  |  |  |  | Nous agissons afin que ce qui compte fonctionne.* *Nous développons des solutions plus efficaces et durables en matière de gestion de l’énergie et qui répondent aux besoins en constante évolution de notre monde.
CAPRI | ADCCM402N125NPNK1 | VIDEO |  | 1 | [6 empty] | eaton-ade-conduit-gland-installation-video-adcc-adcs-en-us.mp4 |  | https://eaton.com/content/dam/eaton/products/conduit-cable-and-wire-management/im/capri/adcs-adcc/eaton-ade-conduit-gland-installation-video-adcc-adcs-en-us.mp4
CAPRI | ADCCM402N125SSN | FICHE |  | 1 | [6 empty] | eaton-capri-adcc-datasheet-fr-fr.pdf |  | https://www.eaton.com/content/dam/eaton/products/conduit-cable-and-wire-management/im/capri/adcs-adcc/fr-fr/eaton-capri-adcc-datasheet-fr-fr.pdf
CAPRI | ADCCM402N125SSN | MCLES | [7 empty] | CAPRI¦Presse-étoupe pour conduit¦Presse-étoupe ATEX¦Presse-étoupe antidéflagrant¦Câblage sous conduit¦ADCC
CAPRI | ADCCM402N125SSN | NOTICE |  | 1 | [6 empty] | eaton-capri-adcc-assembly-instructions.pdf |  | https://www.eaton.com/content/dam/eaton/products/conduit-cable-and-wire-management/im/capri/adcs-adcc/eaton-capri-adcc-assembly-instructions.pdf
CAPRI | ADCCM402N125SSN | PHOTO |  | 1 | [6 empty] | ADCC_C.jpg |  | https://dynamicmedia.eaton.com/is/image/eaton/ADCC_C?hei=1000&wid=1000&printRes=300&bfc=off
CAPRI | ADCCM402N125SSN | PLUSPROD |  |  | AVEC |  |  |  |  | Nous agissons afin que ce qui compte fonctionne.* *Nous développons des solutions plus efficaces et durables en matière de gestion de l’énergie et qui répondent aux besoins en constante évolution de notre monde.
CAPRI | ADCCM402N125SSN | VIDEO |  | 1 | [6 empty] | eaton-ade-conduit-gland-installation-video-adcc-adcs-en-us.mp4 |  | https://eaton.com/content/dam/eaton/products/conduit-cable-and-wire-management/im/capri/adcs-adcc/eaton-ade-conduit-gland-installation-video-adcc-adcs-en-us.mp4
CAPRI | ADCCM402N125SSNK1 | FICHE |  | 1 | [6 empty] | eaton-capri-adcc-datasheet-fr-fr.pdf |  | https://www.eaton.com/content/dam/eaton/products/conduit-cable-and-wire-management/im/capri/adcs-adcc/fr-fr/eaton-capri-adcc-datasheet-fr-fr.pdf
CAPRI | ADCCM402N125SSNK1 | MCLES | [7 empty] | CAPRI¦Presse-étoupe pour conduit¦Presse-étoupe ATEX¦Presse-étoupe antidéflagrant¦Câblage sous conduit¦ADCC
CAPRI | ADCCM402N125SSNK1 | NOTICE |  | 1 | [6 empty] | eaton-capri-adcc-assembly-instructions.pdf |  | https://www.eaton.com/content/dam/eaton/products/conduit-cable-and-wire-management/im/capri/adcs-adcc/eaton-capri-adcc-assembly-instructions.pdf
CAPRI | ADCCM402N125SSNK1 | PHOTO |  | 1 | [6 empty] | ADCC_C.jpg |  | https://dynamicmedia.eaton.com/is/image/eaton/ADCC_C?hei=1000&wid=1000&printRes=300&bfc=off
CAPRI | ADCCM402N125SSNK1 | PLUSPROD |  |  | AVEC |  |  |  |  | Nous agissons afin que ce qui compte fonctionne.* *Nous développons des solutions plus efficaces et durables en matière de gestion de l’énergie et qui répondent aux besoins en constante évolution de notre monde.
CAPRI | ADCCM402N125SSNK1 | VIDEO |  | 1 | [6 empty] | eaton-ade-conduit-gland-installation-video-adcc-adcs-en-us.mp4 |  | https://eaton.com/content/dam/eaton/products/conduit-cable-and-wire-management/im/capri/adcs-adcc/eaton-ade-conduit-gland-installation-video-adcc-adcs-en-us.mp4
CAPRI | ADCCM403G125NPN | FICHE |  | 1 | [6 empty] | eaton-capri-adcc-datasheet-fr-fr.pdf |  | https://www.eaton.com/content/dam/eaton/products/conduit-cable-and-wire-management/im/capri/adcs-adcc/fr-fr/eaton-capri-adcc-datasheet-fr-fr.pdf
CAPRI | ADCCM403G125NPN | MCLES | [7 empty] | CAPRI¦Presse-étoupe pour conduit¦Presse-étoupe ATEX¦Presse-étoupe antidéflagrant¦Câblage sous conduit¦ADCC
CAPRI | ADCCM403G125NPN | NOTICE |  | 1 | [6 empty] | eaton-capri-adcc-assembly-instructions.pdf |  | https://www.eaton.com/content/dam/eaton/products/conduit-cable-and-wire-management/im/capri/adcs-adcc/eaton-capri-adcc-assembly-instructions.pdf
CAPRI | ADCCM403G125NPN | PHOTO |  | 1 | [6 empty] | ADCC_C.jpg |  | https://dynamicmedia.eaton.com/is/image/eaton/ADCC_C?hei=1000&wid=1000&printRes=300&bfc=off
CAPRI | ADCCM403G125NPN | PLUSPROD |  |  | AVEC |  |  |  |  | Nous agissons afin que ce qui compte fonctionne.* *Nous développons des solutions plus efficaces et durables en matière de gestion de l’énergie et qui répondent aux besoins en constante évolution de notre monde.
CAPRI | ADCCM403G125NPN | VIDEO |  | 1 | [6 empty] | eaton-ade-conduit-gland-installation-video-adcc-adcs-en-us.mp4 |  | https://eaton.com/content/dam/eaton/products/conduit-cable-and-wire-management/im/capri/adcs-adcc/eaton-ade-conduit-gland-installation-video-adcc-adcs-en-us.mp4
CAPRI | ADCCM403G125NPNK1 | FICHE |  | 1 | [6 empty] | eaton-capri-adcc-datasheet-fr-fr.pdf |  | https://www.eaton.com/content/dam/eaton/products/conduit-cable-and-wire-management/im/capri/adcs-adcc/fr-fr/eaton-capri-adcc-datasheet-fr-fr.pdf
CAPRI | ADCCM403G125NPNK1 | MCLES | [7 empty] | CAPRI¦Presse-étoupe pour conduit¦Presse-étoupe ATEX¦Presse-étoupe antidéflagrant¦Câblage sous conduit¦ADCC
CAPRI | ADCCM403G125NPNK1 | NOTICE |  | 1 | [6 empty] | eaton-capri-adcc-assembly-instructions.pdf |  | https://www.eaton.com/content/dam/eaton/products/conduit-cable-and-wire-management/im/capri/adcs-adcc/eaton-capri-adcc-assembly-instructions.pdf
CAPRI | ADCCM403G125NPNK1 | PHOTO |  | 1 | [6 empty] | ADCC_C.jpg |  | https://dynamicmedia.eaton.com/is/image/eaton/ADCC_C?hei=1000&wid=1000&printRes=300&bfc=off
CAPRI | ADCCM403G125NPNK1 | PLUSPROD |  |  | AVEC |  |  |  |  | Nous agissons afin que ce qui compte fonctionne.* *Nous développons des solutions plus efficaces et durables en matière de gestion de l’énergie et qui répondent aux besoins en constante évolution de notre monde.
CAPRI | ADCCM403G125NPNK1 | VIDEO |  | 1 | [6 empty] | eaton-ade-conduit-gland-installation-video-adcc-adcs-en-us.mp4 |  | https://eaton.com/content/dam/eaton/products/conduit-cable-and-wire-management/im/capri/adcs-adcc/eaton-ade-conduit-gland-installation-video-adcc-adcs-en-us.mp4
CAPRI | ADCCM403G125SSN | FICHE |  | 1 | [6 empty] | eaton-capri-adcc-datasheet-fr-fr.pdf |  | https://www.eaton.com/content/dam/eaton/products/conduit-cable-and-wire-management/im/capri/adcs-adcc/fr-fr/eaton-capri-adcc-datasheet-fr-fr.pdf
CAPRI | ADCCM403G125SSN | MCLES | [7 empty] | CAPRI¦Presse-étoupe pour conduit¦Presse-étoupe ATEX¦Presse-étoupe antidéflagrant¦Câblage sous conduit¦ADCC
CAPRI | ADCCM403G125SSN | NOTICE |  | 1 | [6 empty] | eaton-capri-adcc-assembly-instructions.pdf |  | https://www.eaton.com/content/dam/eaton/products/conduit-cable-and-wire-management/im/capri/adcs-adcc/eaton-capri-adcc-assembly-instructions.pdf
CAPRI | ADCCM403G125SSN | PHOTO |  | 1 | [6 empty] | ADCC_C.jpg |  | https://dynamicmedia.eaton.com/is/image/eaton/ADCC_C?hei=1000&wid=1000&printRes=300&bfc=off
CAPRI | ADCCM403G125SSN | PLUSPROD |  |  | AVEC |  |  |  |  | Nous agissons afin que ce qui compte fonctionne.* *Nous développons des solutions plus efficaces et durables en matière de gestion de l’énergie et qui répondent aux besoins en constante évolution de notre monde.
CAPRI | ADCCM403G125SSN | VIDEO |  | 1 | [6 empty] | eaton-ade-conduit-gland-installation-video-adcc-adcs-en-us.mp4 |  | https://eaton.com/content/dam/eaton/products/conduit-cable-and-wire-management/im/capri/adcs-adcc/eaton-ade-conduit-gland-installation-video-adcc-adcs-en-us.mp4
CAPRI | ADCCM403G125SSNK1 | FICHE |  | 1 | [6 empty] | eaton-capri-adcc-datasheet-fr-fr.pdf |  | https://www.eaton.com/content/dam/eaton/products/conduit-cable-and-wire-management/im/capri/adcs-adcc/fr-fr/eaton-capri-adcc-datasheet-fr-fr.pdf
CAPRI | ADCCM403G125SSNK1 | MCLES | [7 empty] | CAPRI¦Presse-étoupe pour conduit¦Presse-étoupe ATEX¦Presse-étoupe antidéflagrant¦Câblage sous conduit¦ADCC
CAPRI | ADCCM403G125SSNK1 | NOTICE |  | 1 | [6 empty] | eaton-capri-adcc-assembly-instructions.pdf |  | https://www.eaton.com/content/dam/eaton/products/conduit-cable-and-wire-management/im/capri/adcs-adcc/eaton-capri-adcc-assembly-instructions.pdf
CAPRI | ADCCM403G125SSNK1 | PHOTO |  | 1 | [6 empty] | ADCC_C.jpg |  | https://dynamicmedia.eaton.com/is/image/eaton/ADCC_C?hei=1000&wid=1000&printRes=300&bfc=off
CAPRI | ADCCM403G125SSNK1 | PLUSPROD |  |  | AVEC |  |  |  |  | Nous agissons afin que ce qui compte fonctionne.* *Nous développons des solutions plus efficaces et durables en matière de gestion de l’énergie et qui répondent aux besoins en constante évolution de notre monde.
CAPRI | ADCCM403G125SSNK1 | VIDEO |  | 1 | [6 empty] | eaton-ade-conduit-gland-installation-video-adcc-adcs-en-us.mp4 |  | https://eaton.com/content/dam/eaton/products/conduit-cable-and-wire-management/im/capri/adcs-adcc/eaton-ade-conduit-gland-installation-video-adcc-adcs-en-us.mp4
CAPRI | ADCCM403G150NPN | FICHE |  | 1 | [6 empty] | eaton-capri-adcc-datasheet-fr-fr.pdf |  | https://www.eaton.com/content/dam/eaton/products/conduit-cable-and-wire-management/im/capri/adcs-adcc/fr-fr/eaton-capri-adcc-datasheet-fr-fr.pdf
CAPRI | ADCCM403G150NPN | MCLES | [7 empty] | CAPRI¦Presse-étoupe pour conduit¦Presse-étoupe ATEX¦Presse-étoupe antidéflagrant¦Câblage sous conduit¦ADCC
CAPRI | ADCCM403G150NPN | NOTICE |  | 1 | [6 empty] | eaton-capri-adcc-assembly-instructions.pdf |  | https://www.eaton.com/content/dam/eaton/products/conduit-cable-and-wire-management/im/capri/adcs-adcc/eaton-capri-adcc-assembly-instructions.pdf
CAPRI | ADCCM403G150NPN | PHOTO |  | 1 | [6 empty] | ADCC_C.jpg |  | https://dynamicmedia.eaton.com/is/image/eaton/ADCC_C?hei=1000&wid=1000&printRes=300&bfc=off
CAPRI | ADCCM403G150NPN | PLUSPROD |  |  | AVEC |  |  |  |  | Nous agissons afin que ce qui compte fonctionne.* *Nous développons des solutions plus efficaces et durables en matière de gestion de l’énergie et qui répondent aux besoins en constante évolution de notre monde.
CAPRI | ADCCM403G150NPN | VIDEO |  | 1 | [6 empty] | eaton-ade-conduit-gland-installation-video-adcc-adcs-en-us.mp4 |  | https://eaton.com/content/dam/eaton/products/conduit-cable-and-wire-management/im/capri/adcs-adcc/eaton-ade-conduit-gland-installation-video-adcc-adcs-en-us.mp4
CAPRI | ADCCM403G150NPNK1 | FICHE |  | 1 | [6 empty] | eaton-capri-adcc-datasheet-fr-fr.pdf |  | https://www.eaton.com/content/dam/eaton/products/conduit-cable-and-wire-management/im/capri/adcs-adcc/fr-fr/eaton-capri-adcc-datasheet-fr-fr.pdf
CAPRI | ADCCM403G150NPNK1 | MCLES | [7 empty] | CAPRI¦Presse-étoupe pour conduit¦Presse-étoupe ATEX¦Presse-étoupe antidéflagrant¦Câblage sous conduit¦ADCC
CAPRI | ADCCM403G150NPNK1 | NOTICE |  | 1 | [6 empty] | eaton-capri-adcc-assembly-instructions.pdf |  | https://www.eaton.com/content/dam/eaton/products/conduit-cable-and-wire-management/im/capri/adcs-adcc/eaton-capri-adcc-assembly-instructions.pdf
CAPRI | ADCCM403G150NPNK1 | PHOTO |  | 1 | [6 empty] | ADCC_C.jpg |  | https://dynamicmedia.eaton.com/is/image/eaton/ADCC_C?hei=1000&wid=1000&printRes=300&bfc=off
CAPRI | ADCCM403G150NPNK1 | PLUSPROD |  |  | AVEC |  |  |  |  | Nous agissons afin que ce qui compte fonctionne.* *Nous développons des solutions plus efficaces et durables en matière de gestion de l’énergie et qui répondent aux besoins en constante évolution de notre monde.
CAPRI | ADCCM403G150NPNK1 | VIDEO |  | 1 | [6 empty] | eaton-ade-conduit-gland-installation-video-adcc-adcs-en-us.mp4 |  | https://eaton.com/content/dam/eaton/products/conduit-cable-and-wire-management/im/capri/adcs-adcc/eaton-ade-conduit-gland-installation-video-adcc-adcs-en-us.mp4
CAPRI | ADCCM403G150SSN | FICHE |  | 1 | [6 empty] | eaton-capri-adcc-datasheet-fr-fr.pdf |  | https://www.eaton.com/content/dam/eaton/products/conduit-cable-and-wire-management/im/capri/adcs-adcc/fr-fr/eaton-capri-adcc-datasheet-fr-fr.pdf
CAPRI | ADCCM403G150SSN | MCLES | [7 empty] | CAPRI¦Presse-étoupe pour conduit¦Presse-étoupe ATEX¦Presse-étoupe antidéflagrant¦Câblage sous conduit¦ADCC
CAPRI | ADCCM403G150SSN | NOTICE |  | 1 | [6 empty] | eaton-capri-adcc-assembly-instructions.pdf |  | https://www.eaton.com/content/dam/eaton/products/conduit-cable-and-wire-management/im/capri/adcs-adcc/eaton-capri-adcc-assembly-instructions.pdf
CAPRI | ADCCM403G150SSN | PHOTO |  | 1 | [6 empty] | ADCC_C.jpg |  | https://dynamicmedia.eaton.com/is/image/eaton/ADCC_C?hei=1000&wid=1000&printRes=300&bfc=off
CAPRI | ADCCM403G150SSN | PLUSPROD |  |  | AVEC |  |  |  |  | Nous agissons afin que ce qui compte fonctionne.* *Nous développons des solutions plus efficaces et durables en matière de gestion de l’énergie et qui répondent aux besoins en constante évolution de notre monde.
CAPRI | ADCCM403G150SSN | VIDEO |  | 1 | [6 empty] | eaton-ade-conduit-gland-installation-video-adcc-adcs-en-us.mp4 |  | https://eaton.com/content/dam/eaton/products/conduit-cable-and-wire-management/im/capri/adcs-adcc/eaton-ade-conduit-gland-installation-video-adcc-adcs-en-us.mp4
CAPRI | ADCCM403G150SSNK1 | FICHE |  | 1 | [6 empty] | eaton-capri-adcc-datasheet-fr-fr.pdf |  | https://www.eaton.com/content/dam/eaton/products/conduit-cable-and-wire-management/im/capri/adcs-adcc/fr-fr/eaton-capri-adcc-datasheet-fr-fr.pdf
CAPRI | ADCCM403G150SSNK1 | MCLES | [7 empty] | CAPRI¦Presse-étoupe pour conduit¦Presse-étoupe ATEX¦Presse-étoupe antidéflagrant¦Câblage sous conduit¦ADCC
CAPRI | ADCCM403G150SSNK1 | NOTICE |  | 1 | [6 empty] | eaton-capri-adcc-assembly-instructions.pdf |  | https://www.eaton.com/content/dam/eaton/products/conduit-cable-and-wire-management/im/capri/adcs-adcc/eaton-capri-adcc-assembly-instructions.pdf
CAPRI | ADCCM403G150SSNK1 | PHOTO |  | 1 | [6 empty] | ADCC_C.jpg |  | https://dynamicmedia.eaton.com/is/image/eaton/ADCC_C?hei=1000&wid=1000&printRes=300&bfc=off
CAPRI | ADCCM403G150SSNK1 | PLUSPROD |  |  | AVEC |  |  |  |  | Nous agissons afin que ce qui compte fonctionne.* *Nous développons des solutions plus efficaces et durables en matière de gestion de l’énergie et qui répondent aux besoins en constante évolution de notre monde.
CAPRI | ADCCM403G150SSNK1 | VIDEO |  | 1 | [6 empty] | eaton-ade-conduit-gland-installation-video-adcc-adcs-en-us.mp4 |  | https://eaton.com/content/dam/eaton/products/conduit-cable-and-wire-management/im/capri/adcs-adcc/eaton-ade-conduit-gland-installation-video-adcc-adcs-en-us.mp4
CAPRI | ADCCM403M40NPN | FICHE |  | 1 | [6 empty] | eaton-capri-adcc-datasheet-fr-fr.pdf |  | https://www.eaton.com/content/dam/eaton/products/conduit-cable-and-wire-management/im/capri/adcs-adcc/fr-fr/eaton-capri-adcc-datasheet-fr-fr.pdf
CAPRI | ADCCM403M40NPN | MCLES | [7 empty] | CAPRI¦Presse-étoupe pour conduit¦Presse-étoupe ATEX¦Presse-étoupe antidéflagrant¦Câblage sous conduit¦ADCC
CAPRI | ADCCM403M40NPN | NOTICE |  | 1 | [6 empty] | eaton-capri-adcc-assembly-instructions.pdf |  | https://www.eaton.com/content/dam/eaton/products/conduit-cable-and-wire-management/im/capri/adcs-adcc/eaton-capri-adcc-assembly-instructions.pdf
CAPRI | ADCCM403M40NPN | PHOTO |  | 1 | [6 empty] | ADCC_C.jpg |  | https://dynamicmedia.eaton.com/is/image/eaton/ADCC_C?hei=1000&wid=1000&printRes=300&bfc=off
CAPRI | ADCCM403M40NPN | PLUSPROD |  |  | AVEC |  |  |  |  | Nous agissons afin que ce qui compte fonctionne.* *Nous développons des solutions plus efficaces et durables en matière de gestion de l’énergie et qui répondent aux besoins en constante évolution de notre monde.
CAPRI | ADCCM403M40NPN | VIDEO |  | 1 | [6 empty] | eaton-ade-conduit-gland-installation-video-adcc-adcs-en-us.mp4 |  | https://eaton.com/content/dam/eaton/products/conduit-cable-and-wire-management/im/capri/adcs-adcc/eaton-ade-conduit-gland-installation-video-adcc-adcs-en-us.mp4
CAPRI | ADCCM403M40NPNK1 | FICHE |  | 1 | [6 empty] | eaton-capri-adcc-datasheet-fr-fr.pdf |  | https://www.eaton.com/content/dam/eaton/products/conduit-cable-and-wire-management/im/capri/adcs-adcc/fr-fr/eaton-capri-adcc-datasheet-fr-fr.pdf
CAPRI | ADCCM403M40NPNK1 | MCLES | [7 empty] | CAPRI¦Presse-étoupe pour conduit¦Presse-étoupe ATEX¦Presse-étoupe antidéflagrant¦Câblage sous conduit¦ADCC
CAPRI | ADCCM403M40NPNK1 | NOTICE |  | 1 | [6 empty] | eaton-capri-adcc-assembly-instructions.pdf |  | https://www.eaton.com/content/dam/eaton/products/conduit-cable-and-wire-management/im/capri/adcs-adcc/eaton-capri-adcc-assembly-instructions.pdf
CAPRI | ADCCM403M40NPNK1 | PHOTO |  | 1 | [6 empty] | ADCC_C.jpg |  | https://dynamicmedia.eaton.com/is/image/eaton/ADCC_C?hei=1000&wid=1000&printRes=300&bfc=off
CAPRI | ADCCM403M40NPNK1 | PLUSPROD |  |  | AVEC |  |  |  |  | Nous agissons afin que ce qui compte fonctionne.* *Nous développons des solutions plus efficaces et durables en matière de gestion de l’énergie et qui répondent aux besoins en constante évolution de notre monde.
CAPRI | ADCCM403M40NPNK1 | VIDEO |  | 1 | [6 empty] | eaton-ade-conduit-gland-installation-video-adcc-adcs-en-us.mp4 |  | https://eaton.com/content/dam/eaton/products/conduit-cable-and-wire-management/im/capri/adcs-adcc/eaton-ade-conduit-gland-installation-video-adcc-adcs-en-us.mp4
CAPRI | ADCCM403M40SSN | FICHE |  | 1 | [6 empty] | eaton-capri-adcc-datasheet-fr-fr.pdf |  | https://www.eaton.com/content/dam/eaton/products/conduit-cable-and-wire-management/im/capri/adcs-adcc/fr-fr/eaton-capri-adcc-datasheet-fr-fr.pdf
CAPRI | ADCCM403M40SSN | MCLES | [7 empty] | CAPRI¦Presse-étoupe pour conduit¦Presse-étoupe ATEX¦Presse-étoupe antidéflagrant¦Câblage sous conduit¦ADCC
CAPRI | ADCCM403M40SSN | NOTICE |  | 1 | [6 empty] | eaton-capri-adcc-assembly-instructions.pdf |  | https://www.eaton.com/content/dam/eaton/products/conduit-cable-and-wire-management/im/capri/adcs-adcc/eaton-capri-adcc-assembly-instructions.pdf
CAPRI | ADCCM403M40SSN | PHOTO |  | 1 | [6 empty] | ADCC_C.jpg |  | https://dynamicmedia.eaton.com/is/image/eaton/ADCC_C?hei=1000&wid=1000&printRes=300&bfc=off
CAPRI | ADCCM403M40SSN | PLUSPROD |  |  | AVEC |  |  |  |  | Nous agissons afin que ce qui compte fonctionne.* *Nous développons des solutions plus efficaces et durables en matière de gestion de l’énergie et qui répondent aux besoins en constante évolution de notre monde.
CAPRI | ADCCM403M40SSN | VIDEO |  | 1 | [6 empty] | eaton-ade-conduit-gland-installation-video-adcc-adcs-en-us.mp4 |  | https://eaton.com/content/dam/eaton/products/conduit-cable-and-wire-management/im/capri/adcs-adcc/eaton-ade-conduit-gland-installation-video-adcc-adcs-en-us.mp4
CAPRI | ADCCM403M40SSNK1 | FICHE |  | 1 | [6 empty] | eaton-capri-adcc-datasheet-fr-fr.pdf |  | https://www.eaton.com/content/dam/eaton/products/conduit-cable-and-wire-management/im/capri/adcs-adcc/fr-fr/eaton-capri-adcc-datasheet-fr-fr.pdf
CAPRI | ADCCM403M40SSNK1 | MCLES | [7 empty] | CAPRI¦Presse-étoupe pour conduit¦Presse-étoupe ATEX¦Presse-étoupe antidéflagrant¦Câblage sous conduit¦ADCC
CAPRI | ADCCM403M40SSNK1 | NOTICE |  | 1 | [6 empty] | eaton-capri-adcc-assembly-instructions.pdf |  | https://www.eaton.com/content/dam/eaton/products/conduit-cable-and-wire-management/im/capri/adcs-adcc/eaton-capri-adcc-assembly-instructions.pdf
CAPRI | ADCCM403M40SSNK1 | PHOTO |  | 1 | [6 empty] | ADCC_C.jpg |  | https://dynamicmedia.eaton.com/is/image/eaton/ADCC_C?hei=1000&wid=1000&printRes=300&bfc=off
CAPRI | ADCCM403M40SSNK1 | PLUSPROD |  |  | AVEC |  |  |  |  | Nous agissons afin que ce qui compte fonctionne.* *Nous développons des solutions plus efficaces et durables en matière de gestion de l’énergie et qui répondent aux besoins en constante évolution de notre monde.
CAPRI | ADCCM403M40SSNK1 | VIDEO |  | 1 | [6 empty] | eaton-ade-conduit-gland-installation-video-adcc-adcs-en-us.mp4 |  | https://eaton.com/content/dam/eaton/products/conduit-cable-and-wire-management/im/capri/adcs-adcc/eaton-ade-conduit-gland-installation-video-adcc-adcs-en-us.mp4
CAPRI | ADCCM403M50NPN | FICHE |  | 1 | [6 empty] | eaton-capri-adcc-datasheet-fr-fr.pdf |  | https://www.eaton.com/content/dam/eaton/products/conduit-cable-and-wire-management/im/capri/adcs-adcc/fr-fr/eaton-capri-adcc-datasheet-fr-fr.pdf
CAPRI | ADCCM403M50NPN | MCLES | [7 empty] | CAPRI¦Presse-étoupe pour conduit¦Presse-étoupe ATEX¦Presse-étoupe antidéflagrant¦Câblage sous conduit¦ADCC
CAPRI | ADCCM403M50NPN | NOTICE |  | 1 | [6 empty] | eaton-capri-adcc-assembly-instructions.pdf |  | https://www.eaton.com/content/dam/eaton/products/conduit-cable-and-wire-management/im/capri/adcs-adcc/eaton-capri-adcc-assembly-instructions.pdf
CAPRI | ADCCM403M50NPN | PHOTO |  | 1 | [6 empty] | ADCC_C.jpg |  | https://dynamicmedia.eaton.com/is/image/eaton/ADCC_C?hei=1000&wid=1000&printRes=300&bfc=off
CAPRI | ADCCM403M50NPN | PLUSPROD |  |  | AVEC |  |  |  |  | Nous agissons afin que ce qui compte fonctionne.* *Nous développons des solutions plus efficaces et durables en matière de gestion de l’énergie et qui répondent aux besoins en constante évolution de notre monde.
CAPRI | ADCCM403M50NPN | VIDEO |  | 1 | [6 empty] | eaton-ade-conduit-gland-installation-video-adcc-adcs-en-us.mp4 |  | https://eaton.com/content/dam/eaton/products/conduit-cable-and-wire-management/im/capri/adcs-adcc/eaton-ade-conduit-gland-installation-video-adcc-adcs-en-us.mp4
CAPRI | ADCCM403M50NPNK1 | FICHE |  | 1 | [6 empty] | eaton-capri-adcc-datasheet-fr-fr.pdf |  | https://www.eaton.com/content/dam/eaton/products/conduit-cable-and-wire-management/im/capri/adcs-adcc/fr-fr/eaton-capri-adcc-datasheet-fr-fr.pdf
CAPRI | ADCCM403M50NPNK1 | MCLES | [7 empty] | CAPRI¦Presse-étoupe pour conduit¦Presse-étoupe ATEX¦Presse-étoupe antidéflagrant¦Câblage sous conduit¦ADCC
CAPRI | ADCCM403M50NPNK1 | NOTICE |  | 1 | [6 empty] | eaton-capri-adcc-assembly-instructions.pdf |  | https://www.eaton.com/content/dam/eaton/products/conduit-cable-and-wire-management/im/capri/adcs-adcc/eaton-capri-adcc-assembly-instructions.pdf
CAPRI | ADCCM403M50NPNK1 | PHOTO |  | 1 | [6 empty] | ADCC_C.jpg |  | https://dynamicmedia.eaton.com/is/image/eaton/ADCC_C?hei=1000&wid=1000&printRes=300&bfc=off
CAPRI | ADCCM403M50NPNK1 | PLUSPROD |  |  | AVEC |  |  |  |  | Nous agissons afin que ce qui compte fonctionne.* *Nous développons des solutions plus efficaces et durables en matière de gestion de l’énergie et qui répondent aux besoins en constante évolution de notre monde.
CAPRI | ADCCM403M50NPNK1 | VIDEO |  | 1 | [6 empty] | eaton-ade-conduit-gland-installation-video-adcc-adcs-en-us.mp4 |  | https://eaton.com/content/dam/eaton/products/conduit-cable-and-wire-management/im/capri/adcs-adcc/eaton-ade-conduit-gland-installation-video-adcc-adcs-en-us.mp4
CAPRI | ADCCM403M50SSN | FICHE |  | 1 | [6 empty] | eaton-capri-adcc-datasheet-fr-fr.pdf |  | https://www.eaton.com/content/dam/eaton/products/conduit-cable-and-wire-management/im/capri/adcs-adcc/fr-fr/eaton-capri-adcc-datasheet-fr-fr.pdf
CAPRI | ADCCM403M50SSN | MCLES | [7 empty] | CAPRI¦Presse-étoupe pour conduit¦Presse-étoupe ATEX¦Presse-étoupe antidéflagrant¦Câblage sous conduit¦ADCC
CAPRI | ADCCM403M50SSN | NOTICE |  | 1 | [6 empty] | eaton-capri-adcc-assembly-instructions.pdf |  | https://www.eaton.com/content/dam/eaton/products/conduit-cable-and-wire-management/im/capri/adcs-adcc/eaton-capri-adcc-assembly-instructions.pdf
CAPRI | ADCCM403M50SSN | PHOTO |  | 1 | [6 empty] | ADCC_C.jpg |  | https://dynamicmedia.eaton.com/is/image/eaton/ADCC_C?hei=1000&wid=1000&printRes=300&bfc=off
CAPRI | ADCCM403M50SSN | PLUSPROD |  |  | AVEC |  |  |  |  | Nous agissons afin que ce qui compte fonctionne.* *Nous développons des solutions plus efficaces et durables en matière de gestion de l’énergie et qui répondent aux besoins en constante évolution de notre monde.
CAPRI | ADCCM403M50SSN | VIDEO |  | 1 | [6 empty] | eaton-ade-conduit-gland-installation-video-adcc-adcs-en-us.mp4 |  | https://eaton.com/content/dam/eaton/products/conduit-cable-and-wire-management/im/capri/adcs-adcc/eaton-ade-conduit-gland-installation-video-adcc-adcs-en-us.mp4
CAPRI | ADCCM403M50SSNK1 | FICHE |  | 1 | [6 empty] | eaton-capri-adcc-datasheet-fr-fr.pdf |  | https://www.eaton.com/content/dam/eaton/products/conduit-cable-and-wire-management/im/capri/adcs-adcc/fr-fr/eaton-capri-adcc-datasheet-fr-fr.pdf
CAPRI | ADCCM403M50SSNK1 | MCLES | [7 empty] | CAPRI¦Presse-étoupe pour conduit¦Presse-étoupe ATEX¦Presse-étoupe antidéflagrant¦Câblage sous conduit¦ADCC
CAPRI | ADCCM403M50SSNK1 | NOTICE |  | 1 | [6 empty] | eaton-capri-adcc-assembly-instructions.pdf |  | https://www.eaton.com/content/dam/eaton/products/conduit-cable-and-wire-management/im/capri/adcs-adcc/eaton-capri-adcc-assembly-instructions.pdf
CAPRI | ADCCM403M50SSNK1 | PHOTO |  | 1 | [6 empty] | ADCC_C.jpg |  | https://dynamicmedia.eaton.com/is/image/eaton/ADCC_C?hei=1000&wid=1000&printRes=300&bfc=off
CAPRI | ADCCM403M50SSNK1 | PLUSPROD |  |  | AVEC |  |  |  |  | Nous agissons afin que ce qui compte fonctionne.* *Nous développons des solutions plus efficaces et durables en matière de gestion de l’énergie et qui répondent aux besoins en constante évolution de notre monde.
CAPRI | ADCCM403M50SSNK1 | VIDEO |  | 1 | [6 empty] | eaton-ade-conduit-gland-installation-video-adcc-adcs-en-us.mp4 |  | https://eaton.com/content/dam/eaton/products/conduit-cable-and-wire-management/im/capri/adcs-adcc/eaton-ade-conduit-gland-installation-video-adcc-adcs-en-us.mp4
CAPRI | ADCCM403N125NPN | FICHE |  | 1 | [6 empty] | eaton-capri-adcc-datasheet-fr-fr.pdf |  | https://www.eaton.com/content/dam/eaton/products/conduit-cable-and-wire-management/im/capri/adcs-adcc/fr-fr/eaton-capri-adcc-datasheet-fr-fr.pdf
CAPRI | ADCCM403N125NPN | MCLES | [7 empty] | CAPRI¦Presse-étoupe pour conduit¦Presse-étoupe ATEX¦Presse-étoupe antidéflagrant¦Câblage sous conduit¦ADCC
CAPRI | ADCCM403N125NPN | NOTICE |  | 1 | [6 empty] | eaton-capri-adcc-assembly-instructions.pdf |  | https://www.eaton.com/content/dam/eaton/products/conduit-cable-and-wire-management/im/capri/adcs-adcc/eaton-capri-adcc-assembly-instructions.pdf
CAPRI | ADCCM403N125NPN | PHOTO |  | 1 | [6 empty] | ADCC_C.jpg |  | https://dynamicmedia.eaton.com/is/image/eaton/ADCC_C?hei=1000&wid=1000&printRes=300&bfc=off
CAPRI | ADCCM403N125NPN | PLUSPROD |  |  | AVEC |  |  |  |  | Nous agissons afin que ce qui compte fonctionne.* *Nous développons des solutions plus efficaces et durables en matière de gestion de l’énergie et qui répondent aux besoins en constante évolution de notre monde.
CAPRI | ADCCM403N125NPN | VIDEO |  | 1 | [6 empty] | eaton-ade-conduit-gland-installation-video-adcc-adcs-en-us.mp4 |  | https://eaton.com/content/dam/eaton/products/conduit-cable-and-wire-management/im/capri/adcs-adcc/eaton-ade-conduit-gland-installation-video-adcc-adcs-en-us.mp4
CAPRI | ADCCM403N125NPNK1 | FICHE |  | 1 | [6 empty] | eaton-capri-adcc-datasheet-fr-fr.pdf |  | https://www.eaton.com/content/dam/eaton/products/conduit-cable-and-wire-management/im/capri/adcs-adcc/fr-fr/eaton-capri-adcc-datasheet-fr-fr.pdf
CAPRI | ADCCM403N125NPNK1 | MCLES | [7 empty] | CAPRI¦Presse-étoupe pour conduit¦Presse-étoupe ATEX¦Presse-étoupe antidéflagrant¦Câblage sous conduit¦ADCC
CAPRI | ADCCM403N125NPNK1 | NOTICE |  | 1 | [6 empty] | eaton-capri-adcc-assembly-instructions.pdf |  | https://www.eaton.com/content/dam/eaton/products/conduit-cable-and-wire-management/im/capri/adcs-adcc/eaton-capri-adcc-assembly-instructions.pdf
CAPRI | ADCCM403N125NPNK1 | PHOTO |  | 1 | [6 empty] | ADCC_C.jpg |  | https://dynamicmedia.eaton.com/is/image/eaton/ADCC_C?hei=1000&wid=1000&printRes=300&bfc=off
CAPRI | ADCCM403N125NPNK1 | PLUSPROD |  |  | AVEC |  |  |  |  | Nous agissons afin que ce qui compte fonctionne.* *Nous développons des solutions plus efficaces et durables en matière de gestion de l’énergie et qui répondent aux besoins en constante évolution de notre monde.
CAPRI | ADCCM403N125NPNK1 | VIDEO |  | 1 | [6 empty] | eaton-ade-conduit-gland-installation-video-adcc-adcs-en-us.mp4 |  | https://eaton.com/content/dam/eaton/products/conduit-cable-and-wire-management/im/capri/adcs-adcc/eaton-ade-conduit-gland-installation-video-adcc-adcs-en-us.mp4
CAPRI | ADCCM403N125SSN | FICHE |  | 1 | [6 empty] | eaton-capri-adcc-datasheet-fr-fr.pdf |  | https://www.eaton.com/content/dam/eaton/products/conduit-cable-and-wire-management/im/capri/adcs-adcc/fr-fr/eaton-capri-adcc-datasheet-fr-fr.pdf
CAPRI | ADCCM403N125SSN | MCLES | [7 empty] | CAPRI¦Presse-étoupe pour conduit¦Presse-étoupe ATEX¦Presse-étoupe antidéflagrant¦Câblage sous conduit¦ADCC
CAPRI | ADCCM403N125SSN | NOTICE |  | 1 | [6 empty] | eaton-capri-adcc-assembly-instructions.pdf |  | https://www.eaton.com/content/dam/eaton/products/conduit-cable-and-wire-management/im/capri/adcs-adcc/eaton-capri-adcc-assembly-instructions.pdf
CAPRI | ADCCM403N125SSN | PHOTO |  | 1 | [6 empty] | ADCC_C.jpg |  | https://dynamicmedia.eaton.com/is/image/eaton/ADCC_C?hei=1000&wid=1000&printRes=300&bfc=off
CAPRI | ADCCM403N125SSN | PLUSPROD |  |  | AVEC |  |  |  |  | Nous agissons afin que ce qui compte fonctionne.* *Nous développons des solutions plus efficaces et durables en matière de gestion de l’énergie et qui répondent aux besoins en constante évolution de notre monde.
CAPRI | ADCCM403N125SSN | VIDEO |  | 1 | [6 empty] | eaton-ade-conduit-gland-installation-video-adcc-adcs-en-us.mp4 |  | https://eaton.com/content/dam/eaton/products/conduit-cable-and-wire-management/im/capri/adcs-adcc/eaton-ade-conduit-gland-installation-video-adcc-adcs-en-us.mp4
CAPRI | ADCCM403N125SSNK1 | FICHE |  | 1 | [6 empty] | eaton-capri-adcc-datasheet-fr-fr.pdf |  | https://www.eaton.com/content/dam/eaton/products/conduit-cable-and-wire-management/im/capri/adcs-adcc/fr-fr/eaton-capri-adcc-datasheet-fr-fr.pdf
CAPRI | ADCCM403N125SSNK1 | MCLES | [7 empty] | CAPRI¦Presse-étoupe pour conduit¦Presse-étoupe ATEX¦Presse-étoupe antidéflagrant¦Câblage sous conduit¦ADCC
CAPRI | ADCCM403N125SSNK1 | NOTICE |  | 1 | [6 empty] | eaton-capri-adcc-assembly-instructions.pdf |  | https://www.eaton.com/content/dam/eaton/products/conduit-cable-and-wire-management/im/capri/adcs-adcc/eaton-capri-adcc-assembly-instructions.pdf
CAPRI | ADCCM403N125SSNK1 | PHOTO |  | 1 | [6 empty] | ADCC_C.jpg |  | https://dynamicmedia.eaton.com/is/image/eaton/ADCC_C?hei=1000&wid=1000&printRes=300&bfc=off
CAPRI | ADCCM403N125SSNK1 | PLUSPROD |  |  | AVEC |  |  |  |  | Nous agissons afin que ce qui compte fonctionne.* *Nous développons des solutions plus efficaces et durables en matière de gestion de l’énergie et qui répondent aux besoins en constante évolution de notre monde.
CAPRI | ADCCM403N125SSNK1 | VIDEO |  | 1 | [6 empty] | eaton-ade-conduit-gland-installation-video-adcc-adcs-en-us.mp4 |  | https://eaton.com/content/dam/eaton/products/conduit-cable-and-wire-management/im/capri/adcs-adcc/eaton-ade-conduit-gland-installation-video-adcc-adcs-en-us.mp4
CAPRI | ADCCM403N150NPN | FICHE |  | 1 | [6 empty] | eaton-capri-adcc-datasheet-fr-fr.pdf |  | https://www.eaton.com/content/dam/eaton/products/conduit-cable-and-wire-management/im/capri/adcs-adcc/fr-fr/eaton-capri-adcc-datasheet-fr-fr.pdf
CAPRI | ADCCM403N150NPN | MCLES | [7 empty] | CAPRI¦Presse-étoupe pour conduit¦Presse-étoupe ATEX¦Presse-étoupe antidéflagrant¦Câblage sous conduit¦ADCC
CAPRI | ADCCM403N150NPN | NOTICE |  | 1 | [6 empty] | eaton-capri-adcc-assembly-instructions.pdf |  | https://www.eaton.com/content/dam/eaton/products/conduit-cable-and-wire-management/im/capri/adcs-adcc/eaton-capri-adcc-assembly-instructions.pdf
CAPRI | ADCCM403N150NPN | PHOTO |  | 1 | [6 empty] | ADCC_C.jpg |  | https://dynamicmedia.eaton.com/is/image/eaton/ADCC_C?hei=1000&wid=1000&printRes=300&bfc=off
CAPRI | ADCCM403N150NPN | PLUSPROD |  |  | AVEC |  |  |  |  | Nous agissons afin que ce qui compte fonctionne.* *Nous développons des solutions plus efficaces et durables en matière de gestion de l’énergie et qui répondent aux besoins en constante évolution de notre monde.
CAPRI | ADCCM403N150NPN | VIDEO |  | 1 | [6 empty] | eaton-ade-conduit-gland-installation-video-adcc-adcs-en-us.mp4 |  | https://eaton.com/content/dam/eaton/products/conduit-cable-and-wire-management/im/capri/adcs-adcc/eaton-ade-conduit-gland-installation-video-adcc-adcs-en-us.mp4
CAPRI | ADCCM403N150NPNK1 | FICHE |  | 1 | [6 empty] | eaton-capri-adcc-datasheet-fr-fr.pdf |  | https://www.eaton.com/content/dam/eaton/products/conduit-cable-and-wire-management/im/capri/adcs-adcc/fr-fr/eaton-capri-adcc-datasheet-fr-fr.pdf
CAPRI | ADCCM403N150NPNK1 | MCLES | [7 empty] | CAPRI¦Presse-étoupe pour conduit¦Presse-étoupe ATEX¦Presse-étoupe antidéflagrant¦Câblage sous conduit¦ADCC
CAPRI | ADCCM403N150NPNK1 | NOTICE |  | 1 | [6 empty] | eaton-capri-adcc-assembly-instructions.pdf |  | https://www.eaton.com/content/dam/eaton/products/conduit-cable-and-wire-management/im/capri/adcs-adcc/eaton-capri-adcc-assembly-instructions.pdf
CAPRI | ADCCM403N150NPNK1 | PHOTO |  | 1 | [6 empty] | ADCC_C.jpg |  | https://dynamicmedia.eaton.com/is/image/eaton/ADCC_C?hei=1000&wid=1000&printRes=300&bfc=off
CAPRI | ADCCM403N150NPNK1 | PLUSPROD |  |  | AVEC |  |  |  |  | Nous agissons afin que ce qui compte fonctionne.* *Nous développons des solutions plus efficaces et durables en matière de gestion de l’énergie et qui répondent aux besoins en constante évolution de notre monde.
CAPRI | ADCCM403N150NPNK1 | VIDEO |  | 1 | [6 empty] | eaton-ade-conduit-gland-installation-video-adcc-adcs-en-us.mp4 |  | https://eaton.com/content/dam/eaton/products/conduit-cable-and-wire-management/im/capri/adcs-adcc/eaton-ade-conduit-gland-installation-video-adcc-adcs-en-us.mp4
CAPRI | ADCCM403N150SSN | FICHE |  | 1 | [6 empty] | eaton-capri-adcc-datasheet-fr-fr.pdf |  | https://www.eaton.com/content/dam/eaton/products/conduit-cable-and-wire-management/im/capri/adcs-adcc/fr-fr/eaton-capri-adcc-datasheet-fr-fr.pdf
CAPRI | ADCCM403N150SSN | MCLES | [7 empty] | CAPRI¦Presse-étoupe pour conduit¦Presse-étoupe ATEX¦Presse-étoupe antidéflagrant¦Câblage sous conduit¦ADCC
CAPRI | ADCCM403N150SSN | NOTICE |  | 1 | [6 empty] | eaton-capri-adcc-assembly-instructions.pdf |  | https://www.eaton.com/content/dam/eaton/products/conduit-cable-and-wire-management/im/capri/adcs-adcc/eaton-capri-adcc-assembly-instructions.pdf
CAPRI | ADCCM403N150SSN | PHOTO |  | 1 | [6 empty] | ADCC_C.jpg |  | https://dynamicmedia.eaton.com/is/image/eaton/ADCC_C?hei=1000&wid=1000&printRes=300&bfc=off
CAPRI | ADCCM403N150SSN | PLUSPROD |  |  | AVEC |  |  |  |  | Nous agissons afin que ce qui compte fonctionne.* *Nous développons des solutions plus efficaces et durables en matière de gestion de l’énergie et qui répondent aux besoins en constante évolution de notre monde.
CAPRI | ADCCM403N150SSN | VIDEO |  | 1 | [6 empty] | eaton-ade-conduit-gland-installation-video-adcc-adcs-en-us.mp4 |  | https://eaton.com/content/dam/eaton/products/conduit-cable-and-wire-management/im/capri/adcs-adcc/eaton-ade-conduit-gland-installation-video-adcc-adcs-en-us.mp4
CAPRI | ADCCM403N150SSNK1 | FICHE |  | 1 | [6 empty] | eaton-capri-adcc-datasheet-fr-fr.pdf |  | https://www.eaton.com/content/dam/eaton/products/conduit-cable-and-wire-management/im/capri/adcs-adcc/fr-fr/eaton-capri-adcc-datasheet-fr-fr.pdf
CAPRI | ADCCM403N150SSNK1 | MCLES | [7 empty] | CAPRI¦Presse-étoupe pour conduit¦Presse-étoupe ATEX¦Presse-étoupe antidéflagrant¦Câblage sous conduit¦ADCC
CAPRI | ADCCM403N150SSNK1 | NOTICE |  | 1 | [6 empty] | eaton-capri-adcc-assembly-instructions.pdf |  | https://www.eaton.com/content/dam/eaton/products/conduit-cable-and-wire-management/im/capri/adcs-adcc/eaton-capri-adcc-assembly-instructions.pdf
CAPRI | ADCCM403N150SSNK1 | PHOTO |  | 1 | [6 empty] | ADCC_C.jpg |  | https://dynamicmedia.eaton.com/is/image/eaton/ADCC_C?hei=1000&wid=1000&printRes=300&bfc=off
CAPRI | ADCCM403N150SSNK1 | PLUSPROD |  |  | AVEC |  |  |  |  | Nous agissons afin que ce qui compte fonctionne.* *Nous développons des solutions plus efficaces et durables en matière de gestion de l’énergie et qui répondent aux besoins en constante évolution de notre monde.
CAPRI | ADCCM403N150SSNK1 | VIDEO |  | 1 | [6 empty] | eaton-ade-conduit-gland-installation-video-adcc-adcs-en-us.mp4 |  | https://eaton.com/content/dam/eaton/products/conduit-cable-and-wire-management/im/capri/adcs-adcc/eaton-ade-conduit-gland-installation-video-adcc-adcs-en-us.mp4
CAPRI | ADCCM501G150NPN | FICHE |  | 1 | [6 empty] | eaton-capri-adcc-datasheet-fr-fr.pdf |  | https://www.eaton.com/content/dam/eaton/products/conduit-cable-and-wire-management/im/capri/adcs-adcc/fr-fr/eaton-capri-adcc-datasheet-fr-fr.pdf
CAPRI | ADCCM501G150NPN | MCLES | [7 empty] | CAPRI¦Presse-étoupe pour conduit¦Presse-étoupe ATEX¦Presse-étoupe antidéflagrant¦Câblage sous conduit¦ADCC
CAPRI | ADCCM501G150NPN | NOTICE |  | 1 | [6 empty] | eaton-capri-adcc-assembly-instructions.pdf |  | https://www.eaton.com/content/dam/eaton/products/conduit-cable-and-wire-management/im/capri/adcs-adcc/eaton-capri-adcc-assembly-instructions.pdf
CAPRI | ADCCM501G150NPN | PHOTO |  | 1 | [6 empty] | ADCC_C.jpg |  | https://dynamicmedia.eaton.com/is/image/eaton/ADCC_C?hei=1000&wid=1000&printRes=300&bfc=off
CAPRI | ADCCM501G150NPN | PLUSPROD |  |  | AVEC |  |  |  |  | Nous agissons afin que ce qui compte fonctionne.* *Nous développons des solutions plus efficaces et durables en matière de gestion de l’énergie et qui répondent aux besoins en constante évolution de notre monde.
CAPRI | ADCCM501G150NPN | VIDEO |  | 1 | [6 empty] | eaton-ade-conduit-gland-installation-video-adcc-adcs-en-us.mp4 |  | https://eaton.com/content/dam/eaton/products/conduit-cable-and-wire-management/im/capri/adcs-adcc/eaton-ade-conduit-gland-installation-video-adcc-adcs-en-us.mp4
CAPRI | ADCCM501G150NPNK1 | FICHE |  | 1 | [6 empty] | eaton-capri-adcc-datasheet-fr-fr.pdf |  | https://www.eaton.com/content/dam/eaton/products/conduit-cable-and-wire-management/im/capri/adcs-adcc/fr-fr/eaton-capri-adcc-datasheet-fr-fr.pdf
CAPRI | ADCCM501G150NPNK1 | MCLES | [7 empty] | CAPRI¦Presse-étoupe pour conduit¦Presse-étoupe ATEX¦Presse-étoupe antidéflagrant¦Câblage sous conduit¦ADCC
CAPRI | ADCCM501G150NPNK1 | NOTICE |  | 1 | [6 empty] | eaton-capri-adcc-assembly-instructions.pdf |  | https://www.eaton.com/content/dam/eaton/products/conduit-cable-and-wire-management/im/capri/adcs-adcc/eaton-capri-adcc-assembly-instructions.pdf
CAPRI | ADCCM501G150NPNK1 | PHOTO |  | 1 | [6 empty] | ADCC_C.jpg |  | https://dynamicmedia.eaton.com/is/image/eaton/ADCC_C?hei=1000&wid=1000&printRes=300&bfc=off
CAPRI | ADCCM501G150NPNK1 | PLUSPROD |  |  | AVEC |  |  |  |  | Nous agissons afin que ce qui compte fonctionne.* *Nous développons des solutions plus efficaces et durables en matière de gestion de l’énergie et qui répondent aux besoins en constante évolution de notre monde.
CAPRI | ADCCM501G150NPNK1 | VIDEO |  | 1 | [6 empty] | eaton-ade-conduit-gland-installation-video-adcc-adcs-en-us.mp4 |  | https://eaton.com/content/dam/eaton/products/conduit-cable-and-wire-management/im/capri/adcs-adcc/eaton-ade-conduit-gland-installation-video-adcc-adcs-en-us.mp4
CAPRI | ADCCM501G150SSN | FICHE |  | 1 | [6 empty] | eaton-capri-adcc-datasheet-fr-fr.pdf |  | https://www.eaton.com/content/dam/eaton/products/conduit-cable-and-wire-management/im/capri/adcs-adcc/fr-fr/eaton-capri-adcc-datasheet-fr-fr.pdf
CAPRI | ADCCM501G150SSN | MCLES | [7 empty] | CAPRI¦Presse-étoupe pour conduit¦Presse-étoupe ATEX¦Presse-étoupe antidéflagrant¦Câblage sous conduit¦ADCC
CAPRI | ADCCM501G150SSN | NOTICE |  | 1 | [6 empty] | eaton-capri-adcc-assembly-instructions.pdf |  | https://www.eaton.com/content/dam/eaton/products/conduit-cable-and-wire-management/im/capri/adcs-adcc/eaton-capri-adcc-assembly-instructions.pdf
CAPRI | ADCCM501G150SSN | PHOTO |  | 1 | [6 empty] | ADCC_C.jpg |  | https://dynamicmedia.eaton.com/is/image/eaton/ADCC_C?hei=1000&wid=1000&printRes=300&bfc=off
CAPRI | ADCCM501G150SSN | PLUSPROD |  |  | AVEC |  |  |  |  | Nous agissons afin que ce qui compte fonctionne.* *Nous développons des solutions plus efficaces et durables en matière de gestion de l’énergie et qui répondent aux besoins en constante évolution de notre monde.
CAPRI | ADCCM501G150SSN | VIDEO |  | 1 | [6 empty] | eaton-ade-conduit-gland-installation-video-adcc-adcs-en-us.mp4 |  | https://eaton.com/content/dam/eaton/products/conduit-cable-and-wire-management/im/capri/adcs-adcc/eaton-ade-conduit-gland-installation-video-adcc-adcs-en-us.mp4
CAPRI | ADCCM501G150SSNK1 | FICHE |  | 1 | [6 empty] | eaton-capri-adcc-datasheet-fr-fr.pdf |  | https://www.eaton.com/content/dam/eaton/products/conduit-cable-and-wire-management/im/capri/adcs-adcc/fr-fr/eaton-capri-adcc-datasheet-fr-fr.pdf
CAPRI | ADCCM501G150SSNK1 | MCLES | [7 empty] | CAPRI¦Presse-étoupe pour conduit¦Presse-étoupe ATEX¦Presse-étoupe antidéflagrant¦Câblage sous conduit¦ADCC
CAPRI | ADCCM501G150SSNK1 | NOTICE |  | 1 | [6 empty] | eaton-capri-adcc-assembly-instructions.pdf |  | https://www.eaton.com/content/dam/eaton/products/conduit-cable-and-wire-management/im/capri/adcs-adcc/eaton-capri-adcc-assembly-instructions.pdf
CAPRI | ADCCM501G150SSNK1 | PHOTO |  | 1 | [6 empty] | ADCC_C.jpg |  | https://dynamicmedia.eaton.com/is/image/eaton/ADCC_C?hei=1000&wid=1000&printRes=300&bfc=off
CAPRI | ADCCM501G150SSNK1 | PLUSPROD |  |  | AVEC |  |  |  |  | Nous agissons afin que ce qui compte fonctionne.* *Nous développons des solutions plus efficaces et durables en matière de gestion de l’énergie et qui répondent aux besoins en constante évolution de notre monde.
CAPRI | ADCCM501G150SSNK1 | VIDEO |  | 1 | [6 empty] | eaton-ade-conduit-gland-installation-video-adcc-adcs-en-us.mp4 |  | https://eaton.com/content/dam/eaton/products/conduit-cable-and-wire-management/im/capri/adcs-adcc/eaton-ade-conduit-gland-installation-video-adcc-adcs-en-us.mp4
CAPRI | ADCCM501M50NPN | FICHE |  | 1 | [6 empty] | eaton-capri-adcc-datasheet-fr-fr.pdf |  | https://www.eaton.com/content/dam/eaton/products/conduit-cable-and-wire-management/im/capri/adcs-adcc/fr-fr/eaton-capri-adcc-datasheet-fr-fr.pdf
CAPRI | ADCCM501M50NPN | MCLES | [7 empty] | CAPRI¦Presse-étoupe pour conduit¦Presse-étoupe ATEX¦Presse-étoupe antidéflagrant¦Câblage sous conduit¦ADCC
CAPRI | ADCCM501M50NPN | NOTICE |  | 1 | [6 empty] | eaton-capri-adcc-assembly-instructions.pdf |  | https://www.eaton.com/content/dam/eaton/products/conduit-cable-and-wire-management/im/capri/adcs-adcc/eaton-capri-adcc-assembly-instructions.pdf
CAPRI | ADCCM501M50NPN | PHOTO |  | 1 | [6 empty] | ADCC_C.jpg |  | https://dynamicmedia.eaton.com/is/image/eaton/ADCC_C?hei=1000&wid=1000&printRes=300&bfc=off
CAPRI | ADCCM501M50NPN | PLUSPROD |  |  | AVEC |  |  |  |  | Nous agissons afin que ce qui compte fonctionne.* *Nous développons des solutions plus efficaces et durables en matière de gestion de l’énergie et qui répondent aux besoins en constante évolution de notre monde.
CAPRI | ADCCM501M50NPN | VIDEO |  | 1 | [6 empty] | eaton-ade-conduit-gland-installation-video-adcc-adcs-en-us.mp4 |  | https://eaton.com/content/dam/eaton/products/conduit-cable-and-wire-management/im/capri/adcs-adcc/eaton-ade-conduit-gland-installation-video-adcc-adcs-en-us.mp4
CAPRI | ADCCM501M50NPNK1 | FICHE |  | 1 | [6 empty] | eaton-capri-adcc-datasheet-fr-fr.pdf |  | https://www.eaton.com/content/dam/eaton/products/conduit-cable-and-wire-management/im/capri/adcs-adcc/fr-fr/eaton-capri-adcc-datasheet-fr-fr.pdf
CAPRI | ADCCM501M50NPNK1 | MCLES | [7 empty] | CAPRI¦Presse-étoupe pour conduit¦Presse-étoupe ATEX¦Presse-étoupe antidéflagrant¦Câblage sous conduit¦ADCC
CAPRI | ADCCM501M50NPNK1 | NOTICE |  | 1 | [6 empty] | eaton-capri-adcc-assembly-instructions.pdf |  | https://www.eaton.com/content/dam/eaton/products/conduit-cable-and-wire-management/im/capri/adcs-adcc/eaton-capri-adcc-assembly-instructions.pdf
CAPRI | ADCCM501M50NPNK1 | PHOTO |  | 1 | [6 empty] | ADCC_C.jpg |  | https://dynamicmedia.eaton.com/is/image/eaton/ADCC_C?hei=1000&wid=1000&printRes=300&bfc=off
CAPRI | ADCCM501M50NPNK1 | PLUSPROD |  |  | AVEC |  |  |  |  | Nous agissons afin que ce qui compte fonctionne.* *Nous développons des solutions plus efficaces et durables en matière de gestion de l’énergie et qui répondent aux besoins en constante évolution de notre monde.
CAPRI | ADCCM501M50NPNK1 | VIDEO |  | 1 | [6 empty] | eaton-ade-conduit-gland-installation-video-adcc-adcs-en-us.mp4 |  | https://eaton.com/content/dam/eaton/products/conduit-cable-and-wire-management/im/capri/adcs-adcc/eaton-ade-conduit-gland-installation-video-adcc-adcs-en-us.mp4
CAPRI | ADCCM501M50SSN | FICHE |  | 1 | [6 empty] | eaton-capri-adcc-datasheet-fr-fr.pdf |  | https://www.eaton.com/content/dam/eaton/products/conduit-cable-and-wire-management/im/capri/adcs-adcc/fr-fr/eaton-capri-adcc-datasheet-fr-fr.pdf
CAPRI | ADCCM501M50SSN | MCLES | [7 empty] | CAPRI¦Presse-étoupe pour conduit¦Presse-étoupe ATEX¦Presse-étoupe antidéflagrant¦Câblage sous conduit¦ADCC
CAPRI | ADCCM501M50SSN | NOTICE |  | 1 | [6 empty] | eaton-capri-adcc-assembly-instructions.pdf |  | https://www.eaton.com/content/dam/eaton/products/conduit-cable-and-wire-management/im/capri/adcs-adcc/eaton-capri-adcc-assembly-instructions.pdf
CAPRI | ADCCM501M50SSN | PHOTO |  | 1 | [6 empty] | ADCC_C.jpg |  | https://dynamicmedia.eaton.com/is/image/eaton/ADCC_C?hei=1000&wid=1000&printRes=300&bfc=off
CAPRI | ADCCM501M50SSN | PLUSPROD |  |  | AVEC |  |  |  |  | Nous agissons afin que ce qui compte fonctionne.* *Nous développons des solutions plus efficaces et durables en matière de gestion de l’énergie et qui répondent aux besoins en constante évolution de notre monde.
CAPRI | ADCCM501M50SSN | VIDEO |  | 1 | [6 empty] | eaton-ade-conduit-gland-installation-video-adcc-adcs-en-us.mp4 |  | https://eaton.com/content/dam/eaton/products/conduit-cable-and-wire-management/im/capri/adcs-adcc/eaton-ade-conduit-gland-installation-video-adcc-adcs-en-us.mp4
CAPRI | ADCCM501M50SSNK1 | FICHE |  | 1 | [6 empty] | eaton-capri-adcc-datasheet-fr-fr.pdf |  | https://www.eaton.com/content/dam/eaton/products/conduit-cable-and-wire-management/im/capri/adcs-adcc/fr-fr/eaton-capri-adcc-datasheet-fr-fr.pdf
CAPRI | ADCCM501M50SSNK1 | MCLES | [7 empty] | CAPRI¦Presse-étoupe pour conduit¦Presse-étoupe ATEX¦Presse-étoupe antidéflagrant¦Câblage sous conduit¦ADCC
CAPRI | ADCCM501M50SSNK1 | NOTICE |  | 1 | [6 empty] | eaton-capri-adcc-assembly-instructions.pdf |  | https://www.eaton.com/content/dam/eaton/products/conduit-cable-and-wire-management/im/capri/adcs-adcc/eaton-capri-adcc-assembly-instructions.pdf
CAPRI | ADCCM501M50SSNK1 | PHOTO |  | 1 | [6 empty] | ADCC_C.jpg |  | https://dynamicmedia.eaton.com/is/image/eaton/ADCC_C?hei=1000&wid=1000&printRes=300&bfc=off
CAPRI | ADCCM501M50SSNK1 | PLUSPROD |  |  | AVEC |  |  |  |  | Nous agissons afin que ce qui compte fonctionne.* *Nous développons des solutions plus efficaces et durables en matière de gestion de l’énergie et qui répondent aux besoins en constante évolution de notre monde.
CAPRI | ADCCM501M50SSNK1 | VIDEO |  | 1 | [6 empty] | eaton-ade-conduit-gland-installation-video-adcc-adcs-en-us.mp4 |  | https://eaton.com/content/dam/eaton/products/conduit-cable-and-wire-management/im/capri/adcs-adcc/eaton-ade-conduit-gland-installation-video-adcc-adcs-en-us.mp4
CAPRI | ADCCM501N150NPN | FICHE |  | 1 | [6 empty] | eaton-capri-adcc-datasheet-fr-fr.pdf |  | https://www.eaton.com/content/dam/eaton/products/conduit-cable-and-wire-management/im/capri/adcs-adcc/fr-fr/eaton-capri-adcc-datasheet-fr-fr.pdf
CAPRI | ADCCM501N150NPN | MCLES | [7 empty] | CAPRI¦Presse-étoupe pour conduit¦Presse-étoupe ATEX¦Presse-étoupe antidéflagrant¦Câblage sous conduit¦ADCC
CAPRI | ADCCM501N150NPN | NOTICE |  | 1 | [6 empty] | eaton-capri-adcc-assembly-instructions.pdf |  | https://www.eaton.com/content/dam/eaton/products/conduit-cable-and-wire-management/im/capri/adcs-adcc/eaton-capri-adcc-assembly-instructions.pdf
CAPRI | ADCCM501N150NPN | PHOTO |  | 1 | [6 empty] | ADCC_C.jpg |  | https://dynamicmedia.eaton.com/is/image/eaton/ADCC_C?hei=1000&wid=1000&printRes=300&bfc=off
CAPRI | ADCCM501N150NPN | PLUSPROD |  |  | AVEC |  |  |  |  | Nous agissons afin que ce qui compte fonctionne.* *Nous développons des solutions plus efficaces et durables en matière de gestion de l’énergie et qui répondent aux besoins en constante évolution de notre monde.
CAPRI | ADCCM501N150NPN | VIDEO |  | 1 | [6 empty] | eaton-ade-conduit-gland-installation-video-adcc-adcs-en-us.mp4 |  | https://eaton.com/content/dam/eaton/products/conduit-cable-and-wire-management/im/capri/adcs-adcc/eaton-ade-conduit-gland-installation-video-adcc-adcs-en-us.mp4
CAPRI | ADCCM501N150NPNK1 | FICHE |  | 1 | [6 empty] | eaton-capri-adcc-datasheet-fr-fr.pdf |  | https://www.eaton.com/content/dam/eaton/products/conduit-cable-and-wire-management/im/capri/adcs-adcc/fr-fr/eaton-capri-adcc-datasheet-fr-fr.pdf
CAPRI | ADCCM501N150NPNK1 | MCLES | [7 empty] | CAPRI¦Presse-étoupe pour conduit¦Presse-étoupe ATEX¦Presse-étoupe antidéflagrant¦Câblage sous conduit¦ADCC
CAPRI | ADCCM501N150NPNK1 | NOTICE |  | 1 | [6 empty] | eaton-capri-adcc-assembly-instructions.pdf |  | https://www.eaton.com/content/dam/eaton/products/conduit-cable-and-wire-management/im/capri/adcs-adcc/eaton-capri-adcc-assembly-instructions.pdf
CAPRI | ADCCM501N150NPNK1 | PHOTO |  | 1 | [6 empty] | ADCC_C.jpg |  | https://dynamicmedia.eaton.com/is/image/eaton/ADCC_C?hei=1000&wid=1000&printRes=300&bfc=off
CAPRI | ADCCM501N150NPNK1 | PLUSPROD |  |  | AVEC |  |  |  |  | Nous agissons afin que ce qui compte fonctionne.* *Nous développons des solutions plus efficaces et durables en matière de gestion de l’énergie et qui répondent aux besoins en constante évolution de notre monde.
CAPRI | ADCCM501N150NPNK1 | VIDEO |  | 1 | [6 empty] | eaton-ade-conduit-gland-installation-video-adcc-adcs-en-us.mp4 |  | https://eaton.com/content/dam/eaton/products/conduit-cable-and-wire-management/im/capri/adcs-adcc/eaton-ade-conduit-gland-installation-video-adcc-adcs-en-us.mp4
CAPRI | ADCCM501N150SSN | FICHE |  | 1 | [6 empty] | eaton-capri-adcc-datasheet-fr-fr.pdf |  | https://www.eaton.com/content/dam/eaton/products/conduit-cable-and-wire-management/im/capri/adcs-adcc/fr-fr/eaton-capri-adcc-datasheet-fr-fr.pdf
CAPRI | ADCCM501N150SSN | MCLES | [7 empty] | CAPRI¦Presse-étoupe pour conduit¦Presse-étoupe ATEX¦Presse-étoupe antidéflagrant¦Câblage sous conduit¦ADCC
CAPRI | ADCCM501N150SSN | NOTICE |  | 1 | [6 empty] | eaton-capri-adcc-assembly-instructions.pdf |  | https://www.eaton.com/content/dam/eaton/products/conduit-cable-and-wire-management/im/capri/adcs-adcc/eaton-capri-adcc-assembly-instructions.pdf
CAPRI | ADCCM501N150SSN | PHOTO |  | 1 | [6 empty] | ADCC_C.jpg |  | https://dynamicmedia.eaton.com/is/image/eaton/ADCC_C?hei=1000&wid=1000&printRes=300&bfc=off
CAPRI | ADCCM501N150SSN | PLUSPROD |  |  | AVEC |  |  |  |  | Nous agissons afin que ce qui compte fonctionne.* *Nous développons des solutions plus efficaces et durables en matière de gestion de l’énergie et qui répondent aux besoins en constante évolution de notre monde.
CAPRI | ADCCM501N150SSN | VIDEO |  | 1 | [6 empty] | eaton-ade-conduit-gland-installation-video-adcc-adcs-en-us.mp4 |  | https://eaton.com/content/dam/eaton/products/conduit-cable-and-wire-management/im/capri/adcs-adcc/eaton-ade-conduit-gland-installation-video-adcc-adcs-en-us.mp4
CAPRI | ADCCM501N150SSNK1 | FICHE |  | 1 | [6 empty] | eaton-capri-adcc-datasheet-fr-fr.pdf |  | https://www.eaton.com/content/dam/eaton/products/conduit-cable-and-wire-management/im/capri/adcs-adcc/fr-fr/eaton-capri-adcc-datasheet-fr-fr.pdf
CAPRI | ADCCM501N150SSNK1 | MCLES | [7 empty] | CAPRI¦Presse-étoupe pour conduit¦Presse-étoupe ATEX¦Presse-étoupe antidéflagrant¦Câblage sous conduit¦ADCC
CAPRI | ADCCM501N150SSNK1 | NOTICE |  | 1 | [6 empty] | eaton-capri-adcc-assembly-instructions.pdf |  | https://www.eaton.com/content/dam/eaton/products/conduit-cable-and-wire-management/im/capri/adcs-adcc/eaton-capri-adcc-assembly-instructions.pdf
CAPRI | ADCCM501N150SSNK1 | PHOTO |  | 1 | [6 empty] | ADCC_C.jpg |  | https://dynamicmedia.eaton.com/is/image/eaton/ADCC_C?hei=1000&wid=1000&printRes=300&bfc=off
CAPRI | ADCCM501N150SSNK1 | PLUSPROD |  |  | AVEC |  |  |  |  | Nous agissons afin que ce qui compte fonctionne.* *Nous développons des solutions plus efficaces et durables en matière de gestion de l’énergie et qui répondent aux besoins en constante évolution de notre monde.
CAPRI | ADCCM501N150SSNK1 | VIDEO |  | 1 | [6 empty] | eaton-ade-conduit-gland-installation-video-adcc-adcs-en-us.mp4 |  | https://eaton.com/content/dam/eaton/products/conduit-cable-and-wire-management/im/capri/adcs-adcc/eaton-ade-conduit-gland-installation-video-adcc-adcs-en-us.mp4
CAPRI | ADCCM502G150NPN | FICHE |  | 1 | [6 empty] | eaton-capri-adcc-datasheet-fr-fr.pdf |  | https://www.eaton.com/content/dam/eaton/products/conduit-cable-and-wire-management/im/capri/adcs-adcc/fr-fr/eaton-capri-adcc-datasheet-fr-fr.pdf
CAPRI | ADCCM502G150NPN | MCLES | [7 empty] | CAPRI¦Presse-étoupe pour conduit¦Presse-étoupe ATEX¦Presse-étoupe antidéflagrant¦Câblage sous conduit¦ADCC
CAPRI | ADCCM502G150NPN | NOTICE |  | 1 | [6 empty] | eaton-capri-adcc-assembly-instructions.pdf |  | https://www.eaton.com/content/dam/eaton/products/conduit-cable-and-wire-management/im/capri/adcs-adcc/eaton-capri-adcc-assembly-instructions.pdf
CAPRI | ADCCM502G150NPN | PHOTO |  | 1 | [6 empty] | ADCC_C.jpg |  | https://dynamicmedia.eaton.com/is/image/eaton/ADCC_C?hei=1000&wid=1000&printRes=300&bfc=off
CAPRI | ADCCM502G150NPN | PLUSPROD |  |  | AVEC |  |  |  |  | Nous agissons afin que ce qui compte fonctionne.* *Nous développons des solutions plus efficaces et durables en matière de gestion de l’énergie et qui répondent aux besoins en constante évolution de notre monde.
CAPRI | ADCCM502G150NPN | VIDEO |  | 1 | [6 empty] | eaton-ade-conduit-gland-installation-video-adcc-adcs-en-us.mp4 |  | https://eaton.com/content/dam/eaton/products/conduit-cable-and-wire-management/im/capri/adcs-adcc/eaton-ade-conduit-gland-installation-video-adcc-adcs-en-us.mp4
CAPRI | ADCCM502G150NPNK1 | FICHE |  | 1 | [6 empty] | eaton-capri-adcc-datasheet-fr-fr.pdf |  | https://www.eaton.com/content/dam/eaton/products/conduit-cable-and-wire-management/im/capri/adcs-adcc/fr-fr/eaton-capri-adcc-datasheet-fr-fr.pdf
CAPRI | ADCCM502G150NPNK1 | MCLES | [7 empty] | CAPRI¦Presse-étoupe pour conduit¦Presse-étoupe ATEX¦Presse-étoupe antidéflagrant¦Câblage sous conduit¦ADCC
CAPRI | ADCCM502G150NPNK1 | NOTICE |  | 1 | [6 empty] | eaton-capri-adcc-assembly-instructions.pdf |  | https://www.eaton.com/content/dam/eaton/products/conduit-cable-and-wire-management/im/capri/adcs-adcc/eaton-capri-adcc-assembly-instructions.pdf
CAPRI | ADCCM502G150NPNK1 | PHOTO |  | 1 | [6 empty] | ADCC_C.jpg |  | https://dynamicmedia.eaton.com/is/image/eaton/ADCC_C?hei=1000&wid=1000&printRes=300&bfc=off
CAPRI | ADCCM502G150NPNK1 | PLUSPROD |  |  | AVEC |  |  |  |  | Nous agissons afin que ce qui compte fonctionne.* *Nous développons des solutions plus efficaces et durables en matière de gestion de l’énergie et qui répondent aux besoins en constante évolution de notre monde.
CAPRI | ADCCM502G150NPNK1 | VIDEO |  | 1 | [6 empty] | eaton-ade-conduit-gland-installation-video-adcc-adcs-en-us.mp4 |  | https://eaton.com/content/dam/eaton/products/conduit-cable-and-wire-management/im/capri/adcs-adcc/eaton-ade-conduit-gland-installation-video-adcc-adcs-en-us.mp4
CAPRI | ADCCM502G150SSN | FICHE |  | 1 | [6 empty] | eaton-capri-adcc-datasheet-fr-fr.pdf |  | https://www.eaton.com/content/dam/eaton/products/conduit-cable-and-wire-management/im/capri/adcs-adcc/fr-fr/eaton-capri-adcc-datasheet-fr-fr.pdf
CAPRI | ADCCM502G150SSN | MCLES | [7 empty] | CAPRI¦Presse-étoupe pour conduit¦Presse-étoupe ATEX¦Presse-étoupe antidéflagrant¦Câblage sous conduit¦ADCC
CAPRI | ADCCM502G150SSN | NOTICE |  | 1 | [6 empty] | eaton-capri-adcc-assembly-instructions.pdf |  | https://www.eaton.com/content/dam/eaton/products/conduit-cable-and-wire-management/im/capri/adcs-adcc/eaton-capri-adcc-assembly-instructions.pdf
CAPRI | ADCCM502G150SSN | PHOTO |  | 1 | [6 empty] | ADCC_C.jpg |  | https://dynamicmedia.eaton.com/is/image/eaton/ADCC_C?hei=1000&wid=1000&printRes=300&bfc=off
CAPRI | ADCCM502G150SSN | PLUSPROD |  |  | AVEC |  |  |  |  | Nous agissons afin que ce qui compte fonctionne.* *Nous développons des solutions plus efficaces et durables en matière de gestion de l’énergie et qui répondent aux besoins en constante évolution de notre monde.
CAPRI | ADCCM502G150SSN | VIDEO |  | 1 | [6 empty] | eaton-ade-conduit-gland-installation-video-adcc-adcs-en-us.mp4 |  | https://eaton.com/content/dam/eaton/products/conduit-cable-and-wire-management/im/capri/adcs-adcc/eaton-ade-conduit-gland-installation-video-adcc-adcs-en-us.mp4
CAPRI | ADCCM502G150SSNK1 | FICHE |  | 1 | [6 empty] | eaton-capri-adcc-datasheet-fr-fr.pdf |  | https://www.eaton.com/content/dam/eaton/products/conduit-cable-and-wire-management/im/capri/adcs-adcc/fr-fr/eaton-capri-adcc-datasheet-fr-fr.pdf
CAPRI | ADCCM502G150SSNK1 | MCLES | [7 empty] | CAPRI¦Presse-étoupe pour conduit¦Presse-étoupe ATEX¦Presse-étoupe antidéflagrant¦Câblage sous conduit¦ADCC
CAPRI | ADCCM502G150SSNK1 | NOTICE |  | 1 | [6 empty] | eaton-capri-adcc-assembly-instructions.pdf |  | https://www.eaton.com/content/dam/eaton/products/conduit-cable-and-wire-management/im/capri/adcs-adcc/eaton-capri-adcc-assembly-instructions.pdf
CAPRI | ADCCM502G150SSNK1 | PHOTO |  | 1 | [6 empty] | ADCC_C.jpg |  | https://dynamicmedia.eaton.com/is/image/eaton/ADCC_C?hei=1000&wid=1000&printRes=300&bfc=off
CAPRI | ADCCM502G150SSNK1 | PLUSPROD |  |  | AVEC |  |  |  |  | Nous agissons afin que ce qui compte fonctionne.* *Nous développons des solutions plus efficaces et durables en matière de gestion de l’énergie et qui répondent aux besoins en constante évolution de notre monde.
CAPRI | ADCCM502G150SSNK1 | VIDEO |  | 1 | [6 empty] | eaton-ade-conduit-gland-installation-video-adcc-adcs-en-us.mp4 |  | https://eaton.com/content/dam/eaton/products/conduit-cable-and-wire-management/im/capri/adcs-adcc/eaton-ade-conduit-gland-installation-video-adcc-adcs-en-us.mp4
CAPRI | ADCCM502M50NPN | FICHE |  | 1 | [6 empty] | eaton-capri-adcc-datasheet-fr-fr.pdf |  | https://www.eaton.com/content/dam/eaton/products/conduit-cable-and-wire-management/im/capri/adcs-adcc/fr-fr/eaton-capri-adcc-datasheet-fr-fr.pdf
CAPRI | ADCCM502M50NPN | MCLES | [7 empty] | CAPRI¦Presse-étoupe pour conduit¦Presse-étoupe ATEX¦Presse-étoupe antidéflagrant¦Câblage sous conduit¦ADCC
CAPRI | ADCCM502M50NPN | NOTICE |  | 1 | [6 empty] | eaton-capri-adcc-assembly-instructions.pdf |  | https://www.eaton.com/content/dam/eaton/products/conduit-cable-and-wire-management/im/capri/adcs-adcc/eaton-capri-adcc-assembly-instructions.pdf
CAPRI | ADCCM502M50NPN | PHOTO |  | 1 | [6 empty] | ADCC_C.jpg |  | https://dynamicmedia.eaton.com/is/image/eaton/ADCC_C?hei=1000&wid=1000&printRes=300&bfc=off
CAPRI | ADCCM502M50NPN | PLUSPROD |  |  | AVEC |  |  |  |  | Nous agissons afin que ce qui compte fonctionne.* *Nous développons des solutions plus efficaces et durables en matière de gestion de l’énergie et qui répondent aux besoins en constante évolution de notre monde.
CAPRI | ADCCM502M50NPN | VIDEO |  | 1 | [6 empty] | eaton-ade-conduit-gland-installation-video-adcc-adcs-en-us.mp4 |  | https://eaton.com/content/dam/eaton/products/conduit-cable-and-wire-management/im/capri/adcs-adcc/eaton-ade-conduit-gland-installation-video-adcc-adcs-en-us.mp4
CAPRI | ADCCM502M50NPNK1 | FICHE |  | 1 | [6 empty] | eaton-capri-adcc-datasheet-fr-fr.pdf |  | https://www.eaton.com/content/dam/eaton/products/conduit-cable-and-wire-management/im/capri/adcs-adcc/fr-fr/eaton-capri-adcc-datasheet-fr-fr.pdf
CAPRI | ADCCM502M50NPNK1 | MCLES | [7 empty] | CAPRI¦Presse-étoupe pour conduit¦Presse-étoupe ATEX¦Presse-étoupe antidéflagrant¦Câblage sous conduit¦ADCC
CAPRI | ADCCM502M50NPNK1 | NOTICE |  | 1 | [6 empty] | eaton-capri-adcc-assembly-instructions.pdf |  | https://www.eaton.com/content/dam/eaton/products/conduit-cable-and-wire-management/im/capri/adcs-adcc/eaton-capri-adcc-assembly-instructions.pdf
CAPRI | ADCCM502M50NPNK1 | PHOTO |  | 1 | [6 empty] | ADCC_C.jpg |  | https://dynamicmedia.eaton.com/is/image/eaton/ADCC_C?hei=1000&wid=1000&printRes=300&bfc=off
CAPRI | ADCCM502M50NPNK1 | PLUSPROD |  |  | AVEC |  |  |  |  | Nous agissons afin que ce qui compte fonctionne.* *Nous développons des solutions plus efficaces et durables en matière de gestion de l’énergie et qui répondent aux besoins en constante évolution de notre monde.
CAPRI | ADCCM502M50NPNK1 | VIDEO |  | 1 | [6 empty] | eaton-ade-conduit-gland-installation-video-adcc-adcs-en-us.mp4 |  | https://eaton.com/content/dam/eaton/products/conduit-cable-and-wire-management/im/capri/adcs-adcc/eaton-ade-conduit-gland-installation-video-adcc-adcs-en-us.mp4
CAPRI | ADCCM502M50SSN | FICHE |  | 1 | [6 empty] | eaton-capri-adcc-datasheet-fr-fr.pdf |  | https://www.eaton.com/content/dam/eaton/products/conduit-cable-and-wire-management/im/capri/adcs-adcc/fr-fr/eaton-capri-adcc-datasheet-fr-fr.pdf
CAPRI | ADCCM502M50SSN | MCLES | [7 empty] | CAPRI¦Presse-étoupe pour conduit¦Presse-étoupe ATEX¦Presse-étoupe antidéflagrant¦Câblage sous conduit¦ADCC
CAPRI | ADCCM502M50SSN | NOTICE |  | 1 | [6 empty] | eaton-capri-adcc-assembly-instructions.pdf |  | https://www.eaton.com/content/dam/eaton/products/conduit-cable-and-wire-management/im/capri/adcs-adcc/eaton-capri-adcc-assembly-instructions.pdf
CAPRI | ADCCM502M50SSN | PHOTO |  | 1 | [6 empty] | ADCC_C.jpg |  | https://dynamicmedia.eaton.com/is/image/eaton/ADCC_C?hei=1000&wid=1000&printRes=300&bfc=off
CAPRI | ADCCM502M50SSN | PLUSPROD |  |  | AVEC |  |  |  |  | Nous agissons afin que ce qui compte fonctionne.* *Nous développons des solutions plus efficaces et durables en matière de gestion de l’énergie et qui répondent aux besoins en constante évolution de notre monde.
CAPRI | ADCCM502M50SSN | VIDEO |  | 1 | [6 empty] | eaton-ade-conduit-gland-installation-video-adcc-adcs-en-us.mp4 |  | https://eaton.com/content/dam/eaton/products/conduit-cable-and-wire-management/im/capri/adcs-adcc/eaton-ade-conduit-gland-installation-video-adcc-adcs-en-us.mp4
CAPRI | ADCCM502M50SSNK1 | FICHE |  | 1 | [6 empty] | eaton-capri-adcc-datasheet-fr-fr.pdf |  | https://www.eaton.com/content/dam/eaton/products/conduit-cable-and-wire-management/im/capri/adcs-adcc/fr-fr/eaton-capri-adcc-datasheet-fr-fr.pdf
CAPRI | ADCCM502M50SSNK1 | MCLES | [7 empty] | CAPRI¦Presse-étoupe pour conduit¦Presse-étoupe ATEX¦Presse-étoupe antidéflagrant¦Câblage sous conduit¦ADCC
CAPRI | ADCCM502M50SSNK1 | NOTICE |  | 1 | [6 empty] | eaton-capri-adcc-assembly-instructions.pdf |  | https://www.eaton.com/content/dam/eaton/products/conduit-cable-and-wire-management/im/capri/adcs-adcc/eaton-capri-adcc-assembly-instructions.pdf
CAPRI | ADCCM502M50SSNK1 | PHOTO |  | 1 | [6 empty] | ADCC_C.jpg |  | https://dynamicmedia.eaton.com/is/image/eaton/ADCC_C?hei=1000&wid=1000&printRes=300&bfc=off
CAPRI | ADCCM502M50SSNK1 | PLUSPROD |  |  | AVEC |  |  |  |  | Nous agissons afin que ce qui compte fonctionne.* *Nous développons des solutions plus efficaces et durables en matière de gestion de l’énergie et qui répondent aux besoins en constante évolution de notre monde.
CAPRI | ADCCM502M50SSNK1 | VIDEO |  | 1 | [6 empty] | eaton-ade-conduit-gland-installation-video-adcc-adcs-en-us.mp4 |  | https://eaton.com/content/dam/eaton/products/conduit-cable-and-wire-management/im/capri/adcs-adcc/eaton-ade-conduit-gland-installation-video-adcc-adcs-en-us.mp4
CAPRI | ADCCM502N150NPN | FICHE |  | 1 | [6 empty] | eaton-capri-adcc-datasheet-fr-fr.pdf |  | https://www.eaton.com/content/dam/eaton/products/conduit-cable-and-wire-management/im/capri/adcs-adcc/fr-fr/eaton-capri-adcc-datasheet-fr-fr.pdf
CAPRI | ADCCM502N150NPN | MCLES | [7 empty] | CAPRI¦Presse-étoupe pour conduit¦Presse-étoupe ATEX¦Presse-étoupe antidéflagrant¦Câblage sous conduit¦ADCC
CAPRI | ADCCM502N150NPN | NOTICE |  | 1 | [6 empty] | eaton-capri-adcc-assembly-instructions.pdf |  | https://www.eaton.com/content/dam/eaton/products/conduit-cable-and-wire-management/im/capri/adcs-adcc/eaton-capri-adcc-assembly-instructions.pdf
CAPRI | ADCCM502N150NPN | PHOTO |  | 1 | [6 empty] | ADCC_C.jpg |  | https://dynamicmedia.eaton.com/is/image/eaton/ADCC_C?hei=1000&wid=1000&printRes=300&bfc=off
CAPRI | ADCCM502N150NPN | PLUSPROD |  |  | AVEC |  |  |  |  | Nous agissons afin que ce qui compte fonctionne.* *Nous développons des solutions plus efficaces et durables en matière de gestion de l’énergie et qui répondent aux besoins en constante évolution de notre monde.
CAPRI | ADCCM502N150NPN | VIDEO |  | 1 | [6 empty] | eaton-ade-conduit-gland-installation-video-adcc-adcs-en-us.mp4 |  | https://eaton.com/content/dam/eaton/products/conduit-cable-and-wire-management/im/capri/adcs-adcc/eaton-ade-conduit-gland-installation-video-adcc-adcs-en-us.mp4
CAPRI | ADCCM502N150NPNK1 | FICHE |  | 1 | [6 empty] | eaton-capri-adcc-datasheet-fr-fr.pdf |  | https://www.eaton.com/content/dam/eaton/products/conduit-cable-and-wire-management/im/capri/adcs-adcc/fr-fr/eaton-capri-adcc-datasheet-fr-fr.pdf
CAPRI | ADCCM502N150NPNK1 | MCLES | [7 empty] | CAPRI¦Presse-étoupe pour conduit¦Presse-étoupe ATEX¦Presse-étoupe antidéflagrant¦Câblage sous conduit¦ADCC
CAPRI | ADCCM502N150NPNK1 | NOTICE |  | 1 | [6 empty] | eaton-capri-adcc-assembly-instructions.pdf |  | https://www.eaton.com/content/dam/eaton/products/conduit-cable-and-wire-management/im/capri/adcs-adcc/eaton-capri-adcc-assembly-instructions.pdf
CAPRI | ADCCM502N150NPNK1 | PHOTO |  | 1 | [6 empty] | ADCC_C.jpg |  | https://dynamicmedia.eaton.com/is/image/eaton/ADCC_C?hei=1000&wid=1000&printRes=300&bfc=off
CAPRI | ADCCM502N150NPNK1 | PLUSPROD |  |  | AVEC |  |  |  |  | Nous agissons afin que ce qui compte fonctionne.* *Nous développons des solutions plus efficaces et durables en matière de gestion de l’énergie et qui répondent aux besoins en constante évolution de notre monde.
CAPRI | ADCCM502N150NPNK1 | VIDEO |  | 1 | [6 empty] | eaton-ade-conduit-gland-installation-video-adcc-adcs-en-us.mp4 |  | https://eaton.com/content/dam/eaton/products/conduit-cable-and-wire-management/im/capri/adcs-adcc/eaton-ade-conduit-gland-installation-video-adcc-adcs-en-us.mp4
CAPRI | ADCCM502N150SSN | FICHE |  | 1 | [6 empty] | eaton-capri-adcc-datasheet-fr-fr.pdf |  | https://www.eaton.com/content/dam/eaton/products/conduit-cable-and-wire-management/im/capri/adcs-adcc/fr-fr/eaton-capri-adcc-datasheet-fr-fr.pdf
CAPRI | ADCCM502N150SSN | MCLES | [7 empty] | CAPRI¦Presse-étoupe pour conduit¦Presse-étoupe ATEX¦Presse-étoupe antidéflagrant¦Câblage sous conduit¦ADCC
CAPRI | ADCCM502N150SSN | NOTICE |  | 1 | [6 empty] | eaton-capri-adcc-assembly-instructions.pdf |  | https://www.eaton.com/content/dam/eaton/products/conduit-cable-and-wire-management/im/capri/adcs-adcc/eaton-capri-adcc-assembly-instructions.pdf
CAPRI | ADCCM502N150SSN | PHOTO |  | 1 | [6 empty] | ADCC_C.jpg |  | https://dynamicmedia.eaton.com/is/image/eaton/ADCC_C?hei=1000&wid=1000&printRes=300&bfc=off
CAPRI | ADCCM502N150SSN | PLUSPROD |  |  | AVEC |  |  |  |  | Nous agissons afin que ce qui compte fonctionne.* *Nous développons des solutions plus efficaces et durables en matière de gestion de l’énergie et qui répondent aux besoins en constante évolution de notre monde.
CAPRI | ADCCM502N150SSN | VIDEO |  | 1 | [6 empty] | eaton-ade-conduit-gland-installation-video-adcc-adcs-en-us.mp4 |  | https://eaton.com/content/dam/eaton/products/conduit-cable-and-wire-management/im/capri/adcs-adcc/eaton-ade-conduit-gland-installation-video-adcc-adcs-en-us.mp4
CAPRI | ADCCM502N150SSNK1 | FICHE |  | 1 | [6 empty] | eaton-capri-adcc-datasheet-fr-fr.pdf |  | https://www.eaton.com/content/dam/eaton/products/conduit-cable-and-wire-management/im/capri/adcs-adcc/fr-fr/eaton-capri-adcc-datasheet-fr-fr.pdf
CAPRI | ADCCM502N150SSNK1 | MCLES | [7 empty] | CAPRI¦Presse-étoupe pour conduit¦Presse-étoupe ATEX¦Presse-étoupe antidéflagrant¦Câblage sous conduit¦ADCC
CAPRI | ADCCM502N150SSNK1 | NOTICE |  | 1 | [6 empty] | eaton-capri-adcc-assembly-instructions.pdf |  | https://www.eaton.com/content/dam/eaton/products/conduit-cable-and-wire-management/im/capri/adcs-adcc/eaton-capri-adcc-assembly-instructions.pdf
CAPRI | ADCCM502N150SSNK1 | PHOTO |  | 1 | [6 empty] | ADCC_C.jpg |  | https://dynamicmedia.eaton.com/is/image/eaton/ADCC_C?hei=1000&wid=1000&printRes=300&bfc=off
CAPRI | ADCCM502N150SSNK1 | PLUSPROD |  |  | AVEC |  |  |  |  | Nous agissons afin que ce qui compte fonctionne.* *Nous développons des solutions plus efficaces et durables en matière de gestion de l’énergie et qui répondent aux besoins en constante évolution de notre monde.
CAPRI | ADCCM502N150SSNK1 | VIDEO |  | 1 | [6 empty] | eaton-ade-conduit-gland-installation-video-adcc-adcs-en-us.mp4 |  | https://eaton.com/content/dam/eaton/products/conduit-cable-and-wire-management/im/capri/adcs-adcc/eaton-ade-conduit-gland-installation-video-adcc-adcs-en-us.mp4
CAPRI | ADCCM503G150NPN | FICHE |  | 1 | [6 empty] | eaton-capri-adcc-datasheet-fr-fr.pdf |  | https://www.eaton.com/content/dam/eaton/products/conduit-cable-and-wire-management/im/capri/adcs-adcc/fr-fr/eaton-capri-adcc-datasheet-fr-fr.pdf
CAPRI | ADCCM503G150NPN | MCLES | [7 empty] | CAPRI¦Presse-étoupe pour conduit¦Presse-étoupe ATEX¦Presse-étoupe antidéflagrant¦Câblage sous conduit¦ADCC
CAPRI | ADCCM503G150NPN | NOTICE |  | 1 | [6 empty] | eaton-capri-adcc-assembly-instructions.pdf |  | https://www.eaton.com/content/dam/eaton/products/conduit-cable-and-wire-management/im/capri/adcs-adcc/eaton-capri-adcc-assembly-instructions.pdf
CAPRI | ADCCM503G150NPN | PHOTO |  | 1 | [6 empty] | ADCC_C.jpg |  | https://dynamicmedia.eaton.com/is/image/eaton/ADCC_C?hei=1000&wid=1000&printRes=300&bfc=off
CAPRI | ADCCM503G150NPN | PLUSPROD |  |  | AVEC |  |  |  |  | Nous agissons afin que ce qui compte fonctionne.* *Nous développons des solutions plus efficaces et durables en matière de gestion de l’énergie et qui répondent aux besoins en constante évolution de notre monde.
CAPRI | ADCCM503G150NPN | VIDEO |  | 1 | [6 empty] | eaton-ade-conduit-gland-installation-video-adcc-adcs-en-us.mp4 |  | https://eaton.com/content/dam/eaton/products/conduit-cable-and-wire-management/im/capri/adcs-adcc/eaton-ade-conduit-gland-installation-video-adcc-adcs-en-us.mp4
CAPRI | ADCCM503G150NPNK1 | FICHE |  | 1 | [6 empty] | eaton-capri-adcc-datasheet-fr-fr.pdf |  | https://www.eaton.com/content/dam/eaton/products/conduit-cable-and-wire-management/im/capri/adcs-adcc/fr-fr/eaton-capri-adcc-datasheet-fr-fr.pdf
CAPRI | ADCCM503G150NPNK1 | MCLES | [7 empty] | CAPRI¦Presse-étoupe pour conduit¦Presse-étoupe ATEX¦Presse-étoupe antidéflagrant¦Câblage sous conduit¦ADCC
CAPRI | ADCCM503G150NPNK1 | NOTICE |  | 1 | [6 empty] | eaton-capri-adcc-assembly-instructions.pdf |  | https://www.eaton.com/content/dam/eaton/products/conduit-cable-and-wire-management/im/capri/adcs-adcc/eaton-capri-adcc-assembly-instructions.pdf
CAPRI | ADCCM503G150NPNK1 | PHOTO |  | 1 | [6 empty] | ADCC_C.jpg |  | https://dynamicmedia.eaton.com/is/image/eaton/ADCC_C?hei=1000&wid=1000&printRes=300&bfc=off
CAPRI | ADCCM503G150NPNK1 | PLUSPROD |  |  | AVEC |  |  |  |  | Nous agissons afin que ce qui compte fonctionne.* *Nous développons des solutions plus efficaces et durables en matière de gestion de l’énergie et qui répondent aux besoins en constante évolution de notre monde.
CAPRI | ADCCM503G150NPNK1 | VIDEO |  | 1 | [6 empty] | eaton-ade-conduit-gland-installation-video-adcc-adcs-en-us.mp4 |  | https://eaton.com/content/dam/eaton/products/conduit-cable-and-wire-management/im/capri/adcs-adcc/eaton-ade-conduit-gland-installation-video-adcc-adcs-en-us.mp4
CAPRI | ADCCM503G150SSN | FICHE |  | 1 | [6 empty] | eaton-capri-adcc-datasheet-fr-fr.pdf |  | https://www.eaton.com/content/dam/eaton/products/conduit-cable-and-wire-management/im/capri/adcs-adcc/fr-fr/eaton-capri-adcc-datasheet-fr-fr.pdf
CAPRI | ADCCM503G150SSN | MCLES | [7 empty] | CAPRI¦Presse-étoupe pour conduit¦Presse-étoupe ATEX¦Presse-étoupe antidéflagrant¦Câblage sous conduit¦ADCC
CAPRI | ADCCM503G150SSN | NOTICE |  | 1 | [6 empty] | eaton-capri-adcc-assembly-instructions.pdf |  | https://www.eaton.com/content/dam/eaton/products/conduit-cable-and-wire-management/im/capri/adcs-adcc/eaton-capri-adcc-assembly-instructions.pdf
CAPRI | ADCCM503G150SSN | PHOTO |  | 1 | [6 empty] | ADCC_C.jpg |  | https://dynamicmedia.eaton.com/is/image/eaton/ADCC_C?hei=1000&wid=1000&printRes=300&bfc=off
CAPRI | ADCCM503G150SSN | PLUSPROD |  |  | AVEC |  |  |  |  | Nous agissons afin que ce qui compte fonctionne.* *Nous développons des solutions plus efficaces et durables en matière de gestion de l’énergie et qui répondent aux besoins en constante évolution de notre monde.
CAPRI | ADCCM503G150SSN | VIDEO |  | 1 | [6 empty] | eaton-ade-conduit-gland-installation-video-adcc-adcs-en-us.mp4 |  | https://eaton.com/content/dam/eaton/products/conduit-cable-and-wire-management/im/capri/adcs-adcc/eaton-ade-conduit-gland-installation-video-adcc-adcs-en-us.mp4
CAPRI | ADCCM503G150SSNK1 | FICHE |  | 1 | [6 empty] | eaton-capri-adcc-datasheet-fr-fr.pdf |  | https://www.eaton.com/content/dam/eaton/products/conduit-cable-and-wire-management/im/capri/adcs-adcc/fr-fr/eaton-capri-adcc-datasheet-fr-fr.pdf
CAPRI | ADCCM503G150SSNK1 | MCLES | [7 empty] | CAPRI¦Presse-étoupe pour conduit¦Presse-étoupe ATEX¦Presse-étoupe antidéflagrant¦Câblage sous conduit¦ADCC
CAPRI | ADCCM503G150SSNK1 | NOTICE |  | 1 | [6 empty] | eaton-capri-adcc-assembly-instructions.pdf |  | https://www.eaton.com/content/dam/eaton/products/conduit-cable-and-wire-management/im/capri/adcs-adcc/eaton-capri-adcc-assembly-instructions.pdf
CAPRI | ADCCM503G150SSNK1 | PHOTO |  | 1 | [6 empty] | ADCC_C.jpg |  | https://dynamicmedia.eaton.com/is/image/eaton/ADCC_C?hei=1000&wid=1000&printRes=300&bfc=off
CAPRI | ADCCM503G150SSNK1 | PLUSPROD |  |  | AVEC |  |  |  |  | Nous agissons afin que ce qui compte fonctionne.* *Nous développons des solutions plus efficaces et durables en matière de gestion de l’énergie et qui répondent aux besoins en constante évolution de notre monde.
CAPRI | ADCCM503G150SSNK1 | VIDEO |  | 1 | [6 empty] | eaton-ade-conduit-gland-installation-video-adcc-adcs-en-us.mp4 |  | https://eaton.com/content/dam/eaton/products/conduit-cable-and-wire-management/im/capri/adcs-adcc/eaton-ade-conduit-gland-installation-video-adcc-adcs-en-us.mp4
CAPRI | ADCCM503G200NPN | FICHE |  | 1 | [6 empty] | eaton-capri-adcc-datasheet-fr-fr.pdf |  | https://www.eaton.com/content/dam/eaton/products/conduit-cable-and-wire-management/im/capri/adcs-adcc/fr-fr/eaton-capri-adcc-datasheet-fr-fr.pdf
CAPRI | ADCCM503G200NPN | MCLES | [7 empty] | CAPRI¦Presse-étoupe pour conduit¦Presse-étoupe ATEX¦Presse-étoupe antidéflagrant¦Câblage sous conduit¦ADCC
CAPRI | ADCCM503G200NPN | NOTICE |  | 1 | [6 empty] | eaton-capri-adcc-assembly-instructions.pdf |  | https://www.eaton.com/content/dam/eaton/products/conduit-cable-and-wire-management/im/capri/adcs-adcc/eaton-capri-adcc-assembly-instructions.pdf
CAPRI | ADCCM503G200NPN | PHOTO |  | 1 | [6 empty] | ADCC_C.jpg |  | https://dynamicmedia.eaton.com/is/image/eaton/ADCC_C?hei=1000&wid=1000&printRes=300&bfc=off
CAPRI | ADCCM503G200NPN | PLUSPROD |  |  | AVEC |  |  |  |  | Nous agissons afin que ce qui compte fonctionne.* *Nous développons des solutions plus efficaces et durables en matière de gestion de l’énergie et qui répondent aux besoins en constante évolution de notre monde.
CAPRI | ADCCM503G200NPN | VIDEO |  | 1 | [6 empty] | eaton-ade-conduit-gland-installation-video-adcc-adcs-en-us.mp4 |  | https://eaton.com/content/dam/eaton/products/conduit-cable-and-wire-management/im/capri/adcs-adcc/eaton-ade-conduit-gland-installation-video-adcc-adcs-en-us.mp4
CAPRI | ADCCM503G200NPNK1 | FICHE |  | 1 | [6 empty] | eaton-capri-adcc-datasheet-fr-fr.pdf |  | https://www.eaton.com/content/dam/eaton/products/conduit-cable-and-wire-management/im/capri/adcs-adcc/fr-fr/eaton-capri-adcc-datasheet-fr-fr.pdf
CAPRI | ADCCM503G200NPNK1 | MCLES | [7 empty] | CAPRI¦Presse-étoupe pour conduit¦Presse-étoupe ATEX¦Presse-étoupe antidéflagrant¦Câblage sous conduit¦ADCC
CAPRI | ADCCM503G200NPNK1 | NOTICE |  | 1 | [6 empty] | eaton-capri-adcc-assembly-instructions.pdf |  | https://www.eaton.com/content/dam/eaton/products/conduit-cable-and-wire-management/im/capri/adcs-adcc/eaton-capri-adcc-assembly-instructions.pdf
CAPRI | ADCCM503G200NPNK1 | PHOTO |  | 1 | [6 empty] | ADCC_C.jpg |  | https://dynamicmedia.eaton.com/is/image/eaton/ADCC_C?hei=1000&wid=1000&printRes=300&bfc=off
CAPRI | ADCCM503G200NPNK1 | PLUSPROD |  |  | AVEC |  |  |  |  | Nous agissons afin que ce qui compte fonctionne.* *Nous développons des solutions plus efficaces et durables en matière de gestion de l’énergie et qui répondent aux besoins en constante évolution de notre monde.
CAPRI | ADCCM503G200NPNK1 | VIDEO |  | 1 | [6 empty] | eaton-ade-conduit-gland-installation-video-adcc-adcs-en-us.mp4 |  | https://eaton.com/content/dam/eaton/products/conduit-cable-and-wire-management/im/capri/adcs-adcc/eaton-ade-conduit-gland-installation-video-adcc-adcs-en-us.mp4
CAPRI | ADCCM503G200SSN | FICHE |  | 1 | [6 empty] | eaton-capri-adcc-datasheet-fr-fr.pdf |  | https://www.eaton.com/content/dam/eaton/products/conduit-cable-and-wire-management/im/capri/adcs-adcc/fr-fr/eaton-capri-adcc-datasheet-fr-fr.pdf
CAPRI | ADCCM503G200SSN | MCLES | [7 empty] | CAPRI¦Presse-étoupe pour conduit¦Presse-étoupe ATEX¦Presse-étoupe antidéflagrant¦Câblage sous conduit¦ADCC
CAPRI | ADCCM503G200SSN | NOTICE |  | 1 | [6 empty] | eaton-capri-adcc-assembly-instructions.pdf |  | https://www.eaton.com/content/dam/eaton/products/conduit-cable-and-wire-management/im/capri/adcs-adcc/eaton-capri-adcc-assembly-instructions.pdf
CAPRI | ADCCM503G200SSN | PHOTO |  | 1 | [6 empty] | ADCC_C.jpg |  | https://dynamicmedia.eaton.com/is/image/eaton/ADCC_C?hei=1000&wid=1000&printRes=300&bfc=off
CAPRI | ADCCM503G200SSN | PLUSPROD |  |  | AVEC |  |  |  |  | Nous agissons afin que ce qui compte fonctionne.* *Nous développons des solutions plus efficaces et durables en matière de gestion de l’énergie et qui répondent aux besoins en constante évolution de notre monde.
CAPRI | ADCCM503G200SSN | VIDEO |  | 1 | [6 empty] | eaton-ade-conduit-gland-installation-video-adcc-adcs-en-us.mp4 |  | https://eaton.com/content/dam/eaton/products/conduit-cable-and-wire-management/im/capri/adcs-adcc/eaton-ade-conduit-gland-installation-video-adcc-adcs-en-us.mp4
CAPRI | ADCCM503G200SSNK1 | FICHE |  | 1 | [6 empty] | eaton-capri-adcc-datasheet-fr-fr.pdf |  | https://www.eaton.com/content/dam/eaton/products/conduit-cable-and-wire-management/im/capri/adcs-adcc/fr-fr/eaton-capri-adcc-datasheet-fr-fr.pdf
CAPRI | ADCCM503G200SSNK1 | MCLES | [7 empty] | CAPRI¦Presse-étoupe pour conduit¦Presse-étoupe ATEX¦Presse-étoupe antidéflagrant¦Câblage sous conduit¦ADCC
CAPRI | ADCCM503G200SSNK1 | NOTICE |  | 1 | [6 empty] | eaton-capri-adcc-assembly-instructions.pdf |  | https://www.eaton.com/content/dam/eaton/products/conduit-cable-and-wire-management/im/capri/adcs-adcc/eaton-capri-adcc-assembly-instructions.pdf
CAPRI | ADCCM503G200SSNK1 | PHOTO |  | 1 | [6 empty] | ADCC_C.jpg |  | https://dynamicmedia.eaton.com/is/image/eaton/ADCC_C?hei=1000&wid=1000&printRes=300&bfc=off
CAPRI | ADCCM503G200SSNK1 | PLUSPROD |  |  | AVEC |  |  |  |  | Nous agissons afin que ce qui compte fonctionne.* *Nous développons des solutions plus efficaces et durables en matière de gestion de l’énergie et qui répondent aux besoins en constante évolution de notre monde.
CAPRI | ADCCM503G200SSNK1 | VIDEO |  | 1 | [6 empty] | eaton-ade-conduit-gland-installation-video-adcc-adcs-en-us.mp4 |  | https://eaton.com/content/dam/eaton/products/conduit-cable-and-wire-management/im/capri/adcs-adcc/eaton-ade-conduit-gland-installation-video-adcc-adcs-en-us.mp4
CAPRI | ADCCM503M50NPN | FICHE |  | 1 | [6 empty] | eaton-capri-adcc-datasheet-fr-fr.pdf |  | https://www.eaton.com/content/dam/eaton/products/conduit-cable-and-wire-management/im/capri/adcs-adcc/fr-fr/eaton-capri-adcc-datasheet-fr-fr.pdf
CAPRI | ADCCM503M50NPN | MCLES | [7 empty] | CAPRI¦Presse-étoupe pour conduit¦Presse-étoupe ATEX¦Presse-étoupe antidéflagrant¦Câblage sous conduit¦ADCC
CAPRI | ADCCM503M50NPN | NOTICE |  | 1 | [6 empty] | eaton-capri-adcc-assembly-instructions.pdf |  | https://www.eaton.com/content/dam/eaton/products/conduit-cable-and-wire-management/im/capri/adcs-adcc/eaton-capri-adcc-assembly-instructions.pdf
CAPRI | ADCCM503M50NPN | PHOTO |  | 1 | [6 empty] | ADCC_C.jpg |  | https://dynamicmedia.eaton.com/is/image/eaton/ADCC_C?hei=1000&wid=1000&printRes=300&bfc=off
CAPRI | ADCCM503M50NPN | PLUSPROD |  |  | AVEC |  |  |  |  | Nous agissons afin que ce qui compte fonctionne.* *Nous développons des solutions plus efficaces et durables en matière de gestion de l’énergie et qui répondent aux besoins en constante évolution de notre monde.
CAPRI | ADCCM503M50NPN | VIDEO |  | 1 | [6 empty] | eaton-ade-conduit-gland-installation-video-adcc-adcs-en-us.mp4 |  | https://eaton.com/content/dam/eaton/products/conduit-cable-and-wire-management/im/capri/adcs-adcc/eaton-ade-conduit-gland-installation-video-adcc-adcs-en-us.mp4
CAPRI | ADCCM503M50NPNK1 | FICHE |  | 1 | [6 empty] | eaton-capri-adcc-datasheet-fr-fr.pdf |  | https://www.eaton.com/content/dam/eaton/products/conduit-cable-and-wire-management/im/capri/adcs-adcc/fr-fr/eaton-capri-adcc-datasheet-fr-fr.pdf
CAPRI | ADCCM503M50NPNK1 | MCLES | [7 empty] | CAPRI¦Presse-étoupe pour conduit¦Presse-étoupe ATEX¦Presse-étoupe antidéflagrant¦Câblage sous conduit¦ADCC
CAPRI | ADCCM503M50NPNK1 | NOTICE |  | 1 | [6 empty] | eaton-capri-adcc-assembly-instructions.pdf |  | https://www.eaton.com/content/dam/eaton/products/conduit-cable-and-wire-management/im/capri/adcs-adcc/eaton-capri-adcc-assembly-instructions.pdf
CAPRI | ADCCM503M50NPNK1 | PHOTO |  | 1 | [6 empty] | ADCC_C.jpg |  | https://dynamicmedia.eaton.com/is/image/eaton/ADCC_C?hei=1000&wid=1000&printRes=300&bfc=off
CAPRI | ADCCM503M50NPNK1 | PLUSPROD |  |  | AVEC |  |  |  |  | Nous agissons afin que ce qui compte fonctionne.* *Nous développons des solutions plus efficaces et durables en matière de gestion de l’énergie et qui répondent aux besoins en constante évolution de notre monde.
CAPRI | ADCCM503M50NPNK1 | VIDEO |  | 1 | [6 empty] | eaton-ade-conduit-gland-installation-video-adcc-adcs-en-us.mp4 |  | https://eaton.com/content/dam/eaton/products/conduit-cable-and-wire-management/im/capri/adcs-adcc/eaton-ade-conduit-gland-installation-video-adcc-adcs-en-us.mp4
CAPRI | ADCCM503M50SSN | FICHE |  | 1 | [6 empty] | eaton-capri-adcc-datasheet-fr-fr.pdf |  | https://www.eaton.com/content/dam/eaton/products/conduit-cable-and-wire-management/im/capri/adcs-adcc/fr-fr/eaton-capri-adcc-datasheet-fr-fr.pdf
CAPRI | ADCCM503M50SSN | MCLES | [7 empty] | CAPRI¦Presse-étoupe pour conduit¦Presse-étoupe ATEX¦Presse-étoupe antidéflagrant¦Câblage sous conduit¦ADCC
CAPRI | ADCCM503M50SSN | NOTICE |  | 1 | [6 empty] | eaton-capri-adcc-assembly-instructions.pdf |  | https://www.eaton.com/content/dam/eaton/products/conduit-cable-and-wire-management/im/capri/adcs-adcc/eaton-capri-adcc-assembly-instructions.pdf
CAPRI | ADCCM503M50SSN | PHOTO |  | 1 | [6 empty] | ADCC_C.jpg |  | https://dynamicmedia.eaton.com/is/image/eaton/ADCC_C?hei=1000&wid=1000&printRes=300&bfc=off
CAPRI | ADCCM503M50SSN | PLUSPROD |  |  | AVEC |  |  |  |  | Nous agissons afin que ce qui compte fonctionne.* *Nous développons des solutions plus efficaces et durables en matière de gestion de l’énergie et qui répondent aux besoins en constante évolution de notre monde.
CAPRI | ADCCM503M50SSN | VIDEO |  | 1 | [6 empty] | eaton-ade-conduit-gland-installation-video-adcc-adcs-en-us.mp4 |  | https://eaton.com/content/dam/eaton/products/conduit-cable-and-wire-management/im/capri/adcs-adcc/eaton-ade-conduit-gland-installation-video-adcc-adcs-en-us.mp4
CAPRI | ADCCM503M50SSNK1 | FICHE |  | 1 | [6 empty] | eaton-capri-adcc-datasheet-fr-fr.pdf |  | https://www.eaton.com/content/dam/eaton/products/conduit-cable-and-wire-management/im/capri/adcs-adcc/fr-fr/eaton-capri-adcc-datasheet-fr-fr.pdf
CAPRI | ADCCM503M50SSNK1 | MCLES | [7 empty] | CAPRI¦Presse-étoupe pour conduit¦Presse-étoupe ATEX¦Presse-étoupe antidéflagrant¦Câblage sous conduit¦ADCC
CAPRI | ADCCM503M50SSNK1 | NOTICE |  | 1 | [6 empty] | eaton-capri-adcc-assembly-instructions.pdf |  | https://www.eaton.com/content/dam/eaton/products/conduit-cable-and-wire-management/im/capri/adcs-adcc/eaton-capri-adcc-assembly-instructions.pdf
CAPRI | ADCCM503M50SSNK1 | PHOTO |  | 1 | [6 empty] | ADCC_C.jpg |  | https://dynamicmedia.eaton.com/is/image/eaton/ADCC_C?hei=1000&wid=1000&printRes=300&bfc=off
CAPRI | ADCCM503M50SSNK1 | PLUSPROD |  |  | AVEC |  |  |  |  | Nous agissons afin que ce qui compte fonctionne.* *Nous développons des solutions plus efficaces et durables en matière de gestion de l’énergie et qui répondent aux besoins en constante évolution de notre monde.
CAPRI | ADCCM503M50SSNK1 | VIDEO |  | 1 | [6 empty] | eaton-ade-conduit-gland-installation-video-adcc-adcs-en-us.mp4 |  | https://eaton.com/content/dam/eaton/products/conduit-cable-and-wire-management/im/capri/adcs-adcc/eaton-ade-conduit-gland-installation-video-adcc-adcs-en-us.mp4
CAPRI | ADCCM503M63NPN | FICHE |  | 1 | [6 empty] | eaton-capri-adcc-datasheet-fr-fr.pdf |  | https://www.eaton.com/content/dam/eaton/products/conduit-cable-and-wire-management/im/capri/adcs-adcc/fr-fr/eaton-capri-adcc-datasheet-fr-fr.pdf
CAPRI | ADCCM503M63NPN | MCLES | [7 empty] | CAPRI¦Presse-étoupe pour conduit¦Presse-étoupe ATEX¦Presse-étoupe antidéflagrant¦Câblage sous conduit¦ADCC
CAPRI | ADCCM503M63NPN | NOTICE |  | 1 | [6 empty] | eaton-capri-adcc-assembly-instructions.pdf |  | https://www.eaton.com/content/dam/eaton/products/conduit-cable-and-wire-management/im/capri/adcs-adcc/eaton-capri-adcc-assembly-instructions.pdf
CAPRI | ADCCM503M63NPN | PHOTO |  | 1 | [6 empty] | ADCC_C.jpg |  | https://dynamicmedia.eaton.com/is/image/eaton/ADCC_C?hei=1000&wid=1000&printRes=300&bfc=off
CAPRI | ADCCM503M63NPN | PLUSPROD |  |  | AVEC |  |  |  |  | Nous agissons afin que ce qui compte fonctionne.* *Nous développons des solutions plus efficaces et durables en matière de gestion de l’énergie et qui répondent aux besoins en constante évolution de notre monde.
CAPRI | ADCCM503M63NPN | VIDEO |  | 1 | [6 empty] | eaton-ade-conduit-gland-installation-video-adcc-adcs-en-us.mp4 |  | https://eaton.com/content/dam/eaton/products/conduit-cable-and-wire-management/im/capri/adcs-adcc/eaton-ade-conduit-gland-installation-video-adcc-adcs-en-us.mp4
CAPRI | ADCCM503M63NPNK1 | FICHE |  | 1 | [6 empty] | eaton-capri-adcc-datasheet-fr-fr.pdf |  | https://www.eaton.com/content/dam/eaton/products/conduit-cable-and-wire-management/im/capri/adcs-adcc/fr-fr/eaton-capri-adcc-datasheet-fr-fr.pdf
CAPRI | ADCCM503M63NPNK1 | MCLES | [7 empty] | CAPRI¦Presse-étoupe pour conduit¦Presse-étoupe ATEX¦Presse-étoupe antidéflagrant¦Câblage sous conduit¦ADCC
CAPRI | ADCCM503M63NPNK1 | NOTICE |  | 1 | [6 empty] | eaton-capri-adcc-assembly-instructions.pdf |  | https://www.eaton.com/content/dam/eaton/products/conduit-cable-and-wire-management/im/capri/adcs-adcc/eaton-capri-adcc-assembly-instructions.pdf
CAPRI | ADCCM503M63NPNK1 | PHOTO |  | 1 | [6 empty] | ADCC_C.jpg |  | https://dynamicmedia.eaton.com/is/image/eaton/ADCC_C?hei=1000&wid=1000&printRes=300&bfc=off
CAPRI | ADCCM503M63NPNK1 | PLUSPROD |  |  | AVEC |  |  |  |  | Nous agissons afin que ce qui compte fonctionne.* *Nous développons des solutions plus efficaces et durables en matière de gestion de l’énergie et qui répondent aux besoins en constante évolution de notre monde.
CAPRI | ADCCM503M63NPNK1 | VIDEO |  | 1 | [6 empty] | eaton-ade-conduit-gland-installation-video-adcc-adcs-en-us.mp4 |  | https://eaton.com/content/dam/eaton/products/conduit-cable-and-wire-management/im/capri/adcs-adcc/eaton-ade-conduit-gland-installation-video-adcc-adcs-en-us.mp4
CAPRI | ADCCM503M63SSN | FICHE |  | 1 | [6 empty] | eaton-capri-adcc-datasheet-fr-fr.pdf |  | https://www.eaton.com/content/dam/eaton/products/conduit-cable-and-wire-management/im/capri/adcs-adcc/fr-fr/eaton-capri-adcc-datasheet-fr-fr.pdf
CAPRI | ADCCM503M63SSN | MCLES | [7 empty] | CAPRI¦Presse-étoupe pour conduit¦Presse-étoupe ATEX¦Presse-étoupe antidéflagrant¦Câblage sous conduit¦ADCC
CAPRI | ADCCM503M63SSN | NOTICE |  | 1 | [6 empty] | eaton-capri-adcc-assembly-instructions.pdf |  | https://www.eaton.com/content/dam/eaton/products/conduit-cable-and-wire-management/im/capri/adcs-adcc/eaton-capri-adcc-assembly-instructions.pdf
CAPRI | ADCCM503M63SSN | PHOTO |  | 1 | [6 empty] | ADCC_C.jpg |  | https://dynamicmedia.eaton.com/is/image/eaton/ADCC_C?hei=1000&wid=1000&printRes=300&bfc=off
CAPRI | ADCCM503M63SSN | PLUSPROD |  |  | AVEC |  |  |  |  | Nous agissons afin que ce qui compte fonctionne.* *Nous développons des solutions plus efficaces et durables en matière de gestion de l’énergie et qui répondent aux besoins en constante évolution de notre monde.
CAPRI | ADCCM503M63SSN | VIDEO |  | 1 | [6 empty] | eaton-ade-conduit-gland-installation-video-adcc-adcs-en-us.mp4 |  | https://eaton.com/content/dam/eaton/products/conduit-cable-and-wire-management/im/capri/adcs-adcc/eaton-ade-conduit-gland-installation-video-adcc-adcs-en-us.mp4
CAPRI | ADCCM503M63SSNK1 | FICHE |  | 1 | [6 empty] | eaton-capri-adcc-datasheet-fr-fr.pdf |  | https://www.eaton.com/content/dam/eaton/products/conduit-cable-and-wire-management/im/capri/adcs-adcc/fr-fr/eaton-capri-adcc-datasheet-fr-fr.pdf
CAPRI | ADCCM503M63SSNK1 | MCLES | [7 empty] | CAPRI¦Presse-étoupe pour conduit¦Presse-étoupe ATEX¦Presse-étoupe antidéflagrant¦Câblage sous conduit¦ADCC
CAPRI | ADCCM503M63SSNK1 | NOTICE |  | 1 | [6 empty] | eaton-capri-adcc-assembly-instructions.pdf |  | https://www.eaton.com/content/dam/eaton/products/conduit-cable-and-wire-management/im/capri/adcs-adcc/eaton-capri-adcc-assembly-instructions.pdf
CAPRI | ADCCM503M63SSNK1 | PHOTO |  | 1 | [6 empty] | ADCC_C.jpg |  | https://dynamicmedia.eaton.com/is/image/eaton/ADCC_C?hei=1000&wid=1000&printRes=300&bfc=off
CAPRI | ADCCM503M63SSNK1 | PLUSPROD |  |  | AVEC |  |  |  |  | Nous agissons afin que ce qui compte fonctionne.* *Nous développons des solutions plus efficaces et durables en matière de gestion de l’énergie et qui répondent aux besoins en constante évolution de notre monde.
CAPRI | ADCCM503M63SSNK1 | VIDEO |  | 1 | [6 empty] | eaton-ade-conduit-gland-installation-video-adcc-adcs-en-us.mp4 |  | https://eaton.com/content/dam/eaton/products/conduit-cable-and-wire-management/im/capri/adcs-adcc/eaton-ade-conduit-gland-installation-video-adcc-adcs-en-us.mp4
CAPRI | ADCCM503N150NPN | FICHE |  | 1 | [6 empty] | eaton-capri-adcc-datasheet-fr-fr.pdf |  | https://www.eaton.com/content/dam/eaton/products/conduit-cable-and-wire-management/im/capri/adcs-adcc/fr-fr/eaton-capri-adcc-datasheet-fr-fr.pdf
CAPRI | ADCCM503N150NPN | MCLES | [7 empty] | CAPRI¦Presse-étoupe pour conduit¦Presse-étoupe ATEX¦Presse-étoupe antidéflagrant¦Câblage sous conduit¦ADCC
CAPRI | ADCCM503N150NPN | NOTICE |  | 1 | [6 empty] | eaton-capri-adcc-assembly-instructions.pdf |  | https://www.eaton.com/content/dam/eaton/products/conduit-cable-and-wire-management/im/capri/adcs-adcc/eaton-capri-adcc-assembly-instructions.pdf
CAPRI | ADCCM503N150NPN | PHOTO |  | 1 | [6 empty] | ADCC_C.jpg |  | https://dynamicmedia.eaton.com/is/image/eaton/ADCC_C?hei=1000&wid=1000&printRes=300&bfc=off
CAPRI | ADCCM503N150NPN | PLUSPROD |  |  | AVEC |  |  |  |  | Nous agissons afin que ce qui compte fonctionne.* *Nous développons des solutions plus efficaces et durables en matière de gestion de l’énergie et qui répondent aux besoins en constante évolution de notre monde.
CAPRI | ADCCM503N150NPN | VIDEO |  | 1 | [6 empty] | eaton-ade-conduit-gland-installation-video-adcc-adcs-en-us.mp4 |  | https://eaton.com/content/dam/eaton/products/conduit-cable-and-wire-management/im/capri/adcs-adcc/eaton-ade-conduit-gland-installation-video-adcc-adcs-en-us.mp4
CAPRI | ADCCM503N150NPNK1 | FICHE |  | 1 | [6 empty] | eaton-capri-adcc-datasheet-fr-fr.pdf |  | https://www.eaton.com/content/dam/eaton/products/conduit-cable-and-wire-management/im/capri/adcs-adcc/fr-fr/eaton-capri-adcc-datasheet-fr-fr.pdf
CAPRI | ADCCM503N150NPNK1 | MCLES | [7 empty] | CAPRI¦Presse-étoupe pour conduit¦Presse-étoupe ATEX¦Presse-étoupe antidéflagrant¦Câblage sous conduit¦ADCC
CAPRI | ADCCM503N150NPNK1 | NOTICE |  | 1 | [6 empty] | eaton-capri-adcc-assembly-instructions.pdf |  | https://www.eaton.com/content/dam/eaton/products/conduit-cable-and-wire-management/im/capri/adcs-adcc/eaton-capri-adcc-assembly-instructions.pdf
CAPRI | ADCCM503N150NPNK1 | PHOTO |  | 1 | [6 empty] | ADCC_C.jpg |  | https://dynamicmedia.eaton.com/is/image/eaton/ADCC_C?hei=1000&wid=1000&printRes=300&bfc=off
CAPRI | ADCCM503N150NPNK1 | PLUSPROD |  |  | AVEC |  |  |  |  | Nous agissons afin que ce qui compte fonctionne.* *Nous développons des solutions plus efficaces et durables en matière de gestion de l’énergie et qui répondent aux besoins en constante évolution de notre monde.
CAPRI | ADCCM503N150NPNK1 | VIDEO |  | 1 | [6 empty] | eaton-ade-conduit-gland-installation-video-adcc-adcs-en-us.mp4 |  | https://eaton.com/content/dam/eaton/products/conduit-cable-and-wire-management/im/capri/adcs-adcc/eaton-ade-conduit-gland-installation-video-adcc-adcs-en-us.mp4
CAPRI | ADCCM503N150SSN | FICHE |  | 1 | [6 empty] | eaton-capri-adcc-datasheet-fr-fr.pdf |  | https://www.eaton.com/content/dam/eaton/products/conduit-cable-and-wire-management/im/capri/adcs-adcc/fr-fr/eaton-capri-adcc-datasheet-fr-fr.pdf
CAPRI | ADCCM503N150SSN | MCLES | [7 empty] | CAPRI¦Presse-étoupe pour conduit¦Presse-étoupe ATEX¦Presse-étoupe antidéflagrant¦Câblage sous conduit¦ADCC
CAPRI | ADCCM503N150SSN | NOTICE |  | 1 | [6 empty] | eaton-capri-adcc-assembly-instructions.pdf |  | https://www.eaton.com/content/dam/eaton/products/conduit-cable-and-wire-management/im/capri/adcs-adcc/eaton-capri-adcc-assembly-instructions.pdf
CAPRI | ADCCM503N150SSN | PHOTO |  | 1 | [6 empty] | ADCC_C.jpg |  | https://dynamicmedia.eaton.com/is/image/eaton/ADCC_C?hei=1000&wid=1000&printRes=300&bfc=off
CAPRI | ADCCM503N150SSN | PLUSPROD |  |  | AVEC |  |  |  |  | Nous agissons afin que ce qui compte fonctionne.* *Nous développons des solutions plus efficaces et durables en matière de gestion de l’énergie et qui répondent aux besoins en constante évolution de notre monde.
CAPRI | ADCCM503N150SSN | VIDEO |  | 1 | [6 empty] | eaton-ade-conduit-gland-installation-video-adcc-adcs-en-us.mp4 |  | https://eaton.com/content/dam/eaton/products/conduit-cable-and-wire-management/im/capri/adcs-adcc/eaton-ade-conduit-gland-installation-video-adcc-adcs-en-us.mp4
CAPRI | ADCCM503N150SSNK1 | FICHE |  | 1 | [6 empty] | eaton-capri-adcc-datasheet-fr-fr.pdf |  | https://www.eaton.com/content/dam/eaton/products/conduit-cable-and-wire-management/im/capri/adcs-adcc/fr-fr/eaton-capri-adcc-datasheet-fr-fr.pdf
CAPRI | ADCCM503N150SSNK1 | MCLES | [7 empty] | CAPRI¦Presse-étoupe pour conduit¦Presse-étoupe ATEX¦Presse-étoupe antidéflagrant¦Câblage sous conduit¦ADCC
CAPRI | ADCCM503N150SSNK1 | NOTICE |  | 1 | [6 empty] | eaton-capri-adcc-assembly-instructions.pdf |  | https://www.eaton.com/content/dam/eaton/products/conduit-cable-and-wire-management/im/capri/adcs-adcc/eaton-capri-adcc-assembly-instructions.pdf
CAPRI | ADCCM503N150SSNK1 | PHOTO |  | 1 | [6 empty] | ADCC_C.jpg |  | https://dynamicmedia.eaton.com/is/image/eaton/ADCC_C?hei=1000&wid=1000&printRes=300&bfc=off
CAPRI | ADCCM503N150SSNK1 | PLUSPROD |  |  | AVEC |  |  |  |  | Nous agissons afin que ce qui compte fonctionne.* *Nous développons des solutions plus efficaces et durables en matière de gestion de l’énergie et qui répondent aux besoins en constante évolution de notre monde.
CAPRI | ADCCM503N150SSNK1 | VIDEO |  | 1 | [6 empty] | eaton-ade-conduit-gland-installation-video-adcc-adcs-en-us.mp4 |  | https://eaton.com/content/dam/eaton/products/conduit-cable-and-wire-management/im/capri/adcs-adcc/eaton-ade-conduit-gland-installation-video-adcc-adcs-en-us.mp4
CAPRI | ADCCM503N200NPN | FICHE |  | 1 | [6 empty] | eaton-capri-adcc-datasheet-fr-fr.pdf |  | https://www.eaton.com/content/dam/eaton/products/conduit-cable-and-wire-management/im/capri/adcs-adcc/fr-fr/eaton-capri-adcc-datasheet-fr-fr.pdf
CAPRI | ADCCM503N200NPN | MCLES | [7 empty] | CAPRI¦Presse-étoupe pour conduit¦Presse-étoupe ATEX¦Presse-étoupe antidéflagrant¦Câblage sous conduit¦ADCC
CAPRI | ADCCM503N200NPN | NOTICE |  | 1 | [6 empty] | eaton-capri-adcc-assembly-instructions.pdf |  | https://www.eaton.com/content/dam/eaton/products/conduit-cable-and-wire-management/im/capri/adcs-adcc/eaton-capri-adcc-assembly-instructions.pdf
CAPRI | ADCCM503N200NPN | PHOTO |  | 1 | [6 empty] | ADCC_C.jpg |  | https://dynamicmedia.eaton.com/is/image/eaton/ADCC_C?hei=1000&wid=1000&printRes=300&bfc=off
CAPRI | ADCCM503N200NPN | PLUSPROD |  |  | AVEC |  |  |  |  | Nous agissons afin que ce qui compte fonctionne.* *Nous développons des solutions plus efficaces et durables en matière de gestion de l’énergie et qui répondent aux besoins en constante évolution de notre monde.
CAPRI | ADCCM503N200NPN | VIDEO |  | 1 | [6 empty] | eaton-ade-conduit-gland-installation-video-adcc-adcs-en-us.mp4 |  | https://eaton.com/content/dam/eaton/products/conduit-cable-and-wire-management/im/capri/adcs-adcc/eaton-ade-conduit-gland-installation-video-adcc-adcs-en-us.mp4
CAPRI | ADCCM503N200NPNK1 | FICHE |  | 1 | [6 empty] | eaton-capri-adcc-datasheet-fr-fr.pdf |  | https://www.eaton.com/content/dam/eaton/products/conduit-cable-and-wire-management/im/capri/adcs-adcc/fr-fr/eaton-capri-adcc-datasheet-fr-fr.pdf
CAPRI | ADCCM503N200NPNK1 | MCLES | [7 empty] | CAPRI¦Presse-étoupe pour conduit¦Presse-étoupe ATEX¦Presse-étoupe antidéflagrant¦Câblage sous conduit¦ADCC
CAPRI | ADCCM503N200NPNK1 | NOTICE |  | 1 | [6 empty] | eaton-capri-adcc-assembly-instructions.pdf |  | https://www.eaton.com/content/dam/eaton/products/conduit-cable-and-wire-management/im/capri/adcs-adcc/eaton-capri-adcc-assembly-instructions.pdf
CAPRI | ADCCM503N200NPNK1 | PHOTO |  | 1 | [6 empty] | ADCC_C.jpg |  | https://dynamicmedia.eaton.com/is/image/eaton/ADCC_C?hei=1000&wid=1000&printRes=300&bfc=off
CAPRI | ADCCM503N200NPNK1 | PLUSPROD |  |  | AVEC |  |  |  |  | Nous agissons afin que ce qui compte fonctionne.* *Nous développons des solutions plus efficaces et durables en matière de gestion de l’énergie et qui répondent aux besoins en constante évolution de notre monde.
CAPRI | ADCCM503N200NPNK1 | VIDEO |  | 1 | [6 empty] | eaton-ade-conduit-gland-installation-video-adcc-adcs-en-us.mp4 |  | https://eaton.com/content/dam/eaton/products/conduit-cable-and-wire-management/im/capri/adcs-adcc/eaton-ade-conduit-gland-installation-video-adcc-adcs-en-us.mp4
CAPRI | ADCCM503N200SSN | FICHE |  | 1 | [6 empty] | eaton-capri-adcc-datasheet-fr-fr.pdf |  | https://www.eaton.com/content/dam/eaton/products/conduit-cable-and-wire-management/im/capri/adcs-adcc/fr-fr/eaton-capri-adcc-datasheet-fr-fr.pdf
CAPRI | ADCCM503N200SSN | MCLES | [7 empty] | CAPRI¦Presse-étoupe pour conduit¦Presse-étoupe ATEX¦Presse-étoupe antidéflagrant¦Câblage sous conduit¦ADCC
CAPRI | ADCCM503N200SSN | NOTICE |  | 1 | [6 empty] | eaton-capri-adcc-assembly-instructions.pdf |  | https://www.eaton.com/content/dam/eaton/products/conduit-cable-and-wire-management/im/capri/adcs-adcc/eaton-capri-adcc-assembly-instructions.pdf
CAPRI | ADCCM503N200SSN | PHOTO |  | 1 | [6 empty] | ADCC_C.jpg |  | https://dynamicmedia.eaton.com/is/image/eaton/ADCC_C?hei=1000&wid=1000&printRes=300&bfc=off
CAPRI | ADCCM503N200SSN | PLUSPROD |  |  | AVEC |  |  |  |  | Nous agissons afin que ce qui compte fonctionne.* *Nous développons des solutions plus efficaces et durables en matière de gestion de l’énergie et qui répondent aux besoins en constante évolution de notre monde.
CAPRI | ADCCM503N200SSN | VIDEO |  | 1 | [6 empty] | eaton-ade-conduit-gland-installation-video-adcc-adcs-en-us.mp4 |  | https://eaton.com/content/dam/eaton/products/conduit-cable-and-wire-management/im/capri/adcs-adcc/eaton-ade-conduit-gland-installation-video-adcc-adcs-en-us.mp4
CAPRI | ADCCM503N200SSNK1 | FICHE |  | 1 | [6 empty] | eaton-capri-adcc-datasheet-fr-fr.pdf |  | https://www.eaton.com/content/dam/eaton/products/conduit-cable-and-wire-management/im/capri/adcs-adcc/fr-fr/eaton-capri-adcc-datasheet-fr-fr.pdf
CAPRI | ADCCM503N200SSNK1 | MCLES | [7 empty] | CAPRI¦Presse-étoupe pour conduit¦Presse-étoupe ATEX¦Presse-étoupe antidéflagrant¦Câblage sous conduit¦ADCC
CAPRI | ADCCM503N200SSNK1 | NOTICE |  | 1 | [6 empty] | eaton-capri-adcc-assembly-instructions.pdf |  | https://www.eaton.com/content/dam/eaton/products/conduit-cable-and-wire-management/im/capri/adcs-adcc/eaton-capri-adcc-assembly-instructions.pdf
CAPRI | ADCCM503N200SSNK1 | PHOTO |  | 1 | [6 empty] | ADCC_C.jpg |  | https://dynamicmedia.eaton.com/is/image/eaton/ADCC_C?hei=1000&wid=1000&printRes=300&bfc=off
CAPRI | ADCCM503N200SSNK1 | PLUSPROD |  |  | AVEC |  |  |  |  | Nous agissons afin que ce qui compte fonctionne.* *Nous développons des solutions plus efficaces et durables en matière de gestion de l’énergie et qui répondent aux besoins en constante évolution de notre monde.
CAPRI | ADCCM503N200SSNK1 | VIDEO |  | 1 | [6 empty] | eaton-ade-conduit-gland-installation-video-adcc-adcs-en-us.mp4 |  | https://eaton.com/content/dam/eaton/products/conduit-cable-and-wire-management/im/capri/adcs-adcc/eaton-ade-conduit-gland-installation-video-adcc-adcs-en-us.mp4
CAPRI | ADCCM632G200NPN | FICHE |  | 1 | [6 empty] | eaton-capri-adcc-datasheet-fr-fr.pdf |  | https://www.eaton.com/content/dam/eaton/products/conduit-cable-and-wire-management/im/capri/adcs-adcc/fr-fr/eaton-capri-adcc-datasheet-fr-fr.pdf
CAPRI | ADCCM632G200NPN | MCLES | [7 empty] | CAPRI¦Presse-étoupe pour conduit¦Presse-étoupe ATEX¦Presse-étoupe antidéflagrant¦Câblage sous conduit¦ADCC
CAPRI | ADCCM632G200NPN | NOTICE |  | 1 | [6 empty] | eaton-capri-adcc-assembly-instructions.pdf |  | https://www.eaton.com/content/dam/eaton/products/conduit-cable-and-wire-management/im/capri/adcs-adcc/eaton-capri-adcc-assembly-instructions.pdf
CAPRI | ADCCM632G200NPN | PHOTO |  | 1 | [6 empty] | ADCC_C.jpg |  | https://dynamicmedia.eaton.com/is/image/eaton/ADCC_C?hei=1000&wid=1000&printRes=300&bfc=off
CAPRI | ADCCM632G200NPN | PLUSPROD |  |  | AVEC |  |  |  |  | Nous agissons afin que ce qui compte fonctionne.* *Nous développons des solutions plus efficaces et durables en matière de gestion de l’énergie et qui répondent aux besoins en constante évolution de notre monde.
CAPRI | ADCCM632G200NPN | VIDEO |  | 1 | [6 empty] | eaton-ade-conduit-gland-installation-video-adcc-adcs-en-us.mp4 |  | https://eaton.com/content/dam/eaton/products/conduit-cable-and-wire-management/im/capri/adcs-adcc/eaton-ade-conduit-gland-installation-video-adcc-adcs-en-us.mp4
CAPRI | ADCCM632G200NPNK1 | FICHE |  | 1 | [6 empty] | eaton-capri-adcc-datasheet-fr-fr.pdf |  | https://www.eaton.com/content/dam/eaton/products/conduit-cable-and-wire-management/im/capri/adcs-adcc/fr-fr/eaton-capri-adcc-datasheet-fr-fr.pdf
CAPRI | ADCCM632G200NPNK1 | MCLES | [7 empty] | CAPRI¦Presse-étoupe pour conduit¦Presse-étoupe ATEX¦Presse-étoupe antidéflagrant¦Câblage sous conduit¦ADCC
CAPRI | ADCCM632G200NPNK1 | NOTICE |  | 1 | [6 empty] | eaton-capri-adcc-assembly-instructions.pdf |  | https://www.eaton.com/content/dam/eaton/products/conduit-cable-and-wire-management/im/capri/adcs-adcc/eaton-capri-adcc-assembly-instructions.pdf
CAPRI | ADCCM632G200NPNK1 | PHOTO |  | 1 | [6 empty] | ADCC_C.jpg |  | https://dynamicmedia.eaton.com/is/image/eaton/ADCC_C?hei=1000&wid=1000&printRes=300&bfc=off
CAPRI | ADCCM632G200NPNK1 | PLUSPROD |  |  | AVEC |  |  |  |  | Nous agissons afin que ce qui compte fonctionne.* *Nous développons des solutions plus efficaces et durables en matière de gestion de l’énergie et qui répondent aux besoins en constante évolution de notre monde.
CAPRI | ADCCM632G200NPNK1 | VIDEO |  | 1 | [6 empty] | eaton-ade-conduit-gland-installation-video-adcc-adcs-en-us.mp4 |  | https://eaton.com/content/dam/eaton/products/conduit-cable-and-wire-management/im/capri/adcs-adcc/eaton-ade-conduit-gland-installation-video-adcc-adcs-en-us.mp4
CAPRI | ADCCM632G200SSN | FICHE |  | 1 | [6 empty] | eaton-capri-adcc-datasheet-fr-fr.pdf |  | https://www.eaton.com/content/dam/eaton/products/conduit-cable-and-wire-management/im/capri/adcs-adcc/fr-fr/eaton-capri-adcc-datasheet-fr-fr.pdf
CAPRI | ADCCM632G200SSN | MCLES | [7 empty] | CAPRI¦Presse-étoupe pour conduit¦Presse-étoupe ATEX¦Presse-étoupe antidéflagrant¦Câblage sous conduit¦ADCC
CAPRI | ADCCM632G200SSN | NOTICE |  | 1 | [6 empty] | eaton-capri-adcc-assembly-instructions.pdf |  | https://www.eaton.com/content/dam/eaton/products/conduit-cable-and-wire-management/im/capri/adcs-adcc/eaton-capri-adcc-assembly-instructions.pdf
CAPRI | ADCCM632G200SSN | PHOTO |  | 1 | [6 empty] | ADCC_C.jpg |  | https://dynamicmedia.eaton.com/is/image/eaton/ADCC_C?hei=1000&wid=1000&printRes=300&bfc=off
CAPRI | ADCCM632G200SSN | PLUSPROD |  |  | AVEC |  |  |  |  | Nous agissons afin que ce qui compte fonctionne.* *Nous développons des solutions plus efficaces et durables en matière de gestion de l’énergie et qui répondent aux besoins en constante évolution de notre monde.
CAPRI | ADCCM632G200SSN | VIDEO |  | 1 | [6 empty] | eaton-ade-conduit-gland-installation-video-adcc-adcs-en-us.mp4 |  | https://eaton.com/content/dam/eaton/products/conduit-cable-and-wire-management/im/capri/adcs-adcc/eaton-ade-conduit-gland-installation-video-adcc-adcs-en-us.mp4
CAPRI | ADCCM632G200SSNK1 | FICHE |  | 1 | [6 empty] | eaton-capri-adcc-datasheet-fr-fr.pdf |  | https://www.eaton.com/content/dam/eaton/products/conduit-cable-and-wire-management/im/capri/adcs-adcc/fr-fr/eaton-capri-adcc-datasheet-fr-fr.pdf
CAPRI | ADCCM632G200SSNK1 | MCLES | [7 empty] | CAPRI¦Presse-étoupe pour conduit¦Presse-étoupe ATEX¦Presse-étoupe antidéflagrant¦Câblage sous conduit¦ADCC
CAPRI | ADCCM632G200SSNK1 | NOTICE |  | 1 | [6 empty] | eaton-capri-adcc-assembly-instructions.pdf |  | https://www.eaton.com/content/dam/eaton/products/conduit-cable-and-wire-management/im/capri/adcs-adcc/eaton-capri-adcc-assembly-instructions.pdf
CAPRI | ADCCM632G200SSNK1 | PHOTO |  | 1 | [6 empty] | ADCC_C.jpg |  | https://dynamicmedia.eaton.com/is/image/eaton/ADCC_C?hei=1000&wid=1000&printRes=300&bfc=off
CAPRI | ADCCM632G200SSNK1 | PLUSPROD |  |  | AVEC |  |  |  |  | Nous agissons afin que ce qui compte fonctionne.* *Nous développons des solutions plus efficaces et durables en matière de gestion de l’énergie et qui répondent aux besoins en constante évolution de notre monde.
CAPRI | ADCCM632G200SSNK1 | VIDEO |  | 1 | [6 empty] | eaton-ade-conduit-gland-installation-video-adcc-adcs-en-us.mp4 |  | https://eaton.com/content/dam/eaton/products/conduit-cable-and-wire-management/im/capri/adcs-adcc/eaton-ade-conduit-gland-installation-video-adcc-adcs-en-us.mp4
CAPRI | ADCCM632M63NPN | FICHE |  | 1 | [6 empty] | eaton-capri-adcc-datasheet-fr-fr.pdf |  | https://www.eaton.com/content/dam/eaton/products/conduit-cable-and-wire-management/im/capri/adcs-adcc/fr-fr/eaton-capri-adcc-datasheet-fr-fr.pdf
CAPRI | ADCCM632M63NPN | MCLES | [7 empty] | CAPRI¦Presse-étoupe pour conduit¦Presse-étoupe ATEX¦Presse-étoupe antidéflagrant¦Câblage sous conduit¦ADCC
CAPRI | ADCCM632M63NPN | NOTICE |  | 1 | [6 empty] | eaton-capri-adcc-assembly-instructions.pdf |  | https://www.eaton.com/content/dam/eaton/products/conduit-cable-and-wire-management/im/capri/adcs-adcc/eaton-capri-adcc-assembly-instructions.pdf
CAPRI | ADCCM632M63NPN | PHOTO |  | 1 | [6 empty] | ADCC_C.jpg |  | https://dynamicmedia.eaton.com/is/image/eaton/ADCC_C?hei=1000&wid=1000&printRes=300&bfc=off
CAPRI | ADCCM632M63NPN | PLUSPROD |  |  | AVEC |  |  |  |  | Nous agissons afin que ce qui compte fonctionne.* *Nous développons des solutions plus efficaces et durables en matière de gestion de l’énergie et qui répondent aux besoins en constante évolution de notre monde.
CAPRI | ADCCM632M63NPN | VIDEO |  | 1 | [6 empty] | eaton-ade-conduit-gland-installation-video-adcc-adcs-en-us.mp4 |  | https://eaton.com/content/dam/eaton/products/conduit-cable-and-wire-management/im/capri/adcs-adcc/eaton-ade-conduit-gland-installation-video-adcc-adcs-en-us.mp4
CAPRI | ADCCM632M63NPNK1 | FICHE |  | 1 | [6 empty] | eaton-capri-adcc-datasheet-fr-fr.pdf |  | https://www.eaton.com/content/dam/eaton/products/conduit-cable-and-wire-management/im/capri/adcs-adcc/fr-fr/eaton-capri-adcc-datasheet-fr-fr.pdf
CAPRI | ADCCM632M63NPNK1 | MCLES | [7 empty] | CAPRI¦Presse-étoupe pour conduit¦Presse-étoupe ATEX¦Presse-étoupe antidéflagrant¦Câblage sous conduit¦ADCC
CAPRI | ADCCM632M63NPNK1 | NOTICE |  | 1 | [6 empty] | eaton-capri-adcc-assembly-instructions.pdf |  | https://www.eaton.com/content/dam/eaton/products/conduit-cable-and-wire-management/im/capri/adcs-adcc/eaton-capri-adcc-assembly-instructions.pdf
CAPRI | ADCCM632M63NPNK1 | PHOTO |  | 1 | [6 empty] | ADCC_C.jpg |  | https://dynamicmedia.eaton.com/is/image/eaton/ADCC_C?hei=1000&wid=1000&printRes=300&bfc=off
CAPRI | ADCCM632M63NPNK1 | PLUSPROD |  |  | AVEC |  |  |  |  | Nous agissons afin que ce qui compte fonctionne.* *Nous développons des solutions plus efficaces et durables en matière de gestion de l’énergie et qui répondent aux besoins en constante évolution de notre monde.
CAPRI | ADCCM632M63NPNK1 | VIDEO |  | 1 | [6 empty] | eaton-ade-conduit-gland-installation-video-adcc-adcs-en-us.mp4 |  | https://eaton.com/content/dam/eaton/products/conduit-cable-and-wire-management/im/capri/adcs-adcc/eaton-ade-conduit-gland-installation-video-adcc-adcs-en-us.mp4
CAPRI | ADCCM632M63SSN | FICHE |  | 1 | [6 empty] | eaton-capri-adcc-datasheet-fr-fr.pdf |  | https://www.eaton.com/content/dam/eaton/products/conduit-cable-and-wire-management/im/capri/adcs-adcc/fr-fr/eaton-capri-adcc-datasheet-fr-fr.pdf
CAPRI | ADCCM632M63SSN | MCLES | [7 empty] | CAPRI¦Presse-étoupe pour conduit¦Presse-étoupe ATEX¦Presse-étoupe antidéflagrant¦Câblage sous conduit¦ADCC
CAPRI | ADCCM632M63SSN | NOTICE |  | 1 | [6 empty] | eaton-capri-adcc-assembly-instructions.pdf |  | https://www.eaton.com/content/dam/eaton/products/conduit-cable-and-wire-management/im/capri/adcs-adcc/eaton-capri-adcc-assembly-instructions.pdf
CAPRI | ADCCM632M63SSN | PHOTO |  | 1 | [6 empty] | ADCC_C.jpg |  | https://dynamicmedia.eaton.com/is/image/eaton/ADCC_C?hei=1000&wid=1000&printRes=300&bfc=off
CAPRI | ADCCM632M63SSN | PLUSPROD |  |  | AVEC |  |  |  |  | Nous agissons afin que ce qui compte fonctionne.* *Nous développons des solutions plus efficaces et durables en matière de gestion de l’énergie et qui répondent aux besoins en constante évolution de notre monde.
CAPRI | ADCCM632M63SSN | VIDEO |  | 1 | [6 empty] | eaton-ade-conduit-gland-installation-video-adcc-adcs-en-us.mp4 |  | https://eaton.com/content/dam/eaton/products/conduit-cable-and-wire-management/im/capri/adcs-adcc/eaton-ade-conduit-gland-installation-video-adcc-adcs-en-us.mp4
CAPRI | ADCCM632M63SSNK1 | FICHE |  | 1 | [6 empty] | eaton-capri-adcc-datasheet-fr-fr.pdf |  | https://www.eaton.com/content/dam/eaton/products/conduit-cable-and-wire-management/im/capri/adcs-adcc/fr-fr/eaton-capri-adcc-datasheet-fr-fr.pdf
CAPRI | ADCCM632M63SSNK1 | MCLES | [7 empty] | CAPRI¦Presse-étoupe pour conduit¦Presse-étoupe ATEX¦Presse-étoupe antidéflagrant¦Câblage sous conduit¦ADCC
CAPRI | ADCCM632M63SSNK1 | NOTICE |  | 1 | [6 empty] | eaton-capri-adcc-assembly-instructions.pdf |  | https://www.eaton.com/content/dam/eaton/products/conduit-cable-and-wire-management/im/capri/adcs-adcc/eaton-capri-adcc-assembly-instructions.pdf
CAPRI | ADCCM632M63SSNK1 | PHOTO |  | 1 | [6 empty] | ADCC_C.jpg |  | https://dynamicmedia.eaton.com/is/image/eaton/ADCC_C?hei=1000&wid=1000&printRes=300&bfc=off
CAPRI | ADCCM632M63SSNK1 | PLUSPROD |  |  | AVEC |  |  |  |  | Nous agissons afin que ce qui compte fonctionne.* *Nous développons des solutions plus efficaces et durables en matière de gestion de l’énergie et qui répondent aux besoins en constante évolution de notre monde.
CAPRI | ADCCM632M63SSNK1 | VIDEO |  | 1 | [6 empty] | eaton-ade-conduit-gland-installation-video-adcc-adcs-en-us.mp4 |  | https://eaton.com/content/dam/eaton/products/conduit-cable-and-wire-management/im/capri/adcs-adcc/eaton-ade-conduit-gland-installation-video-adcc-adcs-en-us.mp4
CAPRI | ADCCM632N200NPN | FICHE |  | 1 | [6 empty] | eaton-capri-adcc-datasheet-fr-fr.pdf |  | https://www.eaton.com/content/dam/eaton/products/conduit-cable-and-wire-management/im/capri/adcs-adcc/fr-fr/eaton-capri-adcc-datasheet-fr-fr.pdf
CAPRI | ADCCM632N200NPN | MCLES | [7 empty] | CAPRI¦Presse-étoupe pour conduit¦Presse-étoupe ATEX¦Presse-étoupe antidéflagrant¦Câblage sous conduit¦ADCC
CAPRI | ADCCM632N200NPN | NOTICE |  | 1 | [6 empty] | eaton-capri-adcc-assembly-instructions.pdf |  | https://www.eaton.com/content/dam/eaton/products/conduit-cable-and-wire-management/im/capri/adcs-adcc/eaton-capri-adcc-assembly-instructions.pdf
CAPRI | ADCCM632N200NPN | PHOTO |  | 1 | [6 empty] | ADCC_C.jpg |  | https://dynamicmedia.eaton.com/is/image/eaton/ADCC_C?hei=1000&wid=1000&printRes=300&bfc=off
CAPRI | ADCCM632N200NPN | PLUSPROD |  |  | AVEC |  |  |  |  | Nous agissons afin que ce qui compte fonctionne.* *Nous développons des solutions plus efficaces et durables en matière de gestion de l’énergie et qui répondent aux besoins en constante évolution de notre monde.
CAPRI | ADCCM632N200NPN | VIDEO |  | 1 | [6 empty] | eaton-ade-conduit-gland-installation-video-adcc-adcs-en-us.mp4 |  | https://eaton.com/content/dam/eaton/products/conduit-cable-and-wire-management/im/capri/adcs-adcc/eaton-ade-conduit-gland-installation-video-adcc-adcs-en-us.mp4
CAPRI | ADCCM632N200NPNK1 | FICHE |  | 1 | [6 empty] | eaton-capri-adcc-datasheet-fr-fr.pdf |  | https://www.eaton.com/content/dam/eaton/products/conduit-cable-and-wire-management/im/capri/adcs-adcc/fr-fr/eaton-capri-adcc-datasheet-fr-fr.pdf
CAPRI | ADCCM632N200NPNK1 | MCLES | [7 empty] | CAPRI¦Presse-étoupe pour conduit¦Presse-étoupe ATEX¦Presse-étoupe antidéflagrant¦Câblage sous conduit¦ADCC
CAPRI | ADCCM632N200NPNK1 | NOTICE |  | 1 | [6 empty] | eaton-capri-adcc-assembly-instructions.pdf |  | https://www.eaton.com/content/dam/eaton/products/conduit-cable-and-wire-management/im/capri/adcs-adcc/eaton-capri-adcc-assembly-instructions.pdf
CAPRI | ADCCM632N200NPNK1 | PHOTO |  | 1 | [6 empty] | ADCC_C.jpg |  | https://dynamicmedia.eaton.com/is/image/eaton/ADCC_C?hei=1000&wid=1000&printRes=300&bfc=off
CAPRI | ADCCM632N200NPNK1 | PLUSPROD |  |  | AVEC |  |  |  |  | Nous agissons afin que ce qui compte fonctionne.* *Nous développons des solutions plus efficaces et durables en matière de gestion de l’énergie et qui répondent aux besoins en constante évolution de notre monde.
CAPRI | ADCCM632N200NPNK1 | VIDEO |  | 1 | [6 empty] | eaton-ade-conduit-gland-installation-video-adcc-adcs-en-us.mp4 |  | https://eaton.com/content/dam/eaton/products/conduit-cable-and-wire-management/im/capri/adcs-adcc/eaton-ade-conduit-gland-installation-video-adcc-adcs-en-us.mp4
CAPRI | ADCCM632N200SSN | FICHE |  | 1 | [6 empty] | eaton-capri-adcc-datasheet-fr-fr.pdf |  | https://www.eaton.com/content/dam/eaton/products/conduit-cable-and-wire-management/im/capri/adcs-adcc/fr-fr/eaton-capri-adcc-datasheet-fr-fr.pdf
CAPRI | ADCCM632N200SSN | MCLES | [7 empty] | CAPRI¦Presse-étoupe pour conduit¦Presse-étoupe ATEX¦Presse-étoupe antidéflagrant¦Câblage sous conduit¦ADCC
CAPRI | ADCCM632N200SSN | NOTICE |  | 1 | [6 empty] | eaton-capri-adcc-assembly-instructions.pdf |  | https://www.eaton.com/content/dam/eaton/products/conduit-cable-and-wire-management/im/capri/adcs-adcc/eaton-capri-adcc-assembly-instructions.pdf
CAPRI | ADCCM632N200SSN | PHOTO |  | 1 | [6 empty] | ADCC_C.jpg |  | https://dynamicmedia.eaton.com/is/image/eaton/ADCC_C?hei=1000&wid=1000&printRes=300&bfc=off
CAPRI | ADCCM632N200SSN | PLUSPROD |  |  | AVEC |  |  |  |  | Nous agissons afin que ce qui compte fonctionne.* *Nous développons des solutions plus efficaces et durables en matière de gestion de l’énergie et qui répondent aux besoins en constante évolution de notre monde.
CAPRI | ADCCM632N200SSN | VIDEO |  | 1 | [6 empty] | eaton-ade-conduit-gland-installation-video-adcc-adcs-en-us.mp4 |  | https://eaton.com/content/dam/eaton/products/conduit-cable-and-wire-management/im/capri/adcs-adcc/eaton-ade-conduit-gland-installation-video-adcc-adcs-en-us.mp4
CAPRI | ADCCM632N200SSNK1 | FICHE |  | 1 | [6 empty] | eaton-capri-adcc-datasheet-fr-fr.pdf |  | https://www.eaton.com/content/dam/eaton/products/conduit-cable-and-wire-management/im/capri/adcs-adcc/fr-fr/eaton-capri-adcc-datasheet-fr-fr.pdf
CAPRI | ADCCM632N200SSNK1 | MCLES | [7 empty] | CAPRI¦Presse-étoupe pour conduit¦Presse-étoupe ATEX¦Presse-étoupe antidéflagrant¦Câblage sous conduit¦ADCC
CAPRI | ADCCM632N200SSNK1 | NOTICE |  | 1 | [6 empty] | eaton-capri-adcc-assembly-instructions.pdf |  | https://www.eaton.com/content/dam/eaton/products/conduit-cable-and-wire-management/im/capri/adcs-adcc/eaton-capri-adcc-assembly-instructions.pdf
CAPRI | ADCCM632N200SSNK1 | PHOTO |  | 1 | [6 empty] | ADCC_C.jpg |  | https://dynamicmedia.eaton.com/is/image/eaton/ADCC_C?hei=1000&wid=1000&printRes=300&bfc=off
CAPRI | ADCCM632N200SSNK1 | PLUSPROD |  |  | AVEC |  |  |  |  | Nous agissons afin que ce qui compte fonctionne.* *Nous développons des solutions plus efficaces et durables en matière de gestion de l’énergie et qui répondent aux besoins en constante évolution de notre monde.
CAPRI | ADCCM632N200SSNK1 | VIDEO |  | 1 | [6 empty] | eaton-ade-conduit-gland-installation-video-adcc-adcs-en-us.mp4 |  | https://eaton.com/content/dam/eaton/products/conduit-cable-and-wire-management/im/capri/adcs-adcc/eaton-ade-conduit-gland-installation-video-adcc-adcs-en-us.mp4
CAPRI | ADCCM633G200NPN | FICHE |  | 1 | [6 empty] | eaton-capri-adcc-datasheet-fr-fr.pdf |  | https://www.eaton.com/content/dam/eaton/products/conduit-cable-and-wire-management/im/capri/adcs-adcc/fr-fr/eaton-capri-adcc-datasheet-fr-fr.pdf
CAPRI | ADCCM633G200NPN | MCLES | [7 empty] | CAPRI¦Presse-étoupe pour conduit¦Presse-étoupe ATEX¦Presse-étoupe antidéflagrant¦Câblage sous conduit¦ADCC
CAPRI | ADCCM633G200NPN | NOTICE |  | 1 | [6 empty] | eaton-capri-adcc-assembly-instructions.pdf |  | https://www.eaton.com/content/dam/eaton/products/conduit-cable-and-wire-management/im/capri/adcs-adcc/eaton-capri-adcc-assembly-instructions.pdf
CAPRI | ADCCM633G200NPN | PHOTO |  | 1 | [6 empty] | ADCC_C.jpg |  | https://dynamicmedia.eaton.com/is/image/eaton/ADCC_C?hei=1000&wid=1000&printRes=300&bfc=off
CAPRI | ADCCM633G200NPN | PLUSPROD |  |  | AVEC |  |  |  |  | Nous agissons afin que ce qui compte fonctionne.* *Nous développons des solutions plus efficaces et durables en matière de gestion de l’énergie et qui répondent aux besoins en constante évolution de notre monde.
CAPRI | ADCCM633G200NPN | VIDEO |  | 1 | [6 empty] | eaton-ade-conduit-gland-installation-video-adcc-adcs-en-us.mp4 |  | https://eaton.com/content/dam/eaton/products/conduit-cable-and-wire-management/im/capri/adcs-adcc/eaton-ade-conduit-gland-installation-video-adcc-adcs-en-us.mp4
CAPRI | ADCCM633G200NPNK1 | FICHE |  | 1 | [6 empty] | eaton-capri-adcc-datasheet-fr-fr.pdf |  | https://www.eaton.com/content/dam/eaton/products/conduit-cable-and-wire-management/im/capri/adcs-adcc/fr-fr/eaton-capri-adcc-datasheet-fr-fr.pdf
CAPRI | ADCCM633G200NPNK1 | MCLES | [7 empty] | CAPRI¦Presse-étoupe pour conduit¦Presse-étoupe ATEX¦Presse-étoupe antidéflagrant¦Câblage sous conduit¦ADCC
CAPRI | ADCCM633G200NPNK1 | NOTICE |  | 1 | [6 empty] | eaton-capri-adcc-assembly-instructions.pdf |  | https://www.eaton.com/content/dam/eaton/products/conduit-cable-and-wire-management/im/capri/adcs-adcc/eaton-capri-adcc-assembly-instructions.pdf
CAPRI | ADCCM633G200NPNK1 | PHOTO |  | 1 | [6 empty] | ADCC_C.jpg |  | https://dynamicmedia.eaton.com/is/image/eaton/ADCC_C?hei=1000&wid=1000&printRes=300&bfc=off
CAPRI | ADCCM633G200NPNK1 | PLUSPROD |  |  | AVEC |  |  |  |  | Nous agissons afin que ce qui compte fonctionne.* *Nous développons des solutions plus efficaces et durables en matière de gestion de l’énergie et qui répondent aux besoins en constante évolution de notre monde.
CAPRI | ADCCM633G200NPNK1 | VIDEO |  | 1 | [6 empty] | eaton-ade-conduit-gland-installation-video-adcc-adcs-en-us.mp4 |  | https://eaton.com/content/dam/eaton/products/conduit-cable-and-wire-management/im/capri/adcs-adcc/eaton-ade-conduit-gland-installation-video-adcc-adcs-en-us.mp4
CAPRI | ADCCM633G200SSN | FICHE |  | 1 | [6 empty] | eaton-capri-adcc-datasheet-fr-fr.pdf |  | https://www.eaton.com/content/dam/eaton/products/conduit-cable-and-wire-management/im/capri/adcs-adcc/fr-fr/eaton-capri-adcc-datasheet-fr-fr.pdf
CAPRI | ADCCM633G200SSN | MCLES | [7 empty] | CAPRI¦Presse-étoupe pour conduit¦Presse-étoupe ATEX¦Presse-étoupe antidéflagrant¦Câblage sous conduit¦ADCC
CAPRI | ADCCM633G200SSN | NOTICE |  | 1 | [6 empty] | eaton-capri-adcc-assembly-instructions.pdf |  | https://www.eaton.com/content/dam/eaton/products/conduit-cable-and-wire-management/im/capri/adcs-adcc/eaton-capri-adcc-assembly-instructions.pdf
CAPRI | ADCCM633G200SSN | PHOTO |  | 1 | [6 empty] | ADCC_C.jpg |  | https://dynamicmedia.eaton.com/is/image/eaton/ADCC_C?hei=1000&wid=1000&printRes=300&bfc=off
CAPRI | ADCCM633G200SSN | PLUSPROD |  |  | AVEC |  |  |  |  | Nous agissons afin que ce qui compte fonctionne.* *Nous développons des solutions plus efficaces et durables en matière de gestion de l’énergie et qui répondent aux besoins en constante évolution de notre monde.
CAPRI | ADCCM633G200SSN | VIDEO |  | 1 | [6 empty] | eaton-ade-conduit-gland-installation-video-adcc-adcs-en-us.mp4 |  | https://eaton.com/content/dam/eaton/products/conduit-cable-and-wire-management/im/capri/adcs-adcc/eaton-ade-conduit-gland-installation-video-adcc-adcs-en-us.mp4
CAPRI | ADCCM633G200SSNK1 | FICHE |  | 1 | [6 empty] | eaton-capri-adcc-datasheet-fr-fr.pdf |  | https://www.eaton.com/content/dam/eaton/products/conduit-cable-and-wire-management/im/capri/adcs-adcc/fr-fr/eaton-capri-adcc-datasheet-fr-fr.pdf
CAPRI | ADCCM633G200SSNK1 | MCLES | [7 empty] | CAPRI¦Presse-étoupe pour conduit¦Presse-étoupe ATEX¦Presse-étoupe antidéflagrant¦Câblage sous conduit¦ADCC
CAPRI | ADCCM633G200SSNK1 | NOTICE |  | 1 | [6 empty] | eaton-capri-adcc-assembly-instructions.pdf |  | https://www.eaton.com/content/dam/eaton/products/conduit-cable-and-wire-management/im/capri/adcs-adcc/eaton-capri-adcc-assembly-instructions.pdf
CAPRI | ADCCM633G200SSNK1 | PHOTO |  | 1 | [6 empty] | ADCC_C.jpg |  | https://dynamicmedia.eaton.com/is/image/eaton/ADCC_C?hei=1000&wid=1000&printRes=300&bfc=off
CAPRI | ADCCM633G200SSNK1 | PLUSPROD |  |  | AVEC |  |  |  |  | Nous agissons afin que ce qui compte fonctionne.* *Nous développons des solutions plus efficaces et durables en matière de gestion de l’énergie et qui répondent aux besoins en constante évolution de notre monde.
CAPRI | ADCCM633G200SSNK1 | VIDEO |  | 1 | [6 empty] | eaton-ade-conduit-gland-installation-video-adcc-adcs-en-us.mp4 |  | https://eaton.com/content/dam/eaton/products/conduit-cable-and-wire-management/im/capri/adcs-adcc/eaton-ade-conduit-gland-installation-video-adcc-adcs-en-us.mp4
CAPRI | ADCCM633G250NPN | FICHE |  | 1 | [6 empty] | eaton-capri-adcc-datasheet-fr-fr.pdf |  | https://www.eaton.com/content/dam/eaton/products/conduit-cable-and-wire-management/im/capri/adcs-adcc/fr-fr/eaton-capri-adcc-datasheet-fr-fr.pdf
CAPRI | ADCCM633G250NPN | MCLES | [7 empty] | CAPRI¦Presse-étoupe pour conduit¦Presse-étoupe ATEX¦Presse-étoupe antidéflagrant¦Câblage sous conduit¦ADCC
CAPRI | ADCCM633G250NPN | NOTICE |  | 1 | [6 empty] | eaton-capri-adcc-assembly-instructions.pdf |  | https://www.eaton.com/content/dam/eaton/products/conduit-cable-and-wire-management/im/capri/adcs-adcc/eaton-capri-adcc-assembly-instructions.pdf
CAPRI | ADCCM633G250NPN | PHOTO |  | 1 | [6 empty] | ADCC_C.jpg |  | https://dynamicmedia.eaton.com/is/image/eaton/ADCC_C?hei=1000&wid=1000&printRes=300&bfc=off
CAPRI | ADCCM633G250NPN | PLUSPROD |  |  | AVEC |  |  |  |  | Nous agissons afin que ce qui compte fonctionne.* *Nous développons des solutions plus efficaces et durables en matière de gestion de l’énergie et qui répondent aux besoins en constante évolution de notre monde.
CAPRI | ADCCM633G250NPN | VIDEO |  | 1 | [6 empty] | eaton-ade-conduit-gland-installation-video-adcc-adcs-en-us.mp4 |  | https://eaton.com/content/dam/eaton/products/conduit-cable-and-wire-management/im/capri/adcs-adcc/eaton-ade-conduit-gland-installation-video-adcc-adcs-en-us.mp4
CAPRI | ADCCM633G250NPNK1 | FICHE |  | 1 | [6 empty] | eaton-capri-adcc-datasheet-fr-fr.pdf |  | https://www.eaton.com/content/dam/eaton/products/conduit-cable-and-wire-management/im/capri/adcs-adcc/fr-fr/eaton-capri-adcc-datasheet-fr-fr.pdf
CAPRI | ADCCM633G250NPNK1 | MCLES | [7 empty] | CAPRI¦Presse-étoupe pour conduit¦Presse-étoupe ATEX¦Presse-étoupe antidéflagrant¦Câblage sous conduit¦ADCC
CAPRI | ADCCM633G250NPNK1 | NOTICE |  | 1 | [6 empty] | eaton-capri-adcc-assembly-instructions.pdf |  | https://www.eaton.com/content/dam/eaton/products/conduit-cable-and-wire-management/im/capri/adcs-adcc/eaton-capri-adcc-assembly-instructions.pdf
CAPRI | ADCCM633G250NPNK1 | PHOTO |  | 1 | [6 empty] | ADCC_C.jpg |  | https://dynamicmedia.eaton.com/is/image/eaton/ADCC_C?hei=1000&wid=1000&printRes=300&bfc=off
CAPRI | ADCCM633G250NPNK1 | PLUSPROD |  |  | AVEC |  |  |  |  | Nous agissons afin que ce qui compte fonctionne.* *Nous développons des solutions plus efficaces et durables en matière de gestion de l’énergie et qui répondent aux besoins en constante évolution de notre monde.
CAPRI | ADCCM633G250NPNK1 | VIDEO |  | 1 | [6 empty] | eaton-ade-conduit-gland-installation-video-adcc-adcs-en-us.mp4 |  | https://eaton.com/content/dam/eaton/products/conduit-cable-and-wire-management/im/capri/adcs-adcc/eaton-ade-conduit-gland-installation-video-adcc-adcs-en-us.mp4
CAPRI | ADCCM633G250SSN | FICHE |  | 1 | [6 empty] | eaton-capri-adcc-datasheet-fr-fr.pdf |  | https://www.eaton.com/content/dam/eaton/products/conduit-cable-and-wire-management/im/capri/adcs-adcc/fr-fr/eaton-capri-adcc-datasheet-fr-fr.pdf
CAPRI | ADCCM633G250SSN | MCLES | [7 empty] | CAPRI¦Presse-étoupe pour conduit¦Presse-étoupe ATEX¦Presse-étoupe antidéflagrant¦Câblage sous conduit¦ADCC
CAPRI | ADCCM633G250SSN | NOTICE |  | 1 | [6 empty] | eaton-capri-adcc-assembly-instructions.pdf |  | https://www.eaton.com/content/dam/eaton/products/conduit-cable-and-wire-management/im/capri/adcs-adcc/eaton-capri-adcc-assembly-instructions.pdf
CAPRI | ADCCM633G250SSN | PHOTO |  | 1 | [6 empty] | ADCC_C.jpg |  | https://dynamicmedia.eaton.com/is/image/eaton/ADCC_C?hei=1000&wid=1000&printRes=300&bfc=off
CAPRI | ADCCM633G250SSN | PLUSPROD |  |  | AVEC |  |  |  |  | Nous agissons afin que ce qui compte fonctionne.* *Nous développons des solutions plus efficaces et durables en matière de gestion de l’énergie et qui répondent aux besoins en constante évolution de notre monde.
CAPRI | ADCCM633G250SSN | VIDEO |  | 1 | [6 empty] | eaton-ade-conduit-gland-installation-video-adcc-adcs-en-us.mp4 |  | https://eaton.com/content/dam/eaton/products/conduit-cable-and-wire-management/im/capri/adcs-adcc/eaton-ade-conduit-gland-installation-video-adcc-adcs-en-us.mp4
CAPRI | ADCCM633G250SSNK1 | FICHE |  | 1 | [6 empty] | eaton-capri-adcc-datasheet-fr-fr.pdf |  | https://www.eaton.com/content/dam/eaton/products/conduit-cable-and-wire-management/im/capri/adcs-adcc/fr-fr/eaton-capri-adcc-datasheet-fr-fr.pdf
CAPRI | ADCCM633G250SSNK1 | MCLES | [7 empty] | CAPRI¦Presse-étoupe pour conduit¦Presse-étoupe ATEX¦Presse-étoupe antidéflagrant¦Câblage sous conduit¦ADCC
CAPRI | ADCCM633G250SSNK1 | NOTICE |  | 1 | [6 empty] | eaton-capri-adcc-assembly-instructions.pdf |  | https://www.eaton.com/content/dam/eaton/products/conduit-cable-and-wire-management/im/capri/adcs-adcc/eaton-capri-adcc-assembly-instructions.pdf
CAPRI | ADCCM633G250SSNK1 | PHOTO |  | 1 | [6 empty] | ADCC_C.jpg |  | https://dynamicmedia.eaton.com/is/image/eaton/ADCC_C?hei=1000&wid=1000&printRes=300&bfc=off
CAPRI | ADCCM633G250SSNK1 | PLUSPROD |  |  | AVEC |  |  |  |  | Nous agissons afin que ce qui compte fonctionne.* *Nous développons des solutions plus efficaces et durables en matière de gestion de l’énergie et qui répondent aux besoins en constante évolution de notre monde.
CAPRI | ADCCM633G250SSNK1 | VIDEO |  | 1 | [6 empty] | eaton-ade-conduit-gland-installation-video-adcc-adcs-en-us.mp4 |  | https://eaton.com/content/dam/eaton/products/conduit-cable-and-wire-management/im/capri/adcs-adcc/eaton-ade-conduit-gland-installation-video-adcc-adcs-en-us.mp4
CAPRI | ADCCM633M63NPN | FICHE |  | 1 | [6 empty] | eaton-capri-adcc-datasheet-fr-fr.pdf |  | https://www.eaton.com/content/dam/eaton/products/conduit-cable-and-wire-management/im/capri/adcs-adcc/fr-fr/eaton-capri-adcc-datasheet-fr-fr.pdf
CAPRI | ADCCM633M63NPN | MCLES | [7 empty] | CAPRI¦Presse-étoupe pour conduit¦Presse-étoupe ATEX¦Presse-étoupe antidéflagrant¦Câblage sous conduit¦ADCC
CAPRI | ADCCM633M63NPN | NOTICE |  | 1 | [6 empty] | eaton-capri-adcc-assembly-instructions.pdf |  | https://www.eaton.com/content/dam/eaton/products/conduit-cable-and-wire-management/im/capri/adcs-adcc/eaton-capri-adcc-assembly-instructions.pdf
CAPRI | ADCCM633M63NPN | PHOTO |  | 1 | [6 empty] | ADCC_C.jpg |  | https://dynamicmedia.eaton.com/is/image/eaton/ADCC_C?hei=1000&wid=1000&printRes=300&bfc=off
CAPRI | ADCCM633M63NPN | PLUSPROD |  |  | AVEC |  |  |  |  | Nous agissons afin que ce qui compte fonctionne.* *Nous développons des solutions plus efficaces et durables en matière de gestion de l’énergie et qui répondent aux besoins en constante évolution de notre monde.
CAPRI | ADCCM633M63NPN | VIDEO |  | 1 | [6 empty] | eaton-ade-conduit-gland-installation-video-adcc-adcs-en-us.mp4 |  | https://eaton.com/content/dam/eaton/products/conduit-cable-and-wire-management/im/capri/adcs-adcc/eaton-ade-conduit-gland-installation-video-adcc-adcs-en-us.mp4
CAPRI | ADCCM633M63NPNK1 | FICHE |  | 1 | [6 empty] | eaton-capri-adcc-datasheet-fr-fr.pdf |  | https://www.eaton.com/content/dam/eaton/products/conduit-cable-and-wire-management/im/capri/adcs-adcc/fr-fr/eaton-capri-adcc-datasheet-fr-fr.pdf
CAPRI | ADCCM633M63NPNK1 | MCLES | [7 empty] | CAPRI¦Presse-étoupe pour conduit¦Presse-étoupe ATEX¦Presse-étoupe antidéflagrant¦Câblage sous conduit¦ADCC
CAPRI | ADCCM633M63NPNK1 | NOTICE |  | 1 | [6 empty] | eaton-capri-adcc-assembly-instructions.pdf |  | https://www.eaton.com/content/dam/eaton/products/conduit-cable-and-wire-management/im/capri/adcs-adcc/eaton-capri-adcc-assembly-instructions.pdf
CAPRI | ADCCM633M63NPNK1 | PHOTO |  | 1 | [6 empty] | ADCC_C.jpg |  | https://dynamicmedia.eaton.com/is/image/eaton/ADCC_C?hei=1000&wid=1000&printRes=300&bfc=off
CAPRI | ADCCM633M63NPNK1 | PLUSPROD |  |  | AVEC |  |  |  |  | Nous agissons afin que ce qui compte fonctionne.* *Nous développons des solutions plus efficaces et durables en matière de gestion de l’énergie et qui répondent aux besoins en constante évolution de notre monde.
CAPRI | ADCCM633M63NPNK1 | VIDEO |  | 1 | [6 empty] | eaton-ade-conduit-gland-installation-video-adcc-adcs-en-us.mp4 |  | https://eaton.com/content/dam/eaton/products/conduit-cable-and-wire-management/im/capri/adcs-adcc/eaton-ade-conduit-gland-installation-video-adcc-adcs-en-us.mp4
CAPRI | ADCCM633M63SSN | FICHE |  | 1 | [6 empty] | eaton-capri-adcc-datasheet-fr-fr.pdf |  | https://www.eaton.com/content/dam/eaton/products/conduit-cable-and-wire-management/im/capri/adcs-adcc/fr-fr/eaton-capri-adcc-datasheet-fr-fr.pdf
CAPRI | ADCCM633M63SSN | MCLES | [7 empty] | CAPRI¦Presse-étoupe pour conduit¦Presse-étoupe ATEX¦Presse-étoupe antidéflagrant¦Câblage sous conduit¦ADCC
CAPRI | ADCCM633M63SSN | NOTICE |  | 1 | [6 empty] | eaton-capri-adcc-assembly-instructions.pdf |  | https://www.eaton.com/content/dam/eaton/products/conduit-cable-and-wire-management/im/capri/adcs-adcc/eaton-capri-adcc-assembly-instructions.pdf
CAPRI | ADCCM633M63SSN | PHOTO |  | 1 | [6 empty] | ADCC_C.jpg |  | https://dynamicmedia.eaton.com/is/image/eaton/ADCC_C?hei=1000&wid=1000&printRes=300&bfc=off
CAPRI | ADCCM633M63SSN | PLUSPROD |  |  | AVEC |  |  |  |  | Nous agissons afin que ce qui compte fonctionne.* *Nous développons des solutions plus efficaces et durables en matière de gestion de l’énergie et qui répondent aux besoins en constante évolution de notre monde.
CAPRI | ADCCM633M63SSN | VIDEO |  | 1 | [6 empty] | eaton-ade-conduit-gland-installation-video-adcc-adcs-en-us.mp4 |  | https://eaton.com/content/dam/eaton/products/conduit-cable-and-wire-management/im/capri/adcs-adcc/eaton-ade-conduit-gland-installation-video-adcc-adcs-en-us.mp4
CAPRI | ADCCM633M63SSNK1 | FICHE |  | 1 | [6 empty] | eaton-capri-adcc-datasheet-fr-fr.pdf |  | https://www.eaton.com/content/dam/eaton/products/conduit-cable-and-wire-management/im/capri/adcs-adcc/fr-fr/eaton-capri-adcc-datasheet-fr-fr.pdf
CAPRI | ADCCM633M63SSNK1 | MCLES | [7 empty] | CAPRI¦Presse-étoupe pour conduit¦Presse-étoupe ATEX¦Presse-étoupe antidéflagrant¦Câblage sous conduit¦ADCC
CAPRI | ADCCM633M63SSNK1 | NOTICE |  | 1 | [6 empty] | eaton-capri-adcc-assembly-instructions.pdf |  | https://www.eaton.com/content/dam/eaton/products/conduit-cable-and-wire-management/im/capri/adcs-adcc/eaton-capri-adcc-assembly-instructions.pdf
CAPRI | ADCCM633M63SSNK1 | PHOTO |  | 1 | [6 empty] | ADCC_C.jpg |  | https://dynamicmedia.eaton.com/is/image/eaton/ADCC_C?hei=1000&wid=1000&printRes=300&bfc=off
CAPRI | ADCCM633M63SSNK1 | PLUSPROD |  |  | AVEC |  |  |  |  | Nous agissons afin que ce qui compte fonctionne.* *Nous développons des solutions plus efficaces et durables en matière de gestion de l’énergie et qui répondent aux besoins en constante évolution de notre monde.
CAPRI | ADCCM633M63SSNK1 | VIDEO |  | 1 | [6 empty] | eaton-ade-conduit-gland-installation-video-adcc-adcs-en-us.mp4 |  | https://eaton.com/content/dam/eaton/products/conduit-cable-and-wire-management/im/capri/adcs-adcc/eaton-ade-conduit-gland-installation-video-adcc-adcs-en-us.mp4
CAPRI | ADCCM633M75NPN | FICHE |  | 1 | [6 empty] | eaton-capri-adcc-datasheet-fr-fr.pdf |  | https://www.eaton.com/content/dam/eaton/products/conduit-cable-and-wire-management/im/capri/adcs-adcc/fr-fr/eaton-capri-adcc-datasheet-fr-fr.pdf
CAPRI | ADCCM633M75NPN | MCLES | [7 empty] | CAPRI¦Presse-étoupe pour conduit¦Presse-étoupe ATEX¦Presse-étoupe antidéflagrant¦Câblage sous conduit¦ADCC
CAPRI | ADCCM633M75NPN | NOTICE |  | 1 | [6 empty] | eaton-capri-adcc-assembly-instructions.pdf |  | https://www.eaton.com/content/dam/eaton/products/conduit-cable-and-wire-management/im/capri/adcs-adcc/eaton-capri-adcc-assembly-instructions.pdf
CAPRI | ADCCM633M75NPN | PHOTO |  | 1 | [6 empty] | ADCC_C.jpg |  | https://dynamicmedia.eaton.com/is/image/eaton/ADCC_C?hei=1000&wid=1000&printRes=300&bfc=off
CAPRI | ADCCM633M75NPN | PLUSPROD |  |  | AVEC |  |  |  |  | Nous agissons afin que ce qui compte fonctionne.* *Nous développons des solutions plus efficaces et durables en matière de gestion de l’énergie et qui répondent aux besoins en constante évolution de notre monde.
CAPRI | ADCCM633M75NPN | VIDEO |  | 1 | [6 empty] | eaton-ade-conduit-gland-installation-video-adcc-adcs-en-us.mp4 |  | https://eaton.com/content/dam/eaton/products/conduit-cable-and-wire-management/im/capri/adcs-adcc/eaton-ade-conduit-gland-installation-video-adcc-adcs-en-us.mp4
CAPRI | ADCCM633M75NPNK1 | FICHE |  | 1 | [6 empty] | eaton-capri-adcc-datasheet-fr-fr.pdf |  | https://www.eaton.com/content/dam/eaton/products/conduit-cable-and-wire-management/im/capri/adcs-adcc/fr-fr/eaton-capri-adcc-datasheet-fr-fr.pdf
CAPRI | ADCCM633M75NPNK1 | MCLES | [7 empty] | CAPRI¦Presse-étoupe pour conduit¦Presse-étoupe ATEX¦Presse-étoupe antidéflagrant¦Câblage sous conduit¦ADCC
CAPRI | ADCCM633M75NPNK1 | NOTICE |  | 1 | [6 empty] | eaton-capri-adcc-assembly-instructions.pdf |  | https://www.eaton.com/content/dam/eaton/products/conduit-cable-and-wire-management/im/capri/adcs-adcc/eaton-capri-adcc-assembly-instructions.pdf
CAPRI | ADCCM633M75NPNK1 | PHOTO |  | 1 | [6 empty] | ADCC_C.jpg |  | https://dynamicmedia.eaton.com/is/image/eaton/ADCC_C?hei=1000&wid=1000&printRes=300&bfc=off
CAPRI | ADCCM633M75NPNK1 | PLUSPROD |  |  | AVEC |  |  |  |  | Nous agissons afin que ce qui compte fonctionne.* *Nous développons des solutions plus efficaces et durables en matière de gestion de l’énergie et qui répondent aux besoins en constante évolution de notre monde.
CAPRI | ADCCM633M75NPNK1 | VIDEO |  | 1 | [6 empty] | eaton-ade-conduit-gland-installation-video-adcc-adcs-en-us.mp4 |  | https://eaton.com/content/dam/eaton/products/conduit-cable-and-wire-management/im/capri/adcs-adcc/eaton-ade-conduit-gland-installation-video-adcc-adcs-en-us.mp4
CAPRI | ADCCM633M75SSN | FICHE |  | 1 | [6 empty] | eaton-capri-adcc-datasheet-fr-fr.pdf |  | https://www.eaton.com/content/dam/eaton/products/conduit-cable-and-wire-management/im/capri/adcs-adcc/fr-fr/eaton-capri-adcc-datasheet-fr-fr.pdf
CAPRI | ADCCM633M75SSN | MCLES | [7 empty] | CAPRI¦Presse-étoupe pour conduit¦Presse-étoupe ATEX¦Presse-étoupe antidéflagrant¦Câblage sous conduit¦ADCC
CAPRI | ADCCM633M75SSN | NOTICE |  | 1 | [6 empty] | eaton-capri-adcc-assembly-instructions.pdf |  | https://www.eaton.com/content/dam/eaton/products/conduit-cable-and-wire-management/im/capri/adcs-adcc/eaton-capri-adcc-assembly-instructions.pdf
CAPRI | ADCCM633M75SSN | PHOTO |  | 1 | [6 empty] | ADCC_C.jpg |  | https://dynamicmedia.eaton.com/is/image/eaton/ADCC_C?hei=1000&wid=1000&printRes=300&bfc=off
CAPRI | ADCCM633M75SSN | PLUSPROD |  |  | AVEC |  |  |  |  | Nous agissons afin que ce qui compte fonctionne.* *Nous développons des solutions plus efficaces et durables en matière de gestion de l’énergie et qui répondent aux besoins en constante évolution de notre monde.
CAPRI | ADCCM633M75SSN | VIDEO |  | 1 | [6 empty] | eaton-ade-conduit-gland-installation-video-adcc-adcs-en-us.mp4 |  | https://eaton.com/content/dam/eaton/products/conduit-cable-and-wire-management/im/capri/adcs-adcc/eaton-ade-conduit-gland-installation-video-adcc-adcs-en-us.mp4
CAPRI | ADCCM633M75SSNK1 | FICHE |  | 1 | [6 empty] | eaton-capri-adcc-datasheet-fr-fr.pdf |  | https://www.eaton.com/content/dam/eaton/products/conduit-cable-and-wire-management/im/capri/adcs-adcc/fr-fr/eaton-capri-adcc-datasheet-fr-fr.pdf
CAPRI | ADCCM633M75SSNK1 | MCLES | [7 empty] | CAPRI¦Presse-étoupe pour conduit¦Presse-étoupe ATEX¦Presse-étoupe antidéflagrant¦Câblage sous conduit¦ADCC
CAPRI | ADCCM633M75SSNK1 | NOTICE |  | 1 | [6 empty] | eaton-capri-adcc-assembly-instructions.pdf |  | https://www.eaton.com/content/dam/eaton/products/conduit-cable-and-wire-management/im/capri/adcs-adcc/eaton-capri-adcc-assembly-instructions.pdf
CAPRI | ADCCM633M75SSNK1 | PHOTO |  | 1 | [6 empty] | ADCC_C.jpg |  | https://dynamicmedia.eaton.com/is/image/eaton/ADCC_C?hei=1000&wid=1000&printRes=300&bfc=off
CAPRI | ADCCM633M75SSNK1 | PLUSPROD |  |  | AVEC |  |  |  |  | Nous agissons afin que ce qui compte fonctionne.* *Nous développons des solutions plus efficaces et durables en matière de gestion de l’énergie et qui répondent aux besoins en constante évolution de notre monde.
CAPRI | ADCCM633M75SSNK1 | VIDEO |  | 1 | [6 empty] | eaton-ade-conduit-gland-installation-video-adcc-adcs-en-us.mp4 |  | https://eaton.com/content/dam/eaton/products/conduit-cable-and-wire-management/im/capri/adcs-adcc/eaton-ade-conduit-gland-installation-video-adcc-adcs-en-us.mp4
CAPRI | ADCCM633N200NPN | FICHE |  | 1 | [6 empty] | eaton-capri-adcc-datasheet-fr-fr.pdf |  | https://www.eaton.com/content/dam/eaton/products/conduit-cable-and-wire-management/im/capri/adcs-adcc/fr-fr/eaton-capri-adcc-datasheet-fr-fr.pdf
CAPRI | ADCCM633N200NPN | MCLES | [7 empty] | CAPRI¦Presse-étoupe pour conduit¦Presse-étoupe ATEX¦Presse-étoupe antidéflagrant¦Câblage sous conduit¦ADCC
CAPRI | ADCCM633N200NPN | NOTICE |  | 1 | [6 empty] | eaton-capri-adcc-assembly-instructions.pdf |  | https://www.eaton.com/content/dam/eaton/products/conduit-cable-and-wire-management/im/capri/adcs-adcc/eaton-capri-adcc-assembly-instructions.pdf
CAPRI | ADCCM633N200NPN | PHOTO |  | 1 | [6 empty] | ADCC_C.jpg |  | https://dynamicmedia.eaton.com/is/image/eaton/ADCC_C?hei=1000&wid=1000&printRes=300&bfc=off
CAPRI | ADCCM633N200NPN | PLUSPROD |  |  | AVEC |  |  |  |  | Nous agissons afin que ce qui compte fonctionne.* *Nous développons des solutions plus efficaces et durables en matière de gestion de l’énergie et qui répondent aux besoins en constante évolution de notre monde.
CAPRI | ADCCM633N200NPN | VIDEO |  | 1 | [6 empty] | eaton-ade-conduit-gland-installation-video-adcc-adcs-en-us.mp4 |  | https://eaton.com/content/dam/eaton/products/conduit-cable-and-wire-management/im/capri/adcs-adcc/eaton-ade-conduit-gland-installation-video-adcc-adcs-en-us.mp4
CAPRI | ADCCM633N200NPNK1 | FICHE |  | 1 | [6 empty] | eaton-capri-adcc-datasheet-fr-fr.pdf |  | https://www.eaton.com/content/dam/eaton/products/conduit-cable-and-wire-management/im/capri/adcs-adcc/fr-fr/eaton-capri-adcc-datasheet-fr-fr.pdf
CAPRI | ADCCM633N200NPNK1 | MCLES | [7 empty] | CAPRI¦Presse-étoupe pour conduit¦Presse-étoupe ATEX¦Presse-étoupe antidéflagrant¦Câblage sous conduit¦ADCC
CAPRI | ADCCM633N200NPNK1 | NOTICE |  | 1 | [6 empty] | eaton-capri-adcc-assembly-instructions.pdf |  | https://www.eaton.com/content/dam/eaton/products/conduit-cable-and-wire-management/im/capri/adcs-adcc/eaton-capri-adcc-assembly-instructions.pdf
CAPRI | ADCCM633N200NPNK1 | PHOTO |  | 1 | [6 empty] | ADCC_C.jpg |  | https://dynamicmedia.eaton.com/is/image/eaton/ADCC_C?hei=1000&wid=1000&printRes=300&bfc=off
CAPRI | ADCCM633N200NPNK1 | PLUSPROD |  |  | AVEC |  |  |  |  | Nous agissons afin que ce qui compte fonctionne.* *Nous développons des solutions plus efficaces et durables en matière de gestion de l’énergie et qui répondent aux besoins en constante évolution de notre monde.
CAPRI | ADCCM633N200NPNK1 | VIDEO |  | 1 | [6 empty] | eaton-ade-conduit-gland-installation-video-adcc-adcs-en-us.mp4 |  | https://eaton.com/content/dam/eaton/products/conduit-cable-and-wire-management/im/capri/adcs-adcc/eaton-ade-conduit-gland-installation-video-adcc-adcs-en-us.mp4
CAPRI | ADCCM633N200SSN | FICHE |  | 1 | [6 empty] | eaton-capri-adcc-datasheet-fr-fr.pdf |  | https://www.eaton.com/content/dam/eaton/products/conduit-cable-and-wire-management/im/capri/adcs-adcc/fr-fr/eaton-capri-adcc-datasheet-fr-fr.pdf
CAPRI | ADCCM633N200SSN | MCLES | [7 empty] | CAPRI¦Presse-étoupe pour conduit¦Presse-étoupe ATEX¦Presse-étoupe antidéflagrant¦Câblage sous conduit¦ADCC
CAPRI | ADCCM633N200SSN | NOTICE |  | 1 | [6 empty] | eaton-capri-adcc-assembly-instructions.pdf |  | https://www.eaton.com/content/dam/eaton/products/conduit-cable-and-wire-management/im/capri/adcs-adcc/eaton-capri-adcc-assembly-instructions.pdf
CAPRI | ADCCM633N200SSN | PHOTO |  | 1 | [6 empty] | ADCC_C.jpg |  | https://dynamicmedia.eaton.com/is/image/eaton/ADCC_C?hei=1000&wid=1000&printRes=300&bfc=off
CAPRI | ADCCM633N200SSN | PLUSPROD |  |  | AVEC |  |  |  |  | Nous agissons afin que ce qui compte fonctionne.* *Nous développons des solutions plus efficaces et durables en matière de gestion de l’énergie et qui répondent aux besoins en constante évolution de notre monde.
CAPRI | ADCCM633N200SSN | VIDEO |  | 1 | [6 empty] | eaton-ade-conduit-gland-installation-video-adcc-adcs-en-us.mp4 |  | https://eaton.com/content/dam/eaton/products/conduit-cable-and-wire-management/im/capri/adcs-adcc/eaton-ade-conduit-gland-installation-video-adcc-adcs-en-us.mp4
CAPRI | ADCCM633N200SSNK1 | FICHE |  | 1 | [6 empty] | eaton-capri-adcc-datasheet-fr-fr.pdf |  | https://www.eaton.com/content/dam/eaton/products/conduit-cable-and-wire-management/im/capri/adcs-adcc/fr-fr/eaton-capri-adcc-datasheet-fr-fr.pdf
CAPRI | ADCCM633N200SSNK1 | MCLES | [7 empty] | CAPRI¦Presse-étoupe pour conduit¦Presse-étoupe ATEX¦Presse-étoupe antidéflagrant¦Câblage sous conduit¦ADCC
CAPRI | ADCCM633N200SSNK1 | NOTICE |  | 1 | [6 empty] | eaton-capri-adcc-assembly-instructions.pdf |  | https://www.eaton.com/content/dam/eaton/products/conduit-cable-and-wire-management/im/capri/adcs-adcc/eaton-capri-adcc-assembly-instructions.pdf
CAPRI | ADCCM633N200SSNK1 | PHOTO |  | 1 | [6 empty] | ADCC_C.jpg |  | https://dynamicmedia.eaton.com/is/image/eaton/ADCC_C?hei=1000&wid=1000&printRes=300&bfc=off
CAPRI | ADCCM633N200SSNK1 | PLUSPROD |  |  | AVEC |  |  |  |  | Nous agissons afin que ce qui compte fonctionne.* *Nous développons des solutions plus efficaces et durables en matière de gestion de l’énergie et qui répondent aux besoins en constante évolution de notre monde.
CAPRI | ADCCM633N200SSNK1 | VIDEO |  | 1 | [6 empty] | eaton-ade-conduit-gland-installation-video-adcc-adcs-en-us.mp4 |  | https://eaton.com/content/dam/eaton/products/conduit-cable-and-wire-management/im/capri/adcs-adcc/eaton-ade-conduit-gland-installation-video-adcc-adcs-en-us.mp4
CAPRI | ADCCM633N250NPN | FICHE |  | 1 | [6 empty] | eaton-capri-adcc-datasheet-fr-fr.pdf |  | https://www.eaton.com/content/dam/eaton/products/conduit-cable-and-wire-management/im/capri/adcs-adcc/fr-fr/eaton-capri-adcc-datasheet-fr-fr.pdf
CAPRI | ADCCM633N250NPN | MCLES | [7 empty] | CAPRI¦Presse-étoupe pour conduit¦Presse-étoupe ATEX¦Presse-étoupe antidéflagrant¦Câblage sous conduit¦ADCC
CAPRI | ADCCM633N250NPN | NOTICE |  | 1 | [6 empty] | eaton-capri-adcc-assembly-instructions.pdf |  | https://www.eaton.com/content/dam/eaton/products/conduit-cable-and-wire-management/im/capri/adcs-adcc/eaton-capri-adcc-assembly-instructions.pdf
CAPRI | ADCCM633N250NPN | PHOTO |  | 1 | [6 empty] | ADCC_C.jpg |  | https://dynamicmedia.eaton.com/is/image/eaton/ADCC_C?hei=1000&wid=1000&printRes=300&bfc=off
CAPRI | ADCCM633N250NPN | PLUSPROD |  |  | AVEC |  |  |  |  | Nous agissons afin que ce qui compte fonctionne.* *Nous développons des solutions plus efficaces et durables en matière de gestion de l’énergie et qui répondent aux besoins en constante évolution de notre monde.
CAPRI | ADCCM633N250NPN | VIDEO |  | 1 | [6 empty] | eaton-ade-conduit-gland-installation-video-adcc-adcs-en-us.mp4 |  | https://eaton.com/content/dam/eaton/products/conduit-cable-and-wire-management/im/capri/adcs-adcc/eaton-ade-conduit-gland-installation-video-adcc-adcs-en-us.mp4
CAPRI | ADCCM633N250NPNK1 | FICHE |  | 1 | [6 empty] | eaton-capri-adcc-datasheet-fr-fr.pdf |  | https://www.eaton.com/content/dam/eaton/products/conduit-cable-and-wire-management/im/capri/adcs-adcc/fr-fr/eaton-capri-adcc-datasheet-fr-fr.pdf
CAPRI | ADCCM633N250NPNK1 | MCLES | [7 empty] | CAPRI¦Presse-étoupe pour conduit¦Presse-étoupe ATEX¦Presse-étoupe antidéflagrant¦Câblage sous conduit¦ADCC
CAPRI | ADCCM633N250NPNK1 | NOTICE |  | 1 | [6 empty] | eaton-capri-adcc-assembly-instructions.pdf |  | https://www.eaton.com/content/dam/eaton/products/conduit-cable-and-wire-management/im/capri/adcs-adcc/eaton-capri-adcc-assembly-instructions.pdf
CAPRI | ADCCM633N250NPNK1 | PHOTO |  | 1 | [6 empty] | ADCC_C.jpg |  | https://dynamicmedia.eaton.com/is/image/eaton/ADCC_C?hei=1000&wid=1000&printRes=300&bfc=off
CAPRI | ADCCM633N250NPNK1 | PLUSPROD |  |  | AVEC |  |  |  |  | Nous agissons afin que ce qui compte fonctionne.* *Nous développons des solutions plus efficaces et durables en matière de gestion de l’énergie et qui répondent aux besoins en constante évolution de notre monde.
CAPRI | ADCCM633N250NPNK1 | VIDEO |  | 1 | [6 empty] | eaton-ade-conduit-gland-installation-video-adcc-adcs-en-us.mp4 |  | https://eaton.com/content/dam/eaton/products/conduit-cable-and-wire-management/im/capri/adcs-adcc/eaton-ade-conduit-gland-installation-video-adcc-adcs-en-us.mp4
CAPRI | ADCCM633N250SSN | FICHE |  | 1 | [6 empty] | eaton-capri-adcc-datasheet-fr-fr.pdf |  | https://www.eaton.com/content/dam/eaton/products/conduit-cable-and-wire-management/im/capri/adcs-adcc/fr-fr/eaton-capri-adcc-datasheet-fr-fr.pdf
CAPRI | ADCCM633N250SSN | MCLES | [7 empty] | CAPRI¦Presse-étoupe pour conduit¦Presse-étoupe ATEX¦Presse-étoupe antidéflagrant¦Câblage sous conduit¦ADCC
CAPRI | ADCCM633N250SSN | NOTICE |  | 1 | [6 empty] | eaton-capri-adcc-assembly-instructions.pdf |  | https://www.eaton.com/content/dam/eaton/products/conduit-cable-and-wire-management/im/capri/adcs-adcc/eaton-capri-adcc-assembly-instructions.pdf
CAPRI | ADCCM633N250SSN | PHOTO |  | 1 | [6 empty] | ADCC_C.jpg |  | https://dynamicmedia.eaton.com/is/image/eaton/ADCC_C?hei=1000&wid=1000&printRes=300&bfc=off
CAPRI | ADCCM633N250SSN | PLUSPROD |  |  | AVEC |  |  |  |  | Nous agissons afin que ce qui compte fonctionne.* *Nous développons des solutions plus efficaces et durables en matière de gestion de l’énergie et qui répondent aux besoins en constante évolution de notre monde.
CAPRI | ADCCM633N250SSN | VIDEO |  | 1 | [6 empty] | eaton-ade-conduit-gland-installation-video-adcc-adcs-en-us.mp4 |  | https://eaton.com/content/dam/eaton/products/conduit-cable-and-wire-management/im/capri/adcs-adcc/eaton-ade-conduit-gland-installation-video-adcc-adcs-en-us.mp4
CAPRI | ADCCM633N250SSNK1 | FICHE |  | 1 | [6 empty] | eaton-capri-adcc-datasheet-fr-fr.pdf |  | https://www.eaton.com/content/dam/eaton/products/conduit-cable-and-wire-management/im/capri/adcs-adcc/fr-fr/eaton-capri-adcc-datasheet-fr-fr.pdf
CAPRI | ADCCM633N250SSNK1 | MCLES | [7 empty] | CAPRI¦Presse-étoupe pour conduit¦Presse-étoupe ATEX¦Presse-étoupe antidéflagrant¦Câblage sous conduit¦ADCC
CAPRI | ADCCM633N250SSNK1 | NOTICE |  | 1 | [6 empty] | eaton-capri-adcc-assembly-instructions.pdf |  | https://www.eaton.com/content/dam/eaton/products/conduit-cable-and-wire-management/im/capri/adcs-adcc/eaton-capri-adcc-assembly-instructions.pdf
CAPRI | ADCCM633N250SSNK1 | PHOTO |  | 1 | [6 empty] | ADCC_C.jpg |  | https://dynamicmedia.eaton.com/is/image/eaton/ADCC_C?hei=1000&wid=1000&printRes=300&bfc=off
CAPRI | ADCCM633N250SSNK1 | PLUSPROD |  |  | AVEC |  |  |  |  | Nous agissons afin que ce qui compte fonctionne.* *Nous développons des solutions plus efficaces et durables en matière de gestion de l’énergie et qui répondent aux besoins en constante évolution de notre monde.
CAPRI | ADCCM633N250SSNK1 | VIDEO |  | 1 | [6 empty] | eaton-ade-conduit-gland-installation-video-adcc-adcs-en-us.mp4 |  | https://eaton.com/content/dam/eaton/products/conduit-cable-and-wire-management/im/capri/adcs-adcc/eaton-ade-conduit-gland-installation-video-adcc-adcs-en-us.mp4
CAPRI | ADCCM752G250NPN | FICHE |  | 1 | [6 empty] | eaton-capri-adcc-datasheet-fr-fr.pdf |  | https://www.eaton.com/content/dam/eaton/products/conduit-cable-and-wire-management/im/capri/adcs-adcc/fr-fr/eaton-capri-adcc-datasheet-fr-fr.pdf
CAPRI | ADCCM752G250NPN | MCLES | [7 empty] | CAPRI¦Presse-étoupe pour conduit¦Presse-étoupe ATEX¦Presse-étoupe antidéflagrant¦Câblage sous conduit¦ADCC
CAPRI | ADCCM752G250NPN | NOTICE |  | 1 | [6 empty] | eaton-capri-adcc-assembly-instructions.pdf |  | https://www.eaton.com/content/dam/eaton/products/conduit-cable-and-wire-management/im/capri/adcs-adcc/eaton-capri-adcc-assembly-instructions.pdf
CAPRI | ADCCM752G250NPN | PHOTO |  | 1 | [6 empty] | ADCC_C.jpg |  | https://dynamicmedia.eaton.com/is/image/eaton/ADCC_C?hei=1000&wid=1000&printRes=300&bfc=off
CAPRI | ADCCM752G250NPN | PLUSPROD |  |  | AVEC |  |  |  |  | Nous agissons afin que ce qui compte fonctionne.* *Nous développons des solutions plus efficaces et durables en matière de gestion de l’énergie et qui répondent aux besoins en constante évolution de notre monde.
CAPRI | ADCCM752G250NPN | VIDEO |  | 1 | [6 empty] | eaton-ade-conduit-gland-installation-video-adcc-adcs-en-us.mp4 |  | https://eaton.com/content/dam/eaton/products/conduit-cable-and-wire-management/im/capri/adcs-adcc/eaton-ade-conduit-gland-installation-video-adcc-adcs-en-us.mp4
CAPRI | ADCCM752G250NPNK1 | FICHE |  | 1 | [6 empty] | eaton-capri-adcc-datasheet-fr-fr.pdf |  | https://www.eaton.com/content/dam/eaton/products/conduit-cable-and-wire-management/im/capri/adcs-adcc/fr-fr/eaton-capri-adcc-datasheet-fr-fr.pdf
CAPRI | ADCCM752G250NPNK1 | MCLES | [7 empty] | CAPRI¦Presse-étoupe pour conduit¦Presse-étoupe ATEX¦Presse-étoupe antidéflagrant¦Câblage sous conduit¦ADCC
CAPRI | ADCCM752G250NPNK1 | NOTICE |  | 1 | [6 empty] | eaton-capri-adcc-assembly-instructions.pdf |  | https://www.eaton.com/content/dam/eaton/products/conduit-cable-and-wire-management/im/capri/adcs-adcc/eaton-capri-adcc-assembly-instructions.pdf
CAPRI | ADCCM752G250NPNK1 | PHOTO |  | 1 | [6 empty] | ADCC_C.jpg |  | https://dynamicmedia.eaton.com/is/image/eaton/ADCC_C?hei=1000&wid=1000&printRes=300&bfc=off
CAPRI | ADCCM752G250NPNK1 | PLUSPROD |  |  | AVEC |  |  |  |  | Nous agissons afin que ce qui compte fonctionne.* *Nous développons des solutions plus efficaces et durables en matière de gestion de l’énergie et qui répondent aux besoins en constante évolution de notre monde.
CAPRI | ADCCM752G250NPNK1 | VIDEO |  | 1 | [6 empty] | eaton-ade-conduit-gland-installation-video-adcc-adcs-en-us.mp4 |  | https://eaton.com/content/dam/eaton/products/conduit-cable-and-wire-management/im/capri/adcs-adcc/eaton-ade-conduit-gland-installation-video-adcc-adcs-en-us.mp4
CAPRI | ADCCM752G250SSN | FICHE |  | 1 | [6 empty] | eaton-capri-adcc-datasheet-fr-fr.pdf |  | https://www.eaton.com/content/dam/eaton/products/conduit-cable-and-wire-management/im/capri/adcs-adcc/fr-fr/eaton-capri-adcc-datasheet-fr-fr.pdf
CAPRI | ADCCM752G250SSN | MCLES | [7 empty] | CAPRI¦Presse-étoupe pour conduit¦Presse-étoupe ATEX¦Presse-étoupe antidéflagrant¦Câblage sous conduit¦ADCC
CAPRI | ADCCM752G250SSN | NOTICE |  | 1 | [6 empty] | eaton-capri-adcc-assembly-instructions.pdf |  | https://www.eaton.com/content/dam/eaton/products/conduit-cable-and-wire-management/im/capri/adcs-adcc/eaton-capri-adcc-assembly-instructions.pdf
CAPRI | ADCCM752G250SSN | PHOTO |  | 1 | [6 empty] | ADCC_C.jpg |  | https://dynamicmedia.eaton.com/is/image/eaton/ADCC_C?hei=1000&wid=1000&printRes=300&bfc=off
CAPRI | ADCCM752G250SSN | PLUSPROD |  |  | AVEC |  |  |  |  | Nous agissons afin que ce qui compte fonctionne.* *Nous développons des solutions plus efficaces et durables en matière de gestion de l’énergie et qui répondent aux besoins en constante évolution de notre monde.
CAPRI | ADCCM752G250SSN | VIDEO |  | 1 | [6 empty] | eaton-ade-conduit-gland-installation-video-adcc-adcs-en-us.mp4 |  | https://eaton.com/content/dam/eaton/products/conduit-cable-and-wire-management/im/capri/adcs-adcc/eaton-ade-conduit-gland-installation-video-adcc-adcs-en-us.mp4
CAPRI | ADCCM752G250SSNK1 | FICHE |  | 1 | [6 empty] | eaton-capri-adcc-datasheet-fr-fr.pdf |  | https://www.eaton.com/content/dam/eaton/products/conduit-cable-and-wire-management/im/capri/adcs-adcc/fr-fr/eaton-capri-adcc-datasheet-fr-fr.pdf
CAPRI | ADCCM752G250SSNK1 | MCLES | [7 empty] | CAPRI¦Presse-étoupe pour conduit¦Presse-étoupe ATEX¦Presse-étoupe antidéflagrant¦Câblage sous conduit¦ADCC
CAPRI | ADCCM752G250SSNK1 | NOTICE |  | 1 | [6 empty] | eaton-capri-adcc-assembly-instructions.pdf |  | https://www.eaton.com/content/dam/eaton/products/conduit-cable-and-wire-management/im/capri/adcs-adcc/eaton-capri-adcc-assembly-instructions.pdf
CAPRI | ADCCM752G250SSNK1 | PHOTO |  | 1 | [6 empty] | ADCC_C.jpg |  | https://dynamicmedia.eaton.com/is/image/eaton/ADCC_C?hei=1000&wid=1000&printRes=300&bfc=off
CAPRI | ADCCM752G250SSNK1 | PLUSPROD |  |  | AVEC |  |  |  |  | Nous agissons afin que ce qui compte fonctionne.* *Nous développons des solutions plus efficaces et durables en matière de gestion de l’énergie et qui répondent aux besoins en constante évolution de notre monde.
CAPRI | ADCCM752G250SSNK1 | VIDEO |  | 1 | [6 empty] | eaton-ade-conduit-gland-installation-video-adcc-adcs-en-us.mp4 |  | https://eaton.com/content/dam/eaton/products/conduit-cable-and-wire-management/im/capri/adcs-adcc/eaton-ade-conduit-gland-installation-video-adcc-adcs-en-us.mp4
CAPRI | ADCCM752M75NPN | FICHE |  | 1 | [6 empty] | eaton-capri-adcc-datasheet-fr-fr.pdf |  | https://www.eaton.com/content/dam/eaton/products/conduit-cable-and-wire-management/im/capri/adcs-adcc/fr-fr/eaton-capri-adcc-datasheet-fr-fr.pdf
CAPRI | ADCCM752M75NPN | MCLES | [7 empty] | CAPRI¦Presse-étoupe pour conduit¦Presse-étoupe ATEX¦Presse-étoupe antidéflagrant¦Câblage sous conduit¦ADCC
CAPRI | ADCCM752M75NPN | NOTICE |  | 1 | [6 empty] | eaton-capri-adcc-assembly-instructions.pdf |  | https://www.eaton.com/content/dam/eaton/products/conduit-cable-and-wire-management/im/capri/adcs-adcc/eaton-capri-adcc-assembly-instructions.pdf
CAPRI | ADCCM752M75NPN | PHOTO |  | 1 | [6 empty] | ADCC_C.jpg |  | https://dynamicmedia.eaton.com/is/image/eaton/ADCC_C?hei=1000&wid=1000&printRes=300&bfc=off
CAPRI | ADCCM752M75NPN | PLUSPROD |  |  | AVEC |  |  |  |  | Nous agissons afin que ce qui compte fonctionne.* *Nous développons des solutions plus efficaces et durables en matière de gestion de l’énergie et qui répondent aux besoins en constante évolution de notre monde.
CAPRI | ADCCM752M75NPN | VIDEO |  | 1 | [6 empty] | eaton-ade-conduit-gland-installation-video-adcc-adcs-en-us.mp4 |  | https://eaton.com/content/dam/eaton/products/conduit-cable-and-wire-management/im/capri/adcs-adcc/eaton-ade-conduit-gland-installation-video-adcc-adcs-en-us.mp4
CAPRI | ADCCM752M75NPNK1 | FICHE |  | 1 | [6 empty] | eaton-capri-adcc-datasheet-fr-fr.pdf |  | https://www.eaton.com/content/dam/eaton/products/conduit-cable-and-wire-management/im/capri/adcs-adcc/fr-fr/eaton-capri-adcc-datasheet-fr-fr.pdf
CAPRI | ADCCM752M75NPNK1 | MCLES | [7 empty] | CAPRI¦Presse-étoupe pour conduit¦Presse-étoupe ATEX¦Presse-étoupe antidéflagrant¦Câblage sous conduit¦ADCC
CAPRI | ADCCM752M75NPNK1 | NOTICE |  | 1 | [6 empty] | eaton-capri-adcc-assembly-instructions.pdf |  | https://www.eaton.com/content/dam/eaton/products/conduit-cable-and-wire-management/im/capri/adcs-adcc/eaton-capri-adcc-assembly-instructions.pdf
CAPRI | ADCCM752M75NPNK1 | PHOTO |  | 1 | [6 empty] | ADCC_C.jpg |  | https://dynamicmedia.eaton.com/is/image/eaton/ADCC_C?hei=1000&wid=1000&printRes=300&bfc=off
CAPRI | ADCCM752M75NPNK1 | PLUSPROD |  |  | AVEC |  |  |  |  | Nous agissons afin que ce qui compte fonctionne.* *Nous développons des solutions plus efficaces et durables en matière de gestion de l’énergie et qui répondent aux besoins en constante évolution de notre monde.
CAPRI | ADCCM752M75NPNK1 | VIDEO |  | 1 | [6 empty] | eaton-ade-conduit-gland-installation-video-adcc-adcs-en-us.mp4 |  | https://eaton.com/content/dam/eaton/products/conduit-cable-and-wire-management/im/capri/adcs-adcc/eaton-ade-conduit-gland-installation-video-adcc-adcs-en-us.mp4
CAPRI | ADCCM752M75SSN | FICHE |  | 1 | [6 empty] | eaton-capri-adcc-datasheet-fr-fr.pdf |  | https://www.eaton.com/content/dam/eaton/products/conduit-cable-and-wire-management/im/capri/adcs-adcc/fr-fr/eaton-capri-adcc-datasheet-fr-fr.pdf
CAPRI | ADCCM752M75SSN | MCLES | [7 empty] | CAPRI¦Presse-étoupe pour conduit¦Presse-étoupe ATEX¦Presse-étoupe antidéflagrant¦Câblage sous conduit¦ADCC
CAPRI | ADCCM752M75SSN | NOTICE |  | 1 | [6 empty] | eaton-capri-adcc-assembly-instructions.pdf |  | https://www.eaton.com/content/dam/eaton/products/conduit-cable-and-wire-management/im/capri/adcs-adcc/eaton-capri-adcc-assembly-instructions.pdf
CAPRI | ADCCM752M75SSN | PHOTO |  | 1 | [6 empty] | ADCC_C.jpg |  | https://dynamicmedia.eaton.com/is/image/eaton/ADCC_C?hei=1000&wid=1000&printRes=300&bfc=off
CAPRI | ADCCM752M75SSN | PLUSPROD |  |  | AVEC |  |  |  |  | Nous agissons afin que ce qui compte fonctionne.* *Nous développons des solutions plus efficaces et durables en matière de gestion de l’énergie et qui répondent aux besoins en constante évolution de notre monde.
CAPRI | ADCCM752M75SSN | VIDEO |  | 1 | [6 empty] | eaton-ade-conduit-gland-installation-video-adcc-adcs-en-us.mp4 |  | https://eaton.com/content/dam/eaton/products/conduit-cable-and-wire-management/im/capri/adcs-adcc/eaton-ade-conduit-gland-installation-video-adcc-adcs-en-us.mp4
CAPRI | ADCCM752M75SSNK1 | FICHE |  | 1 | [6 empty] | eaton-capri-adcc-datasheet-fr-fr.pdf |  | https://www.eaton.com/content/dam/eaton/products/conduit-cable-and-wire-management/im/capri/adcs-adcc/fr-fr/eaton-capri-adcc-datasheet-fr-fr.pdf
CAPRI | ADCCM752M75SSNK1 | MCLES | [7 empty] | CAPRI¦Presse-étoupe pour conduit¦Presse-étoupe ATEX¦Presse-étoupe antidéflagrant¦Câblage sous conduit¦ADCC
CAPRI | ADCCM752M75SSNK1 | NOTICE |  | 1 | [6 empty] | eaton-capri-adcc-assembly-instructions.pdf |  | https://www.eaton.com/content/dam/eaton/products/conduit-cable-and-wire-management/im/capri/adcs-adcc/eaton-capri-adcc-assembly-instructions.pdf
CAPRI | ADCCM752M75SSNK1 | PHOTO |  | 1 | [6 empty] | ADCC_C.jpg |  | https://dynamicmedia.eaton.com/is/image/eaton/ADCC_C?hei=1000&wid=1000&printRes=300&bfc=off
CAPRI | ADCCM752M75SSNK1 | PLUSPROD |  |  | AVEC |  |  |  |  | Nous agissons afin que ce qui compte fonctionne.* *Nous développons des solutions plus efficaces et durables en matière de gestion de l’énergie et qui répondent aux besoins en constante évolution de notre monde.
CAPRI | ADCCM752M75SSNK1 | VIDEO |  | 1 | [6 empty] | eaton-ade-conduit-gland-installation-video-adcc-adcs-en-us.mp4 |  | https://eaton.com/content/dam/eaton/products/conduit-cable-and-wire-management/im/capri/adcs-adcc/eaton-ade-conduit-gland-installation-video-adcc-adcs-en-us.mp4
CAPRI | ADCCM752N250NPN | FICHE |  | 1 | [6 empty] | eaton-capri-adcc-datasheet-fr-fr.pdf |  | https://www.eaton.com/content/dam/eaton/products/conduit-cable-and-wire-management/im/capri/adcs-adcc/fr-fr/eaton-capri-adcc-datasheet-fr-fr.pdf
CAPRI | ADCCM752N250NPN | MCLES | [7 empty] | CAPRI¦Presse-étoupe pour conduit¦Presse-étoupe ATEX¦Presse-étoupe antidéflagrant¦Câblage sous conduit¦ADCC
CAPRI | ADCCM752N250NPN | NOTICE |  | 1 | [6 empty] | eaton-capri-adcc-assembly-instructions.pdf |  | https://www.eaton.com/content/dam/eaton/products/conduit-cable-and-wire-management/im/capri/adcs-adcc/eaton-capri-adcc-assembly-instructions.pdf
CAPRI | ADCCM752N250NPN | PHOTO |  | 1 | [6 empty] | ADCC_C.jpg |  | https://dynamicmedia.eaton.com/is/image/eaton/ADCC_C?hei=1000&wid=1000&printRes=300&bfc=off
CAPRI | ADCCM752N250NPN | PLUSPROD |  |  | AVEC |  |  |  |  | Nous agissons afin que ce qui compte fonctionne.* *Nous développons des solutions plus efficaces et durables en matière de gestion de l’énergie et qui répondent aux besoins en constante évolution de notre monde.
CAPRI | ADCCM752N250NPN | VIDEO |  | 1 | [6 empty] | eaton-ade-conduit-gland-installation-video-adcc-adcs-en-us.mp4 |  | https://eaton.com/content/dam/eaton/products/conduit-cable-and-wire-management/im/capri/adcs-adcc/eaton-ade-conduit-gland-installation-video-adcc-adcs-en-us.mp4
CAPRI | ADCCM752N250NPNK1 | FICHE |  | 1 | [6 empty] | eaton-capri-adcc-datasheet-fr-fr.pdf |  | https://www.eaton.com/content/dam/eaton/products/conduit-cable-and-wire-management/im/capri/adcs-adcc/fr-fr/eaton-capri-adcc-datasheet-fr-fr.pdf
CAPRI | ADCCM752N250NPNK1 | MCLES | [7 empty] | CAPRI¦Presse-étoupe pour conduit¦Presse-étoupe ATEX¦Presse-étoupe antidéflagrant¦Câblage sous conduit¦ADCC
CAPRI | ADCCM752N250NPNK1 | NOTICE |  | 1 | [6 empty] | eaton-capri-adcc-assembly-instructions.pdf |  | https://www.eaton.com/content/dam/eaton/products/conduit-cable-and-wire-management/im/capri/adcs-adcc/eaton-capri-adcc-assembly-instructions.pdf
CAPRI | ADCCM752N250NPNK1 | PHOTO |  | 1 | [6 empty] | ADCC_C.jpg |  | https://dynamicmedia.eaton.com/is/image/eaton/ADCC_C?hei=1000&wid=1000&printRes=300&bfc=off
CAPRI | ADCCM752N250NPNK1 | PLUSPROD |  |  | AVEC |  |  |  |  | Nous agissons afin que ce qui compte fonctionne.* *Nous développons des solutions plus efficaces et durables en matière de gestion de l’énergie et qui répondent aux besoins en constante évolution de notre monde.
CAPRI | ADCCM752N250NPNK1 | VIDEO |  | 1 | [6 empty] | eaton-ade-conduit-gland-installation-video-adcc-adcs-en-us.mp4 |  | https://eaton.com/content/dam/eaton/products/conduit-cable-and-wire-management/im/capri/adcs-adcc/eaton-ade-conduit-gland-installation-video-adcc-adcs-en-us.mp4
CAPRI | ADCCM752N250SSN | FICHE |  | 1 | [6 empty] | eaton-capri-adcc-datasheet-fr-fr.pdf |  | https://www.eaton.com/content/dam/eaton/products/conduit-cable-and-wire-management/im/capri/adcs-adcc/fr-fr/eaton-capri-adcc-datasheet-fr-fr.pdf
CAPRI | ADCCM752N250SSN | MCLES | [7 empty] | CAPRI¦Presse-étoupe pour conduit¦Presse-étoupe ATEX¦Presse-étoupe antidéflagrant¦Câblage sous conduit¦ADCC
CAPRI | ADCCM752N250SSN | NOTICE |  | 1 | [6 empty] | eaton-capri-adcc-assembly-instructions.pdf |  | https://www.eaton.com/content/dam/eaton/products/conduit-cable-and-wire-management/im/capri/adcs-adcc/eaton-capri-adcc-assembly-instructions.pdf
CAPRI | ADCCM752N250SSN | PHOTO |  | 1 | [6 empty] | ADCC_C.jpg |  | https://dynamicmedia.eaton.com/is/image/eaton/ADCC_C?hei=1000&wid=1000&printRes=300&bfc=off
CAPRI | ADCCM752N250SSN | PLUSPROD |  |  | AVEC |  |  |  |  | Nous agissons afin que ce qui compte fonctionne.* *Nous développons des solutions plus efficaces et durables en matière de gestion de l’énergie et qui répondent aux besoins en constante évolution de notre monde.
CAPRI | ADCCM752N250SSN | VIDEO |  | 1 | [6 empty] | eaton-ade-conduit-gland-installation-video-adcc-adcs-en-us.mp4 |  | https://eaton.com/content/dam/eaton/products/conduit-cable-and-wire-management/im/capri/adcs-adcc/eaton-ade-conduit-gland-installation-video-adcc-adcs-en-us.mp4
CAPRI | ADCCM752N250SSNK1 | FICHE |  | 1 | [6 empty] | eaton-capri-adcc-datasheet-fr-fr.pdf |  | https://www.eaton.com/content/dam/eaton/products/conduit-cable-and-wire-management/im/capri/adcs-adcc/fr-fr/eaton-capri-adcc-datasheet-fr-fr.pdf
CAPRI | ADCCM752N250SSNK1 | MCLES | [7 empty] | CAPRI¦Presse-étoupe pour conduit¦Presse-étoupe ATEX¦Presse-étoupe antidéflagrant¦Câblage sous conduit¦ADCC
CAPRI | ADCCM752N250SSNK1 | NOTICE |  | 1 | [6 empty] | eaton-capri-adcc-assembly-instructions.pdf |  | https://www.eaton.com/content/dam/eaton/products/conduit-cable-and-wire-management/im/capri/adcs-adcc/eaton-capri-adcc-assembly-instructions.pdf
CAPRI | ADCCM752N250SSNK1 | PHOTO |  | 1 | [6 empty] | ADCC_C.jpg |  | https://dynamicmedia.eaton.com/is/image/eaton/ADCC_C?hei=1000&wid=1000&printRes=300&bfc=off
CAPRI | ADCCM752N250SSNK1 | PLUSPROD |  |  | AVEC |  |  |  |  | Nous agissons afin que ce qui compte fonctionne.* *Nous développons des solutions plus efficaces et durables en matière de gestion de l’énergie et qui répondent aux besoins en constante évolution de notre monde.
CAPRI | ADCCM752N250SSNK1 | VIDEO |  | 1 | [6 empty] | eaton-ade-conduit-gland-installation-video-adcc-adcs-en-us.mp4 |  | https://eaton.com/content/dam/eaton/products/conduit-cable-and-wire-management/im/capri/adcs-adcc/eaton-ade-conduit-gland-installation-video-adcc-adcs-en-us.mp4
CAPRI | ADCCM753G250NPN | FICHE |  | 1 | [6 empty] | eaton-capri-adcc-datasheet-fr-fr.pdf |  | https://www.eaton.com/content/dam/eaton/products/conduit-cable-and-wire-management/im/capri/adcs-adcc/fr-fr/eaton-capri-adcc-datasheet-fr-fr.pdf
CAPRI | ADCCM753G250NPN | MCLES | [7 empty] | CAPRI¦Presse-étoupe pour conduit¦Presse-étoupe ATEX¦Presse-étoupe antidéflagrant¦Câblage sous conduit¦ADCC
CAPRI | ADCCM753G250NPN | NOTICE |  | 1 | [6 empty] | eaton-capri-adcc-assembly-instructions.pdf |  | https://www.eaton.com/content/dam/eaton/products/conduit-cable-and-wire-management/im/capri/adcs-adcc/eaton-capri-adcc-assembly-instructions.pdf
CAPRI | ADCCM753G250NPN | PHOTO |  | 1 | [6 empty] | ADCC_C.jpg |  | https://dynamicmedia.eaton.com/is/image/eaton/ADCC_C?hei=1000&wid=1000&printRes=300&bfc=off
CAPRI | ADCCM753G250NPN | PLUSPROD |  |  | AVEC |  |  |  |  | Nous agissons afin que ce qui compte fonctionne.* *Nous développons des solutions plus efficaces et durables en matière de gestion de l’énergie et qui répondent aux besoins en constante évolution de notre monde.
CAPRI | ADCCM753G250NPN | VIDEO |  | 1 | [6 empty] | eaton-ade-conduit-gland-installation-video-adcc-adcs-en-us.mp4 |  | https://eaton.com/content/dam/eaton/products/conduit-cable-and-wire-management/im/capri/adcs-adcc/eaton-ade-conduit-gland-installation-video-adcc-adcs-en-us.mp4
CAPRI | ADCCM753G250NPNK1 | FICHE |  | 1 | [6 empty] | eaton-capri-adcc-datasheet-fr-fr.pdf |  | https://www.eaton.com/content/dam/eaton/products/conduit-cable-and-wire-management/im/capri/adcs-adcc/fr-fr/eaton-capri-adcc-datasheet-fr-fr.pdf
CAPRI | ADCCM753G250NPNK1 | MCLES | [7 empty] | CAPRI¦Presse-étoupe pour conduit¦Presse-étoupe ATEX¦Presse-étoupe antidéflagrant¦Câblage sous conduit¦ADCC
CAPRI | ADCCM753G250NPNK1 | NOTICE |  | 1 | [6 empty] | eaton-capri-adcc-assembly-instructions.pdf |  | https://www.eaton.com/content/dam/eaton/products/conduit-cable-and-wire-management/im/capri/adcs-adcc/eaton-capri-adcc-assembly-instructions.pdf
CAPRI | ADCCM753G250NPNK1 | PHOTO |  | 1 | [6 empty] | ADCC_C.jpg |  | https://dynamicmedia.eaton.com/is/image/eaton/ADCC_C?hei=1000&wid=1000&printRes=300&bfc=off
CAPRI | ADCCM753G250NPNK1 | PLUSPROD |  |  | AVEC |  |  |  |  | Nous agissons afin que ce qui compte fonctionne.* *Nous développons des solutions plus efficaces et durables en matière de gestion de l’énergie et qui répondent aux besoins en constante évolution de notre monde.
CAPRI | ADCCM753G250NPNK1 | VIDEO |  | 1 | [6 empty] | eaton-ade-conduit-gland-installation-video-adcc-adcs-en-us.mp4 |  | https://eaton.com/content/dam/eaton/products/conduit-cable-and-wire-management/im/capri/adcs-adcc/eaton-ade-conduit-gland-installation-video-adcc-adcs-en-us.mp4
CAPRI | ADCCM753G250SSN | FICHE |  | 1 | [6 empty] | eaton-capri-adcc-datasheet-fr-fr.pdf |  | https://www.eaton.com/content/dam/eaton/products/conduit-cable-and-wire-management/im/capri/adcs-adcc/fr-fr/eaton-capri-adcc-datasheet-fr-fr.pdf
CAPRI | ADCCM753G250SSN | MCLES | [7 empty] | CAPRI¦Presse-étoupe pour conduit¦Presse-étoupe ATEX¦Presse-étoupe antidéflagrant¦Câblage sous conduit¦ADCC
CAPRI | ADCCM753G250SSN | NOTICE |  | 1 | [6 empty] | eaton-capri-adcc-assembly-instructions.pdf |  | https://www.eaton.com/content/dam/eaton/products/conduit-cable-and-wire-management/im/capri/adcs-adcc/eaton-capri-adcc-assembly-instructions.pdf
CAPRI | ADCCM753G250SSN | PHOTO |  | 1 | [6 empty] | ADCC_C.jpg |  | https://dynamicmedia.eaton.com/is/image/eaton/ADCC_C?hei=1000&wid=1000&printRes=300&bfc=off
CAPRI | ADCCM753G250SSN | PLUSPROD |  |  | AVEC |  |  |  |  | Nous agissons afin que ce qui compte fonctionne.* *Nous développons des solutions plus efficaces et durables en matière de gestion de l’énergie et qui répondent aux besoins en constante évolution de notre monde.
CAPRI | ADCCM753G250SSN | VIDEO |  | 1 | [6 empty] | eaton-ade-conduit-gland-installation-video-adcc-adcs-en-us.mp4 |  | https://eaton.com/content/dam/eaton/products/conduit-cable-and-wire-management/im/capri/adcs-adcc/eaton-ade-conduit-gland-installation-video-adcc-adcs-en-us.mp4
CAPRI | ADCCM753G250SSNK1 | FICHE |  | 1 | [6 empty] | eaton-capri-adcc-datasheet-fr-fr.pdf |  | https://www.eaton.com/content/dam/eaton/products/conduit-cable-and-wire-management/im/capri/adcs-adcc/fr-fr/eaton-capri-adcc-datasheet-fr-fr.pdf
CAPRI | ADCCM753G250SSNK1 | MCLES | [7 empty] | CAPRI¦Presse-étoupe pour conduit¦Presse-étoupe ATEX¦Presse-étoupe antidéflagrant¦Câblage sous conduit¦ADCC
CAPRI | ADCCM753G250SSNK1 | NOTICE |  | 1 | [6 empty] | eaton-capri-adcc-assembly-instructions.pdf |  | https://www.eaton.com/content/dam/eaton/products/conduit-cable-and-wire-management/im/capri/adcs-adcc/eaton-capri-adcc-assembly-instructions.pdf
CAPRI | ADCCM753G250SSNK1 | PHOTO |  | 1 | [6 empty] | ADCC_C.jpg |  | https://dynamicmedia.eaton.com/is/image/eaton/ADCC_C?hei=1000&wid=1000&printRes=300&bfc=off
CAPRI | ADCCM753G250SSNK1 | PLUSPROD |  |  | AVEC |  |  |  |  | Nous agissons afin que ce qui compte fonctionne.* *Nous développons des solutions plus efficaces et durables en matière de gestion de l’énergie et qui répondent aux besoins en constante évolution de notre monde.
CAPRI | ADCCM753G250SSNK1 | VIDEO |  | 1 | [6 empty] | eaton-ade-conduit-gland-installation-video-adcc-adcs-en-us.mp4 |  | https://eaton.com/content/dam/eaton/products/conduit-cable-and-wire-management/im/capri/adcs-adcc/eaton-ade-conduit-gland-installation-video-adcc-adcs-en-us.mp4
CAPRI | ADCCM753G300NPN | FICHE |  | 1 | [6 empty] | eaton-capri-adcc-datasheet-fr-fr.pdf |  | https://www.eaton.com/content/dam/eaton/products/conduit-cable-and-wire-management/im/capri/adcs-adcc/fr-fr/eaton-capri-adcc-datasheet-fr-fr.pdf
CAPRI | ADCCM753G300NPN | MCLES | [7 empty] | CAPRI¦Presse-étoupe pour conduit¦Presse-étoupe ATEX¦Presse-étoupe antidéflagrant¦Câblage sous conduit¦ADCC
CAPRI | ADCCM753G300NPN | NOTICE |  | 1 | [6 empty] | eaton-capri-adcc-assembly-instructions.pdf |  | https://www.eaton.com/content/dam/eaton/products/conduit-cable-and-wire-management/im/capri/adcs-adcc/eaton-capri-adcc-assembly-instructions.pdf
CAPRI | ADCCM753G300NPN | PHOTO |  | 1 | [6 empty] | ADCC_C.jpg |  | https://dynamicmedia.eaton.com/is/image/eaton/ADCC_C?hei=1000&wid=1000&printRes=300&bfc=off
CAPRI | ADCCM753G300NPN | PLUSPROD |  |  | AVEC |  |  |  |  | Nous agissons afin que ce qui compte fonctionne.* *Nous développons des solutions plus efficaces et durables en matière de gestion de l’énergie et qui répondent aux besoins en constante évolution de notre monde.
CAPRI | ADCCM753G300NPN | VIDEO |  | 1 | [6 empty] | eaton-ade-conduit-gland-installation-video-adcc-adcs-en-us.mp4 |  | https://eaton.com/content/dam/eaton/products/conduit-cable-and-wire-management/im/capri/adcs-adcc/eaton-ade-conduit-gland-installation-video-adcc-adcs-en-us.mp4
CAPRI | ADCCM753G300NPNK1 | FICHE |  | 1 | [6 empty] | eaton-capri-adcc-datasheet-fr-fr.pdf |  | https://www.eaton.com/content/dam/eaton/products/conduit-cable-and-wire-management/im/capri/adcs-adcc/fr-fr/eaton-capri-adcc-datasheet-fr-fr.pdf
CAPRI | ADCCM753G300NPNK1 | MCLES | [7 empty] | CAPRI¦Presse-étoupe pour conduit¦Presse-étoupe ATEX¦Presse-étoupe antidéflagrant¦Câblage sous conduit¦ADCC
CAPRI | ADCCM753G300NPNK1 | NOTICE |  | 1 | [6 empty] | eaton-capri-adcc-assembly-instructions.pdf |  | https://www.eaton.com/content/dam/eaton/products/conduit-cable-and-wire-management/im/capri/adcs-adcc/eaton-capri-adcc-assembly-instructions.pdf
CAPRI | ADCCM753G300NPNK1 | PHOTO |  | 1 | [6 empty] | ADCC_C.jpg |  | https://dynamicmedia.eaton.com/is/image/eaton/ADCC_C?hei=1000&wid=1000&printRes=300&bfc=off
CAPRI | ADCCM753G300NPNK1 | PLUSPROD |  |  | AVEC |  |  |  |  | Nous agissons afin que ce qui compte fonctionne.* *Nous développons des solutions plus efficaces et durables en matière de gestion de l’énergie et qui répondent aux besoins en constante évolution de notre monde.
CAPRI | ADCCM753G300NPNK1 | VIDEO |  | 1 | [6 empty] | eaton-ade-conduit-gland-installation-video-adcc-adcs-en-us.mp4 |  | https://eaton.com/content/dam/eaton/products/conduit-cable-and-wire-management/im/capri/adcs-adcc/eaton-ade-conduit-gland-installation-video-adcc-adcs-en-us.mp4
CAPRI | ADCCM753G300SSN | FICHE |  | 1 | [6 empty] | eaton-capri-adcc-datasheet-fr-fr.pdf |  | https://www.eaton.com/content/dam/eaton/products/conduit-cable-and-wire-management/im/capri/adcs-adcc/fr-fr/eaton-capri-adcc-datasheet-fr-fr.pdf
CAPRI | ADCCM753G300SSN | MCLES | [7 empty] | CAPRI¦Presse-étoupe pour conduit¦Presse-étoupe ATEX¦Presse-étoupe antidéflagrant¦Câblage sous conduit¦ADCC
CAPRI | ADCCM753G300SSN | NOTICE |  | 1 | [6 empty] | eaton-capri-adcc-assembly-instructions.pdf |  | https://www.eaton.com/content/dam/eaton/products/conduit-cable-and-wire-management/im/capri/adcs-adcc/eaton-capri-adcc-assembly-instructions.pdf
CAPRI | ADCCM753G300SSN | PHOTO |  | 1 | [6 empty] | ADCC_C.jpg |  | https://dynamicmedia.eaton.com/is/image/eaton/ADCC_C?hei=1000&wid=1000&printRes=300&bfc=off
CAPRI | ADCCM753G300SSN | PLUSPROD |  |  | AVEC |  |  |  |  | Nous agissons afin que ce qui compte fonctionne.* *Nous développons des solutions plus efficaces et durables en matière de gestion de l’énergie et qui répondent aux besoins en constante évolution de notre monde.
CAPRI | ADCCM753G300SSN | VIDEO |  | 1 | [6 empty] | eaton-ade-conduit-gland-installation-video-adcc-adcs-en-us.mp4 |  | https://eaton.com/content/dam/eaton/products/conduit-cable-and-wire-management/im/capri/adcs-adcc/eaton-ade-conduit-gland-installation-video-adcc-adcs-en-us.mp4
CAPRI | ADCCM753G300SSNK1 | FICHE |  | 1 | [6 empty] | eaton-capri-adcc-datasheet-fr-fr.pdf |  | https://www.eaton.com/content/dam/eaton/products/conduit-cable-and-wire-management/im/capri/adcs-adcc/fr-fr/eaton-capri-adcc-datasheet-fr-fr.pdf
CAPRI | ADCCM753G300SSNK1 | MCLES | [7 empty] | CAPRI¦Presse-étoupe pour conduit¦Presse-étoupe ATEX¦Presse-étoupe antidéflagrant¦Câblage sous conduit¦ADCC
CAPRI | ADCCM753G300SSNK1 | NOTICE |  | 1 | [6 empty] | eaton-capri-adcc-assembly-instructions.pdf |  | https://www.eaton.com/content/dam/eaton/products/conduit-cable-and-wire-management/im/capri/adcs-adcc/eaton-capri-adcc-assembly-instructions.pdf
CAPRI | ADCCM753G300SSNK1 | PHOTO |  | 1 | [6 empty] | ADCC_C.jpg |  | https://dynamicmedia.eaton.com/is/image/eaton/ADCC_C?hei=1000&wid=1000&printRes=300&bfc=off
CAPRI | ADCCM753G300SSNK1 | PLUSPROD |  |  | AVEC |  |  |  |  | Nous agissons afin que ce qui compte fonctionne.* *Nous développons des solutions plus efficaces et durables en matière de gestion de l’énergie et qui répondent aux besoins en constante évolution de notre monde.
CAPRI | ADCCM753G300SSNK1 | VIDEO |  | 1 | [6 empty] | eaton-ade-conduit-gland-installation-video-adcc-adcs-en-us.mp4 |  | https://eaton.com/content/dam/eaton/products/conduit-cable-and-wire-management/im/capri/adcs-adcc/eaton-ade-conduit-gland-installation-video-adcc-adcs-en-us.mp4
CAPRI | ADCCM753M75NPN | FICHE |  | 1 | [6 empty] | eaton-capri-adcc-datasheet-fr-fr.pdf |  | https://www.eaton.com/content/dam/eaton/products/conduit-cable-and-wire-management/im/capri/adcs-adcc/fr-fr/eaton-capri-adcc-datasheet-fr-fr.pdf
CAPRI | ADCCM753M75NPN | MCLES | [7 empty] | CAPRI¦Presse-étoupe pour conduit¦Presse-étoupe ATEX¦Presse-étoupe antidéflagrant¦Câblage sous conduit¦ADCC
CAPRI | ADCCM753M75NPN | NOTICE |  | 1 | [6 empty] | eaton-capri-adcc-assembly-instructions.pdf |  | https://www.eaton.com/content/dam/eaton/products/conduit-cable-and-wire-management/im/capri/adcs-adcc/eaton-capri-adcc-assembly-instructions.pdf
CAPRI | ADCCM753M75NPN | PHOTO |  | 1 | [6 empty] | ADCC_C.jpg |  | https://dynamicmedia.eaton.com/is/image/eaton/ADCC_C?hei=1000&wid=1000&printRes=300&bfc=off
CAPRI | ADCCM753M75NPN | PLUSPROD |  |  | AVEC |  |  |  |  | Nous agissons afin que ce qui compte fonctionne.* *Nous développons des solutions plus efficaces et durables en matière de gestion de l’énergie et qui répondent aux besoins en constante évolution de notre monde.
CAPRI | ADCCM753M75NPN | VIDEO |  | 1 | [6 empty] | eaton-ade-conduit-gland-installation-video-adcc-adcs-en-us.mp4 |  | https://eaton.com/content/dam/eaton/products/conduit-cable-and-wire-management/im/capri/adcs-adcc/eaton-ade-conduit-gland-installation-video-adcc-adcs-en-us.mp4
CAPRI | ADCCM753M75NPNK1 | FICHE |  | 1 | [6 empty] | eaton-capri-adcc-datasheet-fr-fr.pdf |  | https://www.eaton.com/content/dam/eaton/products/conduit-cable-and-wire-management/im/capri/adcs-adcc/fr-fr/eaton-capri-adcc-datasheet-fr-fr.pdf
CAPRI | ADCCM753M75NPNK1 | MCLES | [7 empty] | CAPRI¦Presse-étoupe pour conduit¦Presse-étoupe ATEX¦Presse-étoupe antidéflagrant¦Câblage sous conduit¦ADCC
CAPRI | ADCCM753M75NPNK1 | NOTICE |  | 1 | [6 empty] | eaton-capri-adcc-assembly-instructions.pdf |  | https://www.eaton.com/content/dam/eaton/products/conduit-cable-and-wire-management/im/capri/adcs-adcc/eaton-capri-adcc-assembly-instructions.pdf
CAPRI | ADCCM753M75NPNK1 | PHOTO |  | 1 | [6 empty] | ADCC_C.jpg |  | https://dynamicmedia.eaton.com/is/image/eaton/ADCC_C?hei=1000&wid=1000&printRes=300&bfc=off
CAPRI | ADCCM753M75NPNK1 | PLUSPROD |  |  | AVEC |  |  |  |  | Nous agissons afin que ce qui compte fonctionne.* *Nous développons des solutions plus efficaces et durables en matière de gestion de l’énergie et qui répondent aux besoins en constante évolution de notre monde.
CAPRI | ADCCM753M75NPNK1 | VIDEO |  | 1 | [6 empty] | eaton-ade-conduit-gland-installation-video-adcc-adcs-en-us.mp4 |  | https://eaton.com/content/dam/eaton/products/conduit-cable-and-wire-management/im/capri/adcs-adcc/eaton-ade-conduit-gland-installation-video-adcc-adcs-en-us.mp4
CAPRI | ADCCM753M75SSN | FICHE |  | 1 | [6 empty] | eaton-capri-adcc-datasheet-fr-fr.pdf |  | https://www.eaton.com/content/dam/eaton/products/conduit-cable-and-wire-management/im/capri/adcs-adcc/fr-fr/eaton-capri-adcc-datasheet-fr-fr.pdf
CAPRI | ADCCM753M75SSN | MCLES | [7 empty] | CAPRI¦Presse-étoupe pour conduit¦Presse-étoupe ATEX¦Presse-étoupe antidéflagrant¦Câblage sous conduit¦ADCC
CAPRI | ADCCM753M75SSN | NOTICE |  | 1 | [6 empty] | eaton-capri-adcc-assembly-instructions.pdf |  | https://www.eaton.com/content/dam/eaton/products/conduit-cable-and-wire-management/im/capri/adcs-adcc/eaton-capri-adcc-assembly-instructions.pdf
CAPRI | ADCCM753M75SSN | PHOTO |  | 1 | [6 empty] | ADCC_C.jpg |  | https://dynamicmedia.eaton.com/is/image/eaton/ADCC_C?hei=1000&wid=1000&printRes=300&bfc=off
CAPRI | ADCCM753M75SSN | PLUSPROD |  |  | AVEC |  |  |  |  | Nous agissons afin que ce qui compte fonctionne.* *Nous développons des solutions plus efficaces et durables en matière de gestion de l’énergie et qui répondent aux besoins en constante évolution de notre monde.
CAPRI | ADCCM753M75SSN | VIDEO |  | 1 | [6 empty] | eaton-ade-conduit-gland-installation-video-adcc-adcs-en-us.mp4 |  | https://eaton.com/content/dam/eaton/products/conduit-cable-and-wire-management/im/capri/adcs-adcc/eaton-ade-conduit-gland-installation-video-adcc-adcs-en-us.mp4
CAPRI | ADCCM753M75SSNK1 | FICHE |  | 1 | [6 empty] | eaton-capri-adcc-datasheet-fr-fr.pdf |  | https://www.eaton.com/content/dam/eaton/products/conduit-cable-and-wire-management/im/capri/adcs-adcc/fr-fr/eaton-capri-adcc-datasheet-fr-fr.pdf
CAPRI | ADCCM753M75SSNK1 | MCLES | [7 empty] | CAPRI¦Presse-étoupe pour conduit¦Presse-étoupe ATEX¦Presse-étoupe antidéflagrant¦Câblage sous conduit¦ADCC
CAPRI | ADCCM753M75SSNK1 | NOTICE |  | 1 | [6 empty] | eaton-capri-adcc-assembly-instructions.pdf |  | https://www.eaton.com/content/dam/eaton/products/conduit-cable-and-wire-management/im/capri/adcs-adcc/eaton-capri-adcc-assembly-instructions.pdf
CAPRI | ADCCM753M75SSNK1 | PHOTO |  | 1 | [6 empty] | ADCC_C.jpg |  | https://dynamicmedia.eaton.com/is/image/eaton/ADCC_C?hei=1000&wid=1000&printRes=300&bfc=off
CAPRI | ADCCM753M75SSNK1 | PLUSPROD |  |  | AVEC |  |  |  |  | Nous agissons afin que ce qui compte fonctionne.* *Nous développons des solutions plus efficaces et durables en matière de gestion de l’énergie et qui répondent aux besoins en constante évolution de notre monde.
CAPRI | ADCCM753M75SSNK1 | VIDEO |  | 1 | [6 empty] | eaton-ade-conduit-gland-installation-video-adcc-adcs-en-us.mp4 |  | https://eaton.com/content/dam/eaton/products/conduit-cable-and-wire-management/im/capri/adcs-adcc/eaton-ade-conduit-gland-installation-video-adcc-adcs-en-us.mp4
CAPRI | ADCCM753M90NPN | FICHE |  | 1 | [6 empty] | eaton-capri-adcc-datasheet-fr-fr.pdf |  | https://www.eaton.com/content/dam/eaton/products/conduit-cable-and-wire-management/im/capri/adcs-adcc/fr-fr/eaton-capri-adcc-datasheet-fr-fr.pdf
CAPRI | ADCCM753M90NPN | MCLES | [7 empty] | CAPRI¦Presse-étoupe pour conduit¦Presse-étoupe ATEX¦Presse-étoupe antidéflagrant¦Câblage sous conduit¦ADCC
CAPRI | ADCCM753M90NPN | NOTICE |  | 1 | [6 empty] | eaton-capri-adcc-assembly-instructions.pdf |  | https://www.eaton.com/content/dam/eaton/products/conduit-cable-and-wire-management/im/capri/adcs-adcc/eaton-capri-adcc-assembly-instructions.pdf
CAPRI | ADCCM753M90NPN | PHOTO |  | 1 | [6 empty] | ADCC_C.jpg |  | https://dynamicmedia.eaton.com/is/image/eaton/ADCC_C?hei=1000&wid=1000&printRes=300&bfc=off
CAPRI | ADCCM753M90NPN | PLUSPROD |  |  | AVEC |  |  |  |  | Nous agissons afin que ce qui compte fonctionne.* *Nous développons des solutions plus efficaces et durables en matière de gestion de l’énergie et qui répondent aux besoins en constante évolution de notre monde.
CAPRI | ADCCM753M90NPN | VIDEO |  | 1 | [6 empty] | eaton-ade-conduit-gland-installation-video-adcc-adcs-en-us.mp4 |  | https://eaton.com/content/dam/eaton/products/conduit-cable-and-wire-management/im/capri/adcs-adcc/eaton-ade-conduit-gland-installation-video-adcc-adcs-en-us.mp4
CAPRI | ADCCM753M90NPNK1 | FICHE |  | 1 | [6 empty] | eaton-capri-adcc-datasheet-fr-fr.pdf |  | https://www.eaton.com/content/dam/eaton/products/conduit-cable-and-wire-management/im/capri/adcs-adcc/fr-fr/eaton-capri-adcc-datasheet-fr-fr.pdf
CAPRI | ADCCM753M90NPNK1 | MCLES | [7 empty] | CAPRI¦Presse-étoupe pour conduit¦Presse-étoupe ATEX¦Presse-étoupe antidéflagrant¦Câblage sous conduit¦ADCC
CAPRI | ADCCM753M90NPNK1 | NOTICE |  | 1 | [6 empty] | eaton-capri-adcc-assembly-instructions.pdf |  | https://www.eaton.com/content/dam/eaton/products/conduit-cable-and-wire-management/im/capri/adcs-adcc/eaton-capri-adcc-assembly-instructions.pdf
CAPRI | ADCCM753M90NPNK1 | PHOTO |  | 1 | [6 empty] | ADCC_C.jpg |  | https://dynamicmedia.eaton.com/is/image/eaton/ADCC_C?hei=1000&wid=1000&printRes=300&bfc=off
CAPRI | ADCCM753M90NPNK1 | PLUSPROD |  |  | AVEC |  |  |  |  | Nous agissons afin que ce qui compte fonctionne.* *Nous développons des solutions plus efficaces et durables en matière de gestion de l’énergie et qui répondent aux besoins en constante évolution de notre monde.
CAPRI | ADCCM753M90NPNK1 | VIDEO |  | 1 | [6 empty] | eaton-ade-conduit-gland-installation-video-adcc-adcs-en-us.mp4 |  | https://eaton.com/content/dam/eaton/products/conduit-cable-and-wire-management/im/capri/adcs-adcc/eaton-ade-conduit-gland-installation-video-adcc-adcs-en-us.mp4
CAPRI | ADCCM753M90SSN | FICHE |  | 1 | [6 empty] | eaton-capri-adcc-datasheet-fr-fr.pdf |  | https://www.eaton.com/content/dam/eaton/products/conduit-cable-and-wire-management/im/capri/adcs-adcc/fr-fr/eaton-capri-adcc-datasheet-fr-fr.pdf
CAPRI | ADCCM753M90SSN | MCLES | [7 empty] | CAPRI¦Presse-étoupe pour conduit¦Presse-étoupe ATEX¦Presse-étoupe antidéflagrant¦Câblage sous conduit¦ADCC
CAPRI | ADCCM753M90SSN | NOTICE |  | 1 | [6 empty] | eaton-capri-adcc-assembly-instructions.pdf |  | https://www.eaton.com/content/dam/eaton/products/conduit-cable-and-wire-management/im/capri/adcs-adcc/eaton-capri-adcc-assembly-instructions.pdf
CAPRI | ADCCM753M90SSN | PHOTO |  | 1 | [6 empty] | ADCC_C.jpg |  | https://dynamicmedia.eaton.com/is/image/eaton/ADCC_C?hei=1000&wid=1000&printRes=300&bfc=off
CAPRI | ADCCM753M90SSN | PLUSPROD |  |  | AVEC |  |  |  |  | Nous agissons afin que ce qui compte fonctionne.* *Nous développons des solutions plus efficaces et durables en matière de gestion de l’énergie et qui répondent aux besoins en constante évolution de notre monde.
CAPRI | ADCCM753M90SSN | VIDEO |  | 1 | [6 empty] | eaton-ade-conduit-gland-installation-video-adcc-adcs-en-us.mp4 |  | https://eaton.com/content/dam/eaton/products/conduit-cable-and-wire-management/im/capri/adcs-adcc/eaton-ade-conduit-gland-installation-video-adcc-adcs-en-us.mp4
CAPRI | ADCCM753M90SSNK1 | FICHE |  | 1 | [6 empty] | eaton-capri-adcc-datasheet-fr-fr.pdf |  | https://www.eaton.com/content/dam/eaton/products/conduit-cable-and-wire-management/im/capri/adcs-adcc/fr-fr/eaton-capri-adcc-datasheet-fr-fr.pdf
CAPRI | ADCCM753M90SSNK1 | MCLES | [7 empty] | CAPRI¦Presse-étoupe pour conduit¦Presse-étoupe ATEX¦Presse-étoupe antidéflagrant¦Câblage sous conduit¦ADCC
CAPRI | ADCCM753M90SSNK1 | NOTICE |  | 1 | [6 empty] | eaton-capri-adcc-assembly-instructions.pdf |  | https://www.eaton.com/content/dam/eaton/products/conduit-cable-and-wire-management/im/capri/adcs-adcc/eaton-capri-adcc-assembly-instructions.pdf
CAPRI | ADCCM753M90SSNK1 | PHOTO |  | 1 | [6 empty] | ADCC_C.jpg |  | https://dynamicmedia.eaton.com/is/image/eaton/ADCC_C?hei=1000&wid=1000&printRes=300&bfc=off
CAPRI | ADCCM753M90SSNK1 | PLUSPROD |  |  | AVEC |  |  |  |  | Nous agissons afin que ce qui compte fonctionne.* *Nous développons des solutions plus efficaces et durables en matière de gestion de l’énergie et qui répondent aux besoins en constante évolution de notre monde.
CAPRI | ADCCM753M90SSNK1 | VIDEO |  | 1 | [6 empty] | eaton-ade-conduit-gland-installation-video-adcc-adcs-en-us.mp4 |  | https://eaton.com/content/dam/eaton/products/conduit-cable-and-wire-management/im/capri/adcs-adcc/eaton-ade-conduit-gland-installation-video-adcc-adcs-en-us.mp4
CAPRI | ADCCM753N250NPN | FICHE |  | 1 | [6 empty] | eaton-capri-adcc-datasheet-fr-fr.pdf |  | https://www.eaton.com/content/dam/eaton/products/conduit-cable-and-wire-management/im/capri/adcs-adcc/fr-fr/eaton-capri-adcc-datasheet-fr-fr.pdf
CAPRI | ADCCM753N250NPN | MCLES | [7 empty] | CAPRI¦Presse-étoupe pour conduit¦Presse-étoupe ATEX¦Presse-étoupe antidéflagrant¦Câblage sous conduit¦ADCC
CAPRI | ADCCM753N250NPN | NOTICE |  | 1 | [6 empty] | eaton-capri-adcc-assembly-instructions.pdf |  | https://www.eaton.com/content/dam/eaton/products/conduit-cable-and-wire-management/im/capri/adcs-adcc/eaton-capri-adcc-assembly-instructions.pdf
CAPRI | ADCCM753N250NPN | PHOTO |  | 1 | [6 empty] | ADCC_C.jpg |  | https://dynamicmedia.eaton.com/is/image/eaton/ADCC_C?hei=1000&wid=1000&printRes=300&bfc=off
CAPRI | ADCCM753N250NPN | PLUSPROD |  |  | AVEC |  |  |  |  | Nous agissons afin que ce qui compte fonctionne.* *Nous développons des solutions plus efficaces et durables en matière de gestion de l’énergie et qui répondent aux besoins en constante évolution de notre monde.
CAPRI | ADCCM753N250NPN | VIDEO |  | 1 | [6 empty] | eaton-ade-conduit-gland-installation-video-adcc-adcs-en-us.mp4 |  | https://eaton.com/content/dam/eaton/products/conduit-cable-and-wire-management/im/capri/adcs-adcc/eaton-ade-conduit-gland-installation-video-adcc-adcs-en-us.mp4
CAPRI | ADCCM753N250NPNK1 | FICHE |  | 1 | [6 empty] | eaton-capri-adcc-datasheet-fr-fr.pdf |  | https://www.eaton.com/content/dam/eaton/products/conduit-cable-and-wire-management/im/capri/adcs-adcc/fr-fr/eaton-capri-adcc-datasheet-fr-fr.pdf
CAPRI | ADCCM753N250NPNK1 | MCLES | [7 empty] | CAPRI¦Presse-étoupe pour conduit¦Presse-étoupe ATEX¦Presse-étoupe antidéflagrant¦Câblage sous conduit¦ADCC
CAPRI | ADCCM753N250NPNK1 | NOTICE |  | 1 | [6 empty] | eaton-capri-adcc-assembly-instructions.pdf |  | https://www.eaton.com/content/dam/eaton/products/conduit-cable-and-wire-management/im/capri/adcs-adcc/eaton-capri-adcc-assembly-instructions.pdf
CAPRI | ADCCM753N250NPNK1 | PHOTO |  | 1 | [6 empty] | ADCC_C.jpg |  | https://dynamicmedia.eaton.com/is/image/eaton/ADCC_C?hei=1000&wid=1000&printRes=300&bfc=off
CAPRI | ADCCM753N250NPNK1 | PLUSPROD |  |  | AVEC |  |  |  |  | Nous agissons afin que ce qui compte fonctionne.* *Nous développons des solutions plus efficaces et durables en matière de gestion de l’énergie et qui répondent aux besoins en constante évolution de notre monde.
CAPRI | ADCCM753N250NPNK1 | VIDEO |  | 1 | [6 empty] | eaton-ade-conduit-gland-installation-video-adcc-adcs-en-us.mp4 |  | https://eaton.com/content/dam/eaton/products/conduit-cable-and-wire-management/im/capri/adcs-adcc/eaton-ade-conduit-gland-installation-video-adcc-adcs-en-us.mp4
CAPRI | ADCCM753N250SSN | FICHE |  | 1 | [6 empty] | eaton-capri-adcc-datasheet-fr-fr.pdf |  | https://www.eaton.com/content/dam/eaton/products/conduit-cable-and-wire-management/im/capri/adcs-adcc/fr-fr/eaton-capri-adcc-datasheet-fr-fr.pdf
CAPRI | ADCCM753N250SSN | MCLES | [7 empty] | CAPRI¦Presse-étoupe pour conduit¦Presse-étoupe ATEX¦Presse-étoupe antidéflagrant¦Câblage sous conduit¦ADCC
CAPRI | ADCCM753N250SSN | NOTICE |  | 1 | [6 empty] | eaton-capri-adcc-assembly-instructions.pdf |  | https://www.eaton.com/content/dam/eaton/products/conduit-cable-and-wire-management/im/capri/adcs-adcc/eaton-capri-adcc-assembly-instructions.pdf
CAPRI | ADCCM753N250SSN | PHOTO |  | 1 | [6 empty] | ADCC_C.jpg |  | https://dynamicmedia.eaton.com/is/image/eaton/ADCC_C?hei=1000&wid=1000&printRes=300&bfc=off
CAPRI | ADCCM753N250SSN | PLUSPROD |  |  | AVEC |  |  |  |  | Nous agissons afin que ce qui compte fonctionne.* *Nous développons des solutions plus efficaces et durables en matière de gestion de l’énergie et qui répondent aux besoins en constante évolution de notre monde.
CAPRI | ADCCM753N250SSN | VIDEO |  | 1 | [6 empty] | eaton-ade-conduit-gland-installation-video-adcc-adcs-en-us.mp4 |  | https://eaton.com/content/dam/eaton/products/conduit-cable-and-wire-management/im/capri/adcs-adcc/eaton-ade-conduit-gland-installation-video-adcc-adcs-en-us.mp4
CAPRI | ADCCM753N250SSNK1 | FICHE |  | 1 | [6 empty] | eaton-capri-adcc-datasheet-fr-fr.pdf |  | https://www.eaton.com/content/dam/eaton/products/conduit-cable-and-wire-management/im/capri/adcs-adcc/fr-fr/eaton-capri-adcc-datasheet-fr-fr.pdf
CAPRI | ADCCM753N250SSNK1 | MCLES | [7 empty] | CAPRI¦Presse-étoupe pour conduit¦Presse-étoupe ATEX¦Presse-étoupe antidéflagrant¦Câblage sous conduit¦ADCC
CAPRI | ADCCM753N250SSNK1 | NOTICE |  | 1 | [6 empty] | eaton-capri-adcc-assembly-instructions.pdf |  | https://www.eaton.com/content/dam/eaton/products/conduit-cable-and-wire-management/im/capri/adcs-adcc/eaton-capri-adcc-assembly-instructions.pdf
CAPRI | ADCCM753N250SSNK1 | PHOTO |  | 1 | [6 empty] | ADCC_C.jpg |  | https://dynamicmedia.eaton.com/is/image/eaton/ADCC_C?hei=1000&wid=1000&printRes=300&bfc=off
CAPRI | ADCCM753N250SSNK1 | PLUSPROD |  |  | AVEC |  |  |  |  | Nous agissons afin que ce qui compte fonctionne.* *Nous développons des solutions plus efficaces et durables en matière de gestion de l’énergie et qui répondent aux besoins en constante évolution de notre monde.
CAPRI | ADCCM753N250SSNK1 | VIDEO |  | 1 | [6 empty] | eaton-ade-conduit-gland-installation-video-adcc-adcs-en-us.mp4 |  | https://eaton.com/content/dam/eaton/products/conduit-cable-and-wire-management/im/capri/adcs-adcc/eaton-ade-conduit-gland-installation-video-adcc-adcs-en-us.mp4
CAPRI | ADCCM753N300NPN | FICHE |  | 1 | [6 empty] | eaton-capri-adcc-datasheet-fr-fr.pdf |  | https://www.eaton.com/content/dam/eaton/products/conduit-cable-and-wire-management/im/capri/adcs-adcc/fr-fr/eaton-capri-adcc-datasheet-fr-fr.pdf
CAPRI | ADCCM753N300NPN | MCLES | [7 empty] | CAPRI¦Presse-étoupe pour conduit¦Presse-étoupe ATEX¦Presse-étoupe antidéflagrant¦Câblage sous conduit¦ADCC
CAPRI | ADCCM753N300NPN | NOTICE |  | 1 | [6 empty] | eaton-capri-adcc-assembly-instructions.pdf |  | https://www.eaton.com/content/dam/eaton/products/conduit-cable-and-wire-management/im/capri/adcs-adcc/eaton-capri-adcc-assembly-instructions.pdf
CAPRI | ADCCM753N300NPN | PHOTO |  | 1 | [6 empty] | ADCC_C.jpg |  | https://dynamicmedia.eaton.com/is/image/eaton/ADCC_C?hei=1000&wid=1000&printRes=300&bfc=off
CAPRI | ADCCM753N300NPN | PLUSPROD |  |  | AVEC |  |  |  |  | Nous agissons afin que ce qui compte fonctionne.* *Nous développons des solutions plus efficaces et durables en matière de gestion de l’énergie et qui répondent aux besoins en constante évolution de notre monde.
CAPRI | ADCCM753N300NPN | VIDEO |  | 1 | [6 empty] | eaton-ade-conduit-gland-installation-video-adcc-adcs-en-us.mp4 |  | https://eaton.com/content/dam/eaton/products/conduit-cable-and-wire-management/im/capri/adcs-adcc/eaton-ade-conduit-gland-installation-video-adcc-adcs-en-us.mp4
CAPRI | ADCCM753N300NPNK1 | FICHE |  | 1 | [6 empty] | eaton-capri-adcc-datasheet-fr-fr.pdf |  | https://www.eaton.com/content/dam/eaton/products/conduit-cable-and-wire-management/im/capri/adcs-adcc/fr-fr/eaton-capri-adcc-datasheet-fr-fr.pdf
CAPRI | ADCCM753N300NPNK1 | MCLES | [7 empty] | CAPRI¦Presse-étoupe pour conduit¦Presse-étoupe ATEX¦Presse-étoupe antidéflagrant¦Câblage sous conduit¦ADCC
CAPRI | ADCCM753N300NPNK1 | NOTICE |  | 1 | [6 empty] | eaton-capri-adcc-assembly-instructions.pdf |  | https://www.eaton.com/content/dam/eaton/products/conduit-cable-and-wire-management/im/capri/adcs-adcc/eaton-capri-adcc-assembly-instructions.pdf
CAPRI | ADCCM753N300NPNK1 | PHOTO |  | 1 | [6 empty] | ADCC_C.jpg |  | https://dynamicmedia.eaton.com/is/image/eaton/ADCC_C?hei=1000&wid=1000&printRes=300&bfc=off
CAPRI | ADCCM753N300NPNK1 | PLUSPROD |  |  | AVEC |  |  |  |  | Nous agissons afin que ce qui compte fonctionne.* *Nous développons des solutions plus efficaces et durables en matière de gestion de l’énergie et qui répondent aux besoins en constante évolution de notre monde.
CAPRI | ADCCM753N300NPNK1 | VIDEO |  | 1 | [6 empty] | eaton-ade-conduit-gland-installation-video-adcc-adcs-en-us.mp4 |  | https://eaton.com/content/dam/eaton/products/conduit-cable-and-wire-management/im/capri/adcs-adcc/eaton-ade-conduit-gland-installation-video-adcc-adcs-en-us.mp4
CAPRI | ADCCM753N300SSN | FICHE |  | 1 | [6 empty] | eaton-capri-adcc-datasheet-fr-fr.pdf |  | https://www.eaton.com/content/dam/eaton/products/conduit-cable-and-wire-management/im/capri/adcs-adcc/fr-fr/eaton-capri-adcc-datasheet-fr-fr.pdf
CAPRI | ADCCM753N300SSN | MCLES | [7 empty] | CAPRI¦Presse-étoupe pour conduit¦Presse-étoupe ATEX¦Presse-étoupe antidéflagrant¦Câblage sous conduit¦ADCC
CAPRI | ADCCM753N300SSN | NOTICE |  | 1 | [6 empty] | eaton-capri-adcc-assembly-instructions.pdf |  | https://www.eaton.com/content/dam/eaton/products/conduit-cable-and-wire-management/im/capri/adcs-adcc/eaton-capri-adcc-assembly-instructions.pdf
CAPRI | ADCCM753N300SSN | PHOTO |  | 1 | [6 empty] | ADCC_C.jpg |  | https://dynamicmedia.eaton.com/is/image/eaton/ADCC_C?hei=1000&wid=1000&printRes=300&bfc=off
CAPRI | ADCCM753N300SSN | PLUSPROD |  |  | AVEC |  |  |  |  | Nous agissons afin que ce qui compte fonctionne.* *Nous développons des solutions plus efficaces et durables en matière de gestion de l’énergie et qui répondent aux besoins en constante évolution de notre monde.
CAPRI | ADCCM753N300SSN | VIDEO |  | 1 | [6 empty] | eaton-ade-conduit-gland-installation-video-adcc-adcs-en-us.mp4 |  | https://eaton.com/content/dam/eaton/products/conduit-cable-and-wire-management/im/capri/adcs-adcc/eaton-ade-conduit-gland-installation-video-adcc-adcs-en-us.mp4
CAPRI | ADCCM753N300SSNK1 | FICHE |  | 1 | [6 empty] | eaton-capri-adcc-datasheet-fr-fr.pdf |  | https://www.eaton.com/content/dam/eaton/products/conduit-cable-and-wire-management/im/capri/adcs-adcc/fr-fr/eaton-capri-adcc-datasheet-fr-fr.pdf
CAPRI | ADCCM753N300SSNK1 | MCLES | [7 empty] | CAPRI¦Presse-étoupe pour conduit¦Presse-étoupe ATEX¦Presse-étoupe antidéflagrant¦Câblage sous conduit¦ADCC
CAPRI | ADCCM753N300SSNK1 | NOTICE |  | 1 | [6 empty] | eaton-capri-adcc-assembly-instructions.pdf |  | https://www.eaton.com/content/dam/eaton/products/conduit-cable-and-wire-management/im/capri/adcs-adcc/eaton-capri-adcc-assembly-instructions.pdf
CAPRI | ADCCM753N300SSNK1 | PHOTO |  | 1 | [6 empty] | ADCC_C.jpg |  | https://dynamicmedia.eaton.com/is/image/eaton/ADCC_C?hei=1000&wid=1000&printRes=300&bfc=off
CAPRI | ADCCM753N300SSNK1 | PLUSPROD |  |  | AVEC |  |  |  |  | Nous agissons afin que ce qui compte fonctionne.* *Nous développons des solutions plus efficaces et durables en matière de gestion de l’énergie et qui répondent aux besoins en constante évolution de notre monde.
CAPRI | ADCCM753N300SSNK1 | VIDEO |  | 1 | [6 empty] | eaton-ade-conduit-gland-installation-video-adcc-adcs-en-us.mp4 |  | https://eaton.com/content/dam/eaton/products/conduit-cable-and-wire-management/im/capri/adcs-adcc/eaton-ade-conduit-gland-installation-video-adcc-adcs-en-us.mp4
CAPRI | ADCCM902G300NPN | FICHE |  | 1 | [6 empty] | eaton-capri-adcc-datasheet-fr-fr.pdf |  | https://www.eaton.com/content/dam/eaton/products/conduit-cable-and-wire-management/im/capri/adcs-adcc/fr-fr/eaton-capri-adcc-datasheet-fr-fr.pdf
CAPRI | ADCCM902G300NPN | MCLES | [7 empty] | CAPRI¦Presse-étoupe pour conduit¦Presse-étoupe ATEX¦Presse-étoupe antidéflagrant¦Câblage sous conduit¦ADCC
CAPRI | ADCCM902G300NPN | NOTICE |  | 1 | [6 empty] | eaton-capri-adcc-assembly-instructions.pdf |  | https://www.eaton.com/content/dam/eaton/products/conduit-cable-and-wire-management/im/capri/adcs-adcc/eaton-capri-adcc-assembly-instructions.pdf
CAPRI | ADCCM902G300NPN | PHOTO |  | 1 | [6 empty] | ADCC_C.jpg |  | https://dynamicmedia.eaton.com/is/image/eaton/ADCC_C?hei=1000&wid=1000&printRes=300&bfc=off
CAPRI | ADCCM902G300NPN | PLUSPROD |  |  | AVEC |  |  |  |  | Nous agissons afin que ce qui compte fonctionne.* *Nous développons des solutions plus efficaces et durables en matière de gestion de l’énergie et qui répondent aux besoins en constante évolution de notre monde.
CAPRI | ADCCM902G300NPN | VIDEO |  | 1 | [6 empty] | eaton-ade-conduit-gland-installation-video-adcc-adcs-en-us.mp4 |  | https://eaton.com/content/dam/eaton/products/conduit-cable-and-wire-management/im/capri/adcs-adcc/eaton-ade-conduit-gland-installation-video-adcc-adcs-en-us.mp4
CAPRI | ADCCM902G300NPNK1 | FICHE |  | 1 | [6 empty] | eaton-capri-adcc-datasheet-fr-fr.pdf |  | https://www.eaton.com/content/dam/eaton/products/conduit-cable-and-wire-management/im/capri/adcs-adcc/fr-fr/eaton-capri-adcc-datasheet-fr-fr.pdf
CAPRI | ADCCM902G300NPNK1 | MCLES | [7 empty] | CAPRI¦Presse-étoupe pour conduit¦Presse-étoupe ATEX¦Presse-étoupe antidéflagrant¦Câblage sous conduit¦ADCC
CAPRI | ADCCM902G300NPNK1 | NOTICE |  | 1 | [6 empty] | eaton-capri-adcc-assembly-instructions.pdf |  | https://www.eaton.com/content/dam/eaton/products/conduit-cable-and-wire-management/im/capri/adcs-adcc/eaton-capri-adcc-assembly-instructions.pdf
CAPRI | ADCCM902G300NPNK1 | PHOTO |  | 1 | [6 empty] | ADCC_C.jpg |  | https://dynamicmedia.eaton.com/is/image/eaton/ADCC_C?hei=1000&wid=1000&printRes=300&bfc=off
CAPRI | ADCCM902G300NPNK1 | PLUSPROD |  |  | AVEC |  |  |  |  | Nous agissons afin que ce qui compte fonctionne.* *Nous développons des solutions plus efficaces et durables en matière de gestion de l’énergie et qui répondent aux besoins en constante évolution de notre monde.
CAPRI | ADCCM902G300NPNK1 | VIDEO |  | 1 | [6 empty] | eaton-ade-conduit-gland-installation-video-adcc-adcs-en-us.mp4 |  | https://eaton.com/content/dam/eaton/products/conduit-cable-and-wire-management/im/capri/adcs-adcc/eaton-ade-conduit-gland-installation-video-adcc-adcs-en-us.mp4
CAPRI | ADCCM902G300SSN | FICHE |  | 1 | [6 empty] | eaton-capri-adcc-datasheet-fr-fr.pdf |  | https://www.eaton.com/content/dam/eaton/products/conduit-cable-and-wire-management/im/capri/adcs-adcc/fr-fr/eaton-capri-adcc-datasheet-fr-fr.pdf
CAPRI | ADCCM902G300SSN | MCLES | [7 empty] | CAPRI¦Presse-étoupe pour conduit¦Presse-étoupe ATEX¦Presse-étoupe antidéflagrant¦Câblage sous conduit¦ADCC
CAPRI | ADCCM902G300SSN | NOTICE |  | 1 | [6 empty] | eaton-capri-adcc-assembly-instructions.pdf |  | https://www.eaton.com/content/dam/eaton/products/conduit-cable-and-wire-management/im/capri/adcs-adcc/eaton-capri-adcc-assembly-instructions.pdf
CAPRI | ADCCM902G300SSN | PHOTO |  | 1 | [6 empty] | ADCC_C.jpg |  | https://dynamicmedia.eaton.com/is/image/eaton/ADCC_C?hei=1000&wid=1000&printRes=300&bfc=off
CAPRI | ADCCM902G300SSN | PLUSPROD |  |  | AVEC |  |  |  |  | Nous agissons afin que ce qui compte fonctionne.* *Nous développons des solutions plus efficaces et durables en matière de gestion de l’énergie et qui répondent aux besoins en constante évolution de notre monde.
CAPRI | ADCCM902G300SSN | VIDEO |  | 1 | [6 empty] | eaton-ade-conduit-gland-installation-video-adcc-adcs-en-us.mp4 |  | https://eaton.com/content/dam/eaton/products/conduit-cable-and-wire-management/im/capri/adcs-adcc/eaton-ade-conduit-gland-installation-video-adcc-adcs-en-us.mp4
CAPRI | ADCCM902G300SSNK1 | FICHE |  | 1 | [6 empty] | eaton-capri-adcc-datasheet-fr-fr.pdf |  | https://www.eaton.com/content/dam/eaton/products/conduit-cable-and-wire-management/im/capri/adcs-adcc/fr-fr/eaton-capri-adcc-datasheet-fr-fr.pdf
CAPRI | ADCCM902G300SSNK1 | MCLES | [7 empty] | CAPRI¦Presse-étoupe pour conduit¦Presse-étoupe ATEX¦Presse-étoupe antidéflagrant¦Câblage sous conduit¦ADCC
CAPRI | ADCCM902G300SSNK1 | NOTICE |  | 1 | [6 empty] | eaton-capri-adcc-assembly-instructions.pdf |  | https://www.eaton.com/content/dam/eaton/products/conduit-cable-and-wire-management/im/capri/adcs-adcc/eaton-capri-adcc-assembly-instructions.pdf
CAPRI | ADCCM902G300SSNK1 | PHOTO |  | 1 | [6 empty] | ADCC_C.jpg |  | https://dynamicmedia.eaton.com/is/image/eaton/ADCC_C?hei=1000&wid=1000&printRes=300&bfc=off
CAPRI | ADCCM902G300SSNK1 | PLUSPROD |  |  | AVEC |  |  |  |  | Nous agissons afin que ce qui compte fonctionne.* *Nous développons des solutions plus efficaces et durables en matière de gestion de l’énergie et qui répondent aux besoins en constante évolution de notre monde.
CAPRI | ADCCM902G300SSNK1 | VIDEO |  | 1 | [6 empty] | eaton-ade-conduit-gland-installation-video-adcc-adcs-en-us.mp4 |  | https://eaton.com/content/dam/eaton/products/conduit-cable-and-wire-management/im/capri/adcs-adcc/eaton-ade-conduit-gland-installation-video-adcc-adcs-en-us.mp4
CAPRI | ADCCM902M90NPN | FICHE |  | 1 | [6 empty] | eaton-capri-adcc-datasheet-fr-fr.pdf |  | https://www.eaton.com/content/dam/eaton/products/conduit-cable-and-wire-management/im/capri/adcs-adcc/fr-fr/eaton-capri-adcc-datasheet-fr-fr.pdf
CAPRI | ADCCM902M90NPN | MCLES | [7 empty] | CAPRI¦Presse-étoupe pour conduit¦Presse-étoupe ATEX¦Presse-étoupe antidéflagrant¦Câblage sous conduit¦ADCC
CAPRI | ADCCM902M90NPN | NOTICE |  | 1 | [6 empty] | eaton-capri-adcc-assembly-instructions.pdf |  | https://www.eaton.com/content/dam/eaton/products/conduit-cable-and-wire-management/im/capri/adcs-adcc/eaton-capri-adcc-assembly-instructions.pdf
CAPRI | ADCCM902M90NPN | PHOTO |  | 1 | [6 empty] | ADCC_C.jpg |  | https://dynamicmedia.eaton.com/is/image/eaton/ADCC_C?hei=1000&wid=1000&printRes=300&bfc=off
CAPRI | ADCCM902M90NPN | PLUSPROD |  |  | AVEC |  |  |  |  | Nous agissons afin que ce qui compte fonctionne.* *Nous développons des solutions plus efficaces et durables en matière de gestion de l’énergie et qui répondent aux besoins en constante évolution de notre monde.
CAPRI | ADCCM902M90NPN | VIDEO |  | 1 | [6 empty] | eaton-ade-conduit-gland-installation-video-adcc-adcs-en-us.mp4 |  | https://eaton.com/content/dam/eaton/products/conduit-cable-and-wire-management/im/capri/adcs-adcc/eaton-ade-conduit-gland-installation-video-adcc-adcs-en-us.mp4
CAPRI | ADCCM902M90NPNK1 | FICHE |  | 1 | [6 empty] | eaton-capri-adcc-datasheet-fr-fr.pdf |  | https://www.eaton.com/content/dam/eaton/products/conduit-cable-and-wire-management/im/capri/adcs-adcc/fr-fr/eaton-capri-adcc-datasheet-fr-fr.pdf
CAPRI | ADCCM902M90NPNK1 | MCLES | [7 empty] | CAPRI¦Presse-étoupe pour conduit¦Presse-étoupe ATEX¦Presse-étoupe antidéflagrant¦Câblage sous conduit¦ADCC
CAPRI | ADCCM902M90NPNK1 | NOTICE |  | 1 | [6 empty] | eaton-capri-adcc-assembly-instructions.pdf |  | https://www.eaton.com/content/dam/eaton/products/conduit-cable-and-wire-management/im/capri/adcs-adcc/eaton-capri-adcc-assembly-instructions.pdf
CAPRI | ADCCM902M90NPNK1 | PHOTO |  | 1 | [6 empty] | ADCC_C.jpg |  | https://dynamicmedia.eaton.com/is/image/eaton/ADCC_C?hei=1000&wid=1000&printRes=300&bfc=off
CAPRI | ADCCM902M90NPNK1 | PLUSPROD |  |  | AVEC |  |  |  |  | Nous agissons afin que ce qui compte fonctionne.* *Nous développons des solutions plus efficaces et durables en matière de gestion de l’énergie et qui répondent aux besoins en constante évolution de notre monde.
CAPRI | ADCCM902M90NPNK1 | VIDEO |  | 1 | [6 empty] | eaton-ade-conduit-gland-installation-video-adcc-adcs-en-us.mp4 |  | https://eaton.com/content/dam/eaton/products/conduit-cable-and-wire-management/im/capri/adcs-adcc/eaton-ade-conduit-gland-installation-video-adcc-adcs-en-us.mp4
CAPRI | ADCCM902M90SSN | FICHE |  | 1 | [6 empty] | eaton-capri-adcc-datasheet-fr-fr.pdf |  | https://www.eaton.com/content/dam/eaton/products/conduit-cable-and-wire-management/im/capri/adcs-adcc/fr-fr/eaton-capri-adcc-datasheet-fr-fr.pdf
CAPRI | ADCCM902M90SSN | MCLES | [7 empty] | CAPRI¦Presse-étoupe pour conduit¦Presse-étoupe ATEX¦Presse-étoupe antidéflagrant¦Câblage sous conduit¦ADCC
CAPRI | ADCCM902M90SSN | NOTICE |  | 1 | [6 empty] | eaton-capri-adcc-assembly-instructions.pdf |  | https://www.eaton.com/content/dam/eaton/products/conduit-cable-and-wire-management/im/capri/adcs-adcc/eaton-capri-adcc-assembly-instructions.pdf
CAPRI | ADCCM902M90SSN | PHOTO |  | 1 | [6 empty] | ADCC_C.jpg |  | https://dynamicmedia.eaton.com/is/image/eaton/ADCC_C?hei=1000&wid=1000&printRes=300&bfc=off
CAPRI | ADCCM902M90SSN | PLUSPROD |  |  | AVEC |  |  |  |  | Nous agissons afin que ce qui compte fonctionne.* *Nous développons des solutions plus efficaces et durables en matière de gestion de l’énergie et qui répondent aux besoins en constante évolution de notre monde.
CAPRI | ADCCM902M90SSN | VIDEO |  | 1 | [6 empty] | eaton-ade-conduit-gland-installation-video-adcc-adcs-en-us.mp4 |  | https://eaton.com/content/dam/eaton/products/conduit-cable-and-wire-management/im/capri/adcs-adcc/eaton-ade-conduit-gland-installation-video-adcc-adcs-en-us.mp4
CAPRI | ADCCM902M90SSNK1 | FICHE |  | 1 | [6 empty] | eaton-capri-adcc-datasheet-fr-fr.pdf |  | https://www.eaton.com/content/dam/eaton/products/conduit-cable-and-wire-management/im/capri/adcs-adcc/fr-fr/eaton-capri-adcc-datasheet-fr-fr.pdf
CAPRI | ADCCM902M90SSNK1 | MCLES | [7 empty] | CAPRI¦Presse-étoupe pour conduit¦Presse-étoupe ATEX¦Presse-étoupe antidéflagrant¦Câblage sous conduit¦ADCC
CAPRI | ADCCM902M90SSNK1 | NOTICE |  | 1 | [6 empty] | eaton-capri-adcc-assembly-instructions.pdf |  | https://www.eaton.com/content/dam/eaton/products/conduit-cable-and-wire-management/im/capri/adcs-adcc/eaton-capri-adcc-assembly-instructions.pdf
CAPRI | ADCCM902M90SSNK1 | PHOTO |  | 1 | [6 empty] | ADCC_C.jpg |  | https://dynamicmedia.eaton.com/is/image/eaton/ADCC_C?hei=1000&wid=1000&printRes=300&bfc=off
CAPRI | ADCCM902M90SSNK1 | PLUSPROD |  |  | AVEC |  |  |  |  | Nous agissons afin que ce qui compte fonctionne.* *Nous développons des solutions plus efficaces et durables en matière de gestion de l’énergie et qui répondent aux besoins en constante évolution de notre monde.
CAPRI | ADCCM902M90SSNK1 | VIDEO |  | 1 | [6 empty] | eaton-ade-conduit-gland-installation-video-adcc-adcs-en-us.mp4 |  | https://eaton.com/content/dam/eaton/products/conduit-cable-and-wire-management/im/capri/adcs-adcc/eaton-ade-conduit-gland-installation-video-adcc-adcs-en-us.mp4
CAPRI | ADCCM902N300NPN | FICHE |  | 1 | [6 empty] | eaton-capri-adcc-datasheet-fr-fr.pdf |  | https://www.eaton.com/content/dam/eaton/products/conduit-cable-and-wire-management/im/capri/adcs-adcc/fr-fr/eaton-capri-adcc-datasheet-fr-fr.pdf
CAPRI | ADCCM902N300NPN | MCLES | [7 empty] | CAPRI¦Presse-étoupe pour conduit¦Presse-étoupe ATEX¦Presse-étoupe antidéflagrant¦Câblage sous conduit¦ADCC
CAPRI | ADCCM902N300NPN | NOTICE |  | 1 | [6 empty] | eaton-capri-adcc-assembly-instructions.pdf |  | https://www.eaton.com/content/dam/eaton/products/conduit-cable-and-wire-management/im/capri/adcs-adcc/eaton-capri-adcc-assembly-instructions.pdf
CAPRI | ADCCM902N300NPN | PHOTO |  | 1 | [6 empty] | ADCC_C.jpg |  | https://dynamicmedia.eaton.com/is/image/eaton/ADCC_C?hei=1000&wid=1000&printRes=300&bfc=off
CAPRI | ADCCM902N300NPN | PLUSPROD |  |  | AVEC |  |  |  |  | Nous agissons afin que ce qui compte fonctionne.* *Nous développons des solutions plus efficaces et durables en matière de gestion de l’énergie et qui répondent aux besoins en constante évolution de notre monde.
CAPRI | ADCCM902N300NPN | VIDEO |  | 1 | [6 empty] | eaton-ade-conduit-gland-installation-video-adcc-adcs-en-us.mp4 |  | https://eaton.com/content/dam/eaton/products/conduit-cable-and-wire-management/im/capri/adcs-adcc/eaton-ade-conduit-gland-installation-video-adcc-adcs-en-us.mp4
CAPRI | ADCCM902N300NPNK1 | FICHE |  | 1 | [6 empty] | eaton-capri-adcc-datasheet-fr-fr.pdf |  | https://www.eaton.com/content/dam/eaton/products/conduit-cable-and-wire-management/im/capri/adcs-adcc/fr-fr/eaton-capri-adcc-datasheet-fr-fr.pdf
CAPRI | ADCCM902N300NPNK1 | MCLES | [7 empty] | CAPRI¦Presse-étoupe pour conduit¦Presse-étoupe ATEX¦Presse-étoupe antidéflagrant¦Câblage sous conduit¦ADCC
CAPRI | ADCCM902N300NPNK1 | NOTICE |  | 1 | [6 empty] | eaton-capri-adcc-assembly-instructions.pdf |  | https://www.eaton.com/content/dam/eaton/products/conduit-cable-and-wire-management/im/capri/adcs-adcc/eaton-capri-adcc-assembly-instructions.pdf
CAPRI | ADCCM902N300NPNK1 | PHOTO |  | 1 | [6 empty] | ADCC_C.jpg |  | https://dynamicmedia.eaton.com/is/image/eaton/ADCC_C?hei=1000&wid=1000&printRes=300&bfc=off
CAPRI | ADCCM902N300NPNK1 | PLUSPROD |  |  | AVEC |  |  |  |  | Nous agissons afin que ce qui compte fonctionne.* *Nous développons des solutions plus efficaces et durables en matière de gestion de l’énergie et qui répondent aux besoins en constante évolution de notre monde.
CAPRI | ADCCM902N300NPNK1 | VIDEO |  | 1 | [6 empty] | eaton-ade-conduit-gland-installation-video-adcc-adcs-en-us.mp4 |  | https://eaton.com/content/dam/eaton/products/conduit-cable-and-wire-management/im/capri/adcs-adcc/eaton-ade-conduit-gland-installation-video-adcc-adcs-en-us.mp4
CAPRI | ADCCM902N300SSN | FICHE |  | 1 | [6 empty] | eaton-capri-adcc-datasheet-fr-fr.pdf |  | https://www.eaton.com/content/dam/eaton/products/conduit-cable-and-wire-management/im/capri/adcs-adcc/fr-fr/eaton-capri-adcc-datasheet-fr-fr.pdf
CAPRI | ADCCM902N300SSN | MCLES | [7 empty] | CAPRI¦Presse-étoupe pour conduit¦Presse-étoupe ATEX¦Presse-étoupe antidéflagrant¦Câblage sous conduit¦ADCC
CAPRI | ADCCM902N300SSN | NOTICE |  | 1 | [6 empty] | eaton-capri-adcc-assembly-instructions.pdf |  | https://www.eaton.com/content/dam/eaton/products/conduit-cable-and-wire-management/im/capri/adcs-adcc/eaton-capri-adcc-assembly-instructions.pdf
CAPRI | ADCCM902N300SSN | PHOTO |  | 1 | [6 empty] | ADCC_C.jpg |  | https://dynamicmedia.eaton.com/is/image/eaton/ADCC_C?hei=1000&wid=1000&printRes=300&bfc=off
CAPRI | ADCCM902N300SSN | PLUSPROD |  |  | AVEC |  |  |  |  | Nous agissons afin que ce qui compte fonctionne.* *Nous développons des solutions plus efficaces et durables en matière de gestion de l’énergie et qui répondent aux besoins en constante évolution de notre monde.
CAPRI | ADCCM902N300SSN | VIDEO |  | 1 | [6 empty] | eaton-ade-conduit-gland-installation-video-adcc-adcs-en-us.mp4 |  | https://eaton.com/content/dam/eaton/products/conduit-cable-and-wire-management/im/capri/adcs-adcc/eaton-ade-conduit-gland-installation-video-adcc-adcs-en-us.mp4
CAPRI | ADCCM902N300SSNK1 | FICHE |  | 1 | [6 empty] | eaton-capri-adcc-datasheet-fr-fr.pdf |  | https://www.eaton.com/content/dam/eaton/products/conduit-cable-and-wire-management/im/capri/adcs-adcc/fr-fr/eaton-capri-adcc-datasheet-fr-fr.pdf
CAPRI | ADCCM902N300SSNK1 | MCLES | [7 empty] | CAPRI¦Presse-étoupe pour conduit¦Presse-étoupe ATEX¦Presse-étoupe antidéflagrant¦Câblage sous conduit¦ADCC
CAPRI | ADCCM902N300SSNK1 | NOTICE |  | 1 | [6 empty] | eaton-capri-adcc-assembly-instructions.pdf |  | https://www.eaton.com/content/dam/eaton/products/conduit-cable-and-wire-management/im/capri/adcs-adcc/eaton-capri-adcc-assembly-instructions.pdf
CAPRI | ADCCM902N300SSNK1 | PHOTO |  | 1 | [6 empty] | ADCC_C.jpg |  | https://dynamicmedia.eaton.com/is/image/eaton/ADCC_C?hei=1000&wid=1000&printRes=300&bfc=off
CAPRI | ADCCM902N300SSNK1 | PLUSPROD |  |  | AVEC |  |  |  |  | Nous agissons afin que ce qui compte fonctionne.* *Nous développons des solutions plus efficaces et durables en matière de gestion de l’énergie et qui répondent aux besoins en constante évolution de notre monde.
CAPRI | ADCCM902N300SSNK1 | VIDEO |  | 1 | [6 empty] | eaton-ade-conduit-gland-installation-video-adcc-adcs-en-us.mp4 |  | https://eaton.com/content/dam/eaton/products/conduit-cable-and-wire-management/im/capri/adcs-adcc/eaton-ade-conduit-gland-installation-video-adcc-adcs-en-us.mp4
CAPRI | ADCCM903G300NPN | FICHE |  | 1 | [6 empty] | eaton-capri-adcc-datasheet-fr-fr.pdf |  | https://www.eaton.com/content/dam/eaton/products/conduit-cable-and-wire-management/im/capri/adcs-adcc/fr-fr/eaton-capri-adcc-datasheet-fr-fr.pdf
CAPRI | ADCCM903G300NPN | MCLES | [7 empty] | CAPRI¦Presse-étoupe pour conduit¦Presse-étoupe ATEX¦Presse-étoupe antidéflagrant¦Câblage sous conduit¦ADCC
CAPRI | ADCCM903G300NPN | NOTICE |  | 1 | [6 empty] | eaton-capri-adcc-assembly-instructions.pdf |  | https://www.eaton.com/content/dam/eaton/products/conduit-cable-and-wire-management/im/capri/adcs-adcc/eaton-capri-adcc-assembly-instructions.pdf
CAPRI | ADCCM903G300NPN | PHOTO |  | 1 | [6 empty] | ADCC_C.jpg |  | https://dynamicmedia.eaton.com/is/image/eaton/ADCC_C?hei=1000&wid=1000&printRes=300&bfc=off
CAPRI | ADCCM903G300NPN | PLUSPROD |  |  | AVEC |  |  |  |  | Nous agissons afin que ce qui compte fonctionne.* *Nous développons des solutions plus efficaces et durables en matière de gestion de l’énergie et qui répondent aux besoins en constante évolution de notre monde.
CAPRI | ADCCM903G300NPN | VIDEO |  | 1 | [6 empty] | eaton-ade-conduit-gland-installation-video-adcc-adcs-en-us.mp4 |  | https://eaton.com/content/dam/eaton/products/conduit-cable-and-wire-management/im/capri/adcs-adcc/eaton-ade-conduit-gland-installation-video-adcc-adcs-en-us.mp4
CAPRI | ADCCM903G300NPNK1 | FICHE |  | 1 | [6 empty] | eaton-capri-adcc-datasheet-fr-fr.pdf |  | https://www.eaton.com/content/dam/eaton/products/conduit-cable-and-wire-management/im/capri/adcs-adcc/fr-fr/eaton-capri-adcc-datasheet-fr-fr.pdf
CAPRI | ADCCM903G300NPNK1 | MCLES | [7 empty] | CAPRI¦Presse-étoupe pour conduit¦Presse-étoupe ATEX¦Presse-étoupe antidéflagrant¦Câblage sous conduit¦ADCC
CAPRI | ADCCM903G300NPNK1 | NOTICE |  | 1 | [6 empty] | eaton-capri-adcc-assembly-instructions.pdf |  | https://www.eaton.com/content/dam/eaton/products/conduit-cable-and-wire-management/im/capri/adcs-adcc/eaton-capri-adcc-assembly-instructions.pdf
CAPRI | ADCCM903G300NPNK1 | PHOTO |  | 1 | [6 empty] | ADCC_C.jpg |  | https://dynamicmedia.eaton.com/is/image/eaton/ADCC_C?hei=1000&wid=1000&printRes=300&bfc=off
CAPRI | ADCCM903G300NPNK1 | PLUSPROD |  |  | AVEC |  |  |  |  | Nous agissons afin que ce qui compte fonctionne.* *Nous développons des solutions plus efficaces et durables en matière de gestion de l’énergie et qui répondent aux besoins en constante évolution de notre monde.
CAPRI | ADCCM903G300NPNK1 | VIDEO |  | 1 | [6 empty] | eaton-ade-conduit-gland-installation-video-adcc-adcs-en-us.mp4 |  | https://eaton.com/content/dam/eaton/products/conduit-cable-and-wire-management/im/capri/adcs-adcc/eaton-ade-conduit-gland-installation-video-adcc-adcs-en-us.mp4
CAPRI | ADCCM903G300SSN | FICHE |  | 1 | [6 empty] | eaton-capri-adcc-datasheet-fr-fr.pdf |  | https://www.eaton.com/content/dam/eaton/products/conduit-cable-and-wire-management/im/capri/adcs-adcc/fr-fr/eaton-capri-adcc-datasheet-fr-fr.pdf
CAPRI | ADCCM903G300SSN | MCLES | [7 empty] | CAPRI¦Presse-étoupe pour conduit¦Presse-étoupe ATEX¦Presse-étoupe antidéflagrant¦Câblage sous conduit¦ADCC
CAPRI | ADCCM903G300SSN | NOTICE |  | 1 | [6 empty] | eaton-capri-adcc-assembly-instructions.pdf |  | https://www.eaton.com/content/dam/eaton/products/conduit-cable-and-wire-management/im/capri/adcs-adcc/eaton-capri-adcc-assembly-instructions.pdf
CAPRI | ADCCM903G300SSN | PHOTO |  | 1 | [6 empty] | ADCC_C.jpg |  | https://dynamicmedia.eaton.com/is/image/eaton/ADCC_C?hei=1000&wid=1000&printRes=300&bfc=off
CAPRI | ADCCM903G300SSN | PLUSPROD |  |  | AVEC |  |  |  |  | Nous agissons afin que ce qui compte fonctionne.* *Nous développons des solutions plus efficaces et durables en matière de gestion de l’énergie et qui répondent aux besoins en constante évolution de notre monde.
CAPRI | ADCCM903G300SSN | VIDEO |  | 1 | [6 empty] | eaton-ade-conduit-gland-installation-video-adcc-adcs-en-us.mp4 |  | https://eaton.com/content/dam/eaton/products/conduit-cable-and-wire-management/im/capri/adcs-adcc/eaton-ade-conduit-gland-installation-video-adcc-adcs-en-us.mp4
CAPRI | ADCCM903G300SSNK1 | FICHE |  | 1 | [6 empty] | eaton-capri-adcc-datasheet-fr-fr.pdf |  | https://www.eaton.com/content/dam/eaton/products/conduit-cable-and-wire-management/im/capri/adcs-adcc/fr-fr/eaton-capri-adcc-datasheet-fr-fr.pdf
CAPRI | ADCCM903G300SSNK1 | MCLES | [7 empty] | CAPRI¦Presse-étoupe pour conduit¦Presse-étoupe ATEX¦Presse-étoupe antidéflagrant¦Câblage sous conduit¦ADCC
CAPRI | ADCCM903G300SSNK1 | NOTICE |  | 1 | [6 empty] | eaton-capri-adcc-assembly-instructions.pdf |  | https://www.eaton.com/content/dam/eaton/products/conduit-cable-and-wire-management/im/capri/adcs-adcc/eaton-capri-adcc-assembly-instructions.pdf
CAPRI | ADCCM903G300SSNK1 | PHOTO |  | 1 | [6 empty] | ADCC_C.jpg |  | https://dynamicmedia.eaton.com/is/image/eaton/ADCC_C?hei=1000&wid=1000&printRes=300&bfc=off
CAPRI | ADCCM903G300SSNK1 | PLUSPROD |  |  | AVEC |  |  |  |  | Nous agissons afin que ce qui compte fonctionne.* *Nous développons des solutions plus efficaces et durables en matière de gestion de l’énergie et qui répondent aux besoins en constante évolution de notre monde.
CAPRI | ADCCM903G300SSNK1 | VIDEO |  | 1 | [6 empty] | eaton-ade-conduit-gland-installation-video-adcc-adcs-en-us.mp4 |  | https://eaton.com/content/dam/eaton/products/conduit-cable-and-wire-management/im/capri/adcs-adcc/eaton-ade-conduit-gland-installation-video-adcc-adcs-en-us.mp4
CAPRI | ADCCM903M90NPN | FICHE |  | 1 | [6 empty] | eaton-capri-adcc-datasheet-fr-fr.pdf |  | https://www.eaton.com/content/dam/eaton/products/conduit-cable-and-wire-management/im/capri/adcs-adcc/fr-fr/eaton-capri-adcc-datasheet-fr-fr.pdf
CAPRI | ADCCM903M90NPN | MCLES | [7 empty] | CAPRI¦Presse-étoupe pour conduit¦Presse-étoupe ATEX¦Presse-étoupe antidéflagrant¦Câblage sous conduit¦ADCC
CAPRI | ADCCM903M90NPN | NOTICE |  | 1 | [6 empty] | eaton-capri-adcc-assembly-instructions.pdf |  | https://www.eaton.com/content/dam/eaton/products/conduit-cable-and-wire-management/im/capri/adcs-adcc/eaton-capri-adcc-assembly-instructions.pdf
CAPRI | ADCCM903M90NPN | PHOTO |  | 1 | [6 empty] | ADCC_C.jpg |  | https://dynamicmedia.eaton.com/is/image/eaton/ADCC_C?hei=1000&wid=1000&printRes=300&bfc=off
CAPRI | ADCCM903M90NPN | PLUSPROD |  |  | AVEC |  |  |  |  | Nous agissons afin que ce qui compte fonctionne.* *Nous développons des solutions plus efficaces et durables en matière de gestion de l’énergie et qui répondent aux besoins en constante évolution de notre monde.
CAPRI | ADCCM903M90NPN | VIDEO |  | 1 | [6 empty] | eaton-ade-conduit-gland-installation-video-adcc-adcs-en-us.mp4 |  | https://eaton.com/content/dam/eaton/products/conduit-cable-and-wire-management/im/capri/adcs-adcc/eaton-ade-conduit-gland-installation-video-adcc-adcs-en-us.mp4
CAPRI | ADCCM903M90NPNK1 | FICHE |  | 1 | [6 empty] | eaton-capri-adcc-datasheet-fr-fr.pdf |  | https://www.eaton.com/content/dam/eaton/products/conduit-cable-and-wire-management/im/capri/adcs-adcc/fr-fr/eaton-capri-adcc-datasheet-fr-fr.pdf
CAPRI | ADCCM903M90NPNK1 | MCLES | [7 empty] | CAPRI¦Presse-étoupe pour conduit¦Presse-étoupe ATEX¦Presse-étoupe antidéflagrant¦Câblage sous conduit¦ADCC
CAPRI | ADCCM903M90NPNK1 | NOTICE |  | 1 | [6 empty] | eaton-capri-adcc-assembly-instructions.pdf |  | https://www.eaton.com/content/dam/eaton/products/conduit-cable-and-wire-management/im/capri/adcs-adcc/eaton-capri-adcc-assembly-instructions.pdf
CAPRI | ADCCM903M90NPNK1 | PHOTO |  | 1 | [6 empty] | ADCC_C.jpg |  | https://dynamicmedia.eaton.com/is/image/eaton/ADCC_C?hei=1000&wid=1000&printRes=300&bfc=off
CAPRI | ADCCM903M90NPNK1 | PLUSPROD |  |  | AVEC |  |  |  |  | Nous agissons afin que ce qui compte fonctionne.* *Nous développons des solutions plus efficaces et durables en matière de gestion de l’énergie et qui répondent aux besoins en constante évolution de notre monde.
CAPRI | ADCCM903M90NPNK1 | VIDEO |  | 1 | [6 empty] | eaton-ade-conduit-gland-installation-video-adcc-adcs-en-us.mp4 |  | https://eaton.com/content/dam/eaton/products/conduit-cable-and-wire-management/im/capri/adcs-adcc/eaton-ade-conduit-gland-installation-video-adcc-adcs-en-us.mp4
CAPRI | ADCCM903M90SSN | FICHE |  | 1 | [6 empty] | eaton-capri-adcc-datasheet-fr-fr.pdf |  | https://www.eaton.com/content/dam/eaton/products/conduit-cable-and-wire-management/im/capri/adcs-adcc/fr-fr/eaton-capri-adcc-datasheet-fr-fr.pdf
CAPRI | ADCCM903M90SSN | MCLES | [7 empty] | CAPRI¦Presse-étoupe pour conduit¦Presse-étoupe ATEX¦Presse-étoupe antidéflagrant¦Câblage sous conduit¦ADCC
CAPRI | ADCCM903M90SSN | NOTICE |  | 1 | [6 empty] | eaton-capri-adcc-assembly-instructions.pdf |  | https://www.eaton.com/content/dam/eaton/products/conduit-cable-and-wire-management/im/capri/adcs-adcc/eaton-capri-adcc-assembly-instructions.pdf
CAPRI | ADCCM903M90SSN | PHOTO |  | 1 | [6 empty] | ADCC_C.jpg |  | https://dynamicmedia.eaton.com/is/image/eaton/ADCC_C?hei=1000&wid=1000&printRes=300&bfc=off
CAPRI | ADCCM903M90SSN | PLUSPROD |  |  | AVEC |  |  |  |  | Nous agissons afin que ce qui compte fonctionne.* *Nous développons des solutions plus efficaces et durables en matière de gestion de l’énergie et qui répondent aux besoins en constante évolution de notre monde.
CAPRI | ADCCM903M90SSN | VIDEO |  | 1 | [6 empty] | eaton-ade-conduit-gland-installation-video-adcc-adcs-en-us.mp4 |  | https://eaton.com/content/dam/eaton/products/conduit-cable-and-wire-management/im/capri/adcs-adcc/eaton-ade-conduit-gland-installation-video-adcc-adcs-en-us.mp4
CAPRI | ADCCM903M90SSNK1 | FICHE |  | 1 | [6 empty] | eaton-capri-adcc-datasheet-fr-fr.pdf |  | https://www.eaton.com/content/dam/eaton/products/conduit-cable-and-wire-management/im/capri/adcs-adcc/fr-fr/eaton-capri-adcc-datasheet-fr-fr.pdf
CAPRI | ADCCM903M90SSNK1 | MCLES | [7 empty] | CAPRI¦Presse-étoupe pour conduit¦Presse-étoupe ATEX¦Presse-étoupe antidéflagrant¦Câblage sous conduit¦ADCC
CAPRI | ADCCM903M90SSNK1 | NOTICE |  | 1 | [6 empty] | eaton-capri-adcc-assembly-instructions.pdf |  | https://www.eaton.com/content/dam/eaton/products/conduit-cable-and-wire-management/im/capri/adcs-adcc/eaton-capri-adcc-assembly-instructions.pdf
CAPRI | ADCCM903M90SSNK1 | PHOTO |  | 1 | [6 empty] | ADCC_C.jpg |  | https://dynamicmedia.eaton.com/is/image/eaton/ADCC_C?hei=1000&wid=1000&printRes=300&bfc=off
CAPRI | ADCCM903M90SSNK1 | PLUSPROD |  |  | AVEC |  |  |  |  | Nous agissons afin que ce qui compte fonctionne.* *Nous développons des solutions plus efficaces et durables en matière de gestion de l’énergie et qui répondent aux besoins en constante évolution de notre monde.
CAPRI | ADCCM903M90SSNK1 | VIDEO |  | 1 | [6 empty] | eaton-ade-conduit-gland-installation-video-adcc-adcs-en-us.mp4 |  | https://eaton.com/content/dam/eaton/products/conduit-cable-and-wire-management/im/capri/adcs-adcc/eaton-ade-conduit-gland-installation-video-adcc-adcs-en-us.mp4
CAPRI | ADCCM903N300NPN | FICHE |  | 1 | [6 empty] | eaton-capri-adcc-datasheet-fr-fr.pdf |  | https://www.eaton.com/content/dam/eaton/products/conduit-cable-and-wire-management/im/capri/adcs-adcc/fr-fr/eaton-capri-adcc-datasheet-fr-fr.pdf
CAPRI | ADCCM903N300NPN | MCLES | [7 empty] | CAPRI¦Presse-étoupe pour conduit¦Presse-étoupe ATEX¦Presse-étoupe antidéflagrant¦Câblage sous conduit¦ADCC
CAPRI | ADCCM903N300NPN | NOTICE |  | 1 | [6 empty] | eaton-capri-adcc-assembly-instructions.pdf |  | https://www.eaton.com/content/dam/eaton/products/conduit-cable-and-wire-management/im/capri/adcs-adcc/eaton-capri-adcc-assembly-instructions.pdf
CAPRI | ADCCM903N300NPN | PHOTO |  | 1 | [6 empty] | ADCC_C.jpg |  | https://dynamicmedia.eaton.com/is/image/eaton/ADCC_C?hei=1000&wid=1000&printRes=300&bfc=off
CAPRI | ADCCM903N300NPN | PLUSPROD |  |  | AVEC |  |  |  |  | Nous agissons afin que ce qui compte fonctionne.* *Nous développons des solutions plus efficaces et durables en matière de gestion de l’énergie et qui répondent aux besoins en constante évolution de notre monde.
CAPRI | ADCCM903N300NPN | VIDEO |  | 1 | [6 empty] | eaton-ade-conduit-gland-installation-video-adcc-adcs-en-us.mp4 |  | https://eaton.com/content/dam/eaton/products/conduit-cable-and-wire-management/im/capri/adcs-adcc/eaton-ade-conduit-gland-installation-video-adcc-adcs-en-us.mp4
CAPRI | ADCCM903N300NPNK1 | FICHE |  | 1 | [6 empty] | eaton-capri-adcc-datasheet-fr-fr.pdf |  | https://www.eaton.com/content/dam/eaton/products/conduit-cable-and-wire-management/im/capri/adcs-adcc/fr-fr/eaton-capri-adcc-datasheet-fr-fr.pdf
CAPRI | ADCCM903N300NPNK1 | MCLES | [7 empty] | CAPRI¦Presse-étoupe pour conduit¦Presse-étoupe ATEX¦Presse-étoupe antidéflagrant¦Câblage sous conduit¦ADCC
CAPRI | ADCCM903N300NPNK1 | NOTICE |  | 1 | [6 empty] | eaton-capri-adcc-assembly-instructions.pdf |  | https://www.eaton.com/content/dam/eaton/products/conduit-cable-and-wire-management/im/capri/adcs-adcc/eaton-capri-adcc-assembly-instructions.pdf
CAPRI | ADCCM903N300NPNK1 | PHOTO |  | 1 | [6 empty] | ADCC_C.jpg |  | https://dynamicmedia.eaton.com/is/image/eaton/ADCC_C?hei=1000&wid=1000&printRes=300&bfc=off
CAPRI | ADCCM903N300NPNK1 | PLUSPROD |  |  | AVEC |  |  |  |  | Nous agissons afin que ce qui compte fonctionne.* *Nous développons des solutions plus efficaces et durables en matière de gestion de l’énergie et qui répondent aux besoins en constante évolution de notre monde.
CAPRI | ADCCM903N300NPNK1 | VIDEO |  | 1 | [6 empty] | eaton-ade-conduit-gland-installation-video-adcc-adcs-en-us.mp4 |  | https://eaton.com/content/dam/eaton/products/conduit-cable-and-wire-management/im/capri/adcs-adcc/eaton-ade-conduit-gland-installation-video-adcc-adcs-en-us.mp4
CAPRI | ADCCM903N300SSN | FICHE |  | 1 | [6 empty] | eaton-capri-adcc-datasheet-fr-fr.pdf |  | https://www.eaton.com/content/dam/eaton/products/conduit-cable-and-wire-management/im/capri/adcs-adcc/fr-fr/eaton-capri-adcc-datasheet-fr-fr.pdf
CAPRI | ADCCM903N300SSN | MCLES | [7 empty] | CAPRI¦Presse-étoupe pour conduit¦Presse-étoupe ATEX¦Presse-étoupe antidéflagrant¦Câblage sous conduit¦ADCC
CAPRI | ADCCM903N300SSN | NOTICE |  | 1 | [6 empty] | eaton-capri-adcc-assembly-instructions.pdf |  | https://www.eaton.com/content/dam/eaton/products/conduit-cable-and-wire-management/im/capri/adcs-adcc/eaton-capri-adcc-assembly-instructions.pdf
CAPRI | ADCCM903N300SSN | PHOTO |  | 1 | [6 empty] | ADCC_C.jpg |  | https://dynamicmedia.eaton.com/is/image/eaton/ADCC_C?hei=1000&wid=1000&printRes=300&bfc=off
CAPRI | ADCCM903N300SSN | PLUSPROD |  |  | AVEC |  |  |  |  | Nous agissons afin que ce qui compte fonctionne.* *Nous développons des solutions plus efficaces et durables en matière de gestion de l’énergie et qui répondent aux besoins en constante évolution de notre monde.
CAPRI | ADCCM903N300SSN | VIDEO |  | 1 | [6 empty] | eaton-ade-conduit-gland-installation-video-adcc-adcs-en-us.mp4 |  | https://eaton.com/content/dam/eaton/products/conduit-cable-and-wire-management/im/capri/adcs-adcc/eaton-ade-conduit-gland-installation-video-adcc-adcs-en-us.mp4
CAPRI | ADCCM903N300SSNK1 | FICHE |  | 1 | [6 empty] | eaton-capri-adcc-datasheet-fr-fr.pdf |  | https://www.eaton.com/content/dam/eaton/products/conduit-cable-and-wire-management/im/capri/adcs-adcc/fr-fr/eaton-capri-adcc-datasheet-fr-fr.pdf
CAPRI | ADCCM903N300SSNK1 | MCLES | [7 empty] | CAPRI¦Presse-étoupe pour conduit¦Presse-étoupe ATEX¦Presse-étoupe antidéflagrant¦Câblage sous conduit¦ADCC
CAPRI | ADCCM903N300SSNK1 | NOTICE |  | 1 | [6 empty] | eaton-capri-adcc-assembly-instructions.pdf |  | https://www.eaton.com/content/dam/eaton/products/conduit-cable-and-wire-management/im/capri/adcs-adcc/eaton-capri-adcc-assembly-instructions.pdf
CAPRI | ADCCM903N300SSNK1 | PHOTO |  | 1 | [6 empty] | ADCC_C.jpg |  | https://dynamicmedia.eaton.com/is/image/eaton/ADCC_C?hei=1000&wid=1000&printRes=300&bfc=off
CAPRI | ADCCM903N300SSNK1 | PLUSPROD |  |  | AVEC |  |  |  |  | Nous agissons afin que ce qui compte fonctionne.* *Nous développons des solutions plus efficaces et durables en matière de gestion de l’énergie et qui répondent aux besoins en constante évolution de notre monde.
CAPRI | ADCCM903N300SSNK1 | VIDEO |  | 1 | [6 empty] | eaton-ade-conduit-gland-installation-video-adcc-adcs-en-us.mp4 |  | https://eaton.com/content/dam/eaton/products/conduit-cable-and-wire-management/im/capri/adcs-adcc/eaton-ade-conduit-gland-installation-video-adcc-adcs-en-us.mp4
CAPRI | ADCCN0500G050NPN | FICHE |  | 1 | [6 empty] | eaton-capri-adcc-datasheet-fr-fr.pdf |  | https://www.eaton.com/content/dam/eaton/products/conduit-cable-and-wire-management/im/capri/adcs-adcc/fr-fr/eaton-capri-adcc-datasheet-fr-fr.pdf
CAPRI | ADCCN0500G050NPN | MCLES | [7 empty] | CAPRI¦Presse-étoupe pour conduit¦Presse-étoupe ATEX¦Presse-étoupe antidéflagrant¦Câblage sous conduit¦ADCC
CAPRI | ADCCN0500G050NPN | NOTICE |  | 1 | [6 empty] | eaton-capri-adcc-assembly-instructions.pdf |  | https://www.eaton.com/content/dam/eaton/products/conduit-cable-and-wire-management/im/capri/adcs-adcc/eaton-capri-adcc-assembly-instructions.pdf
CAPRI | ADCCN0500G050NPN | PHOTO |  | 1 | [6 empty] | ADCC_C.jpg |  | https://dynamicmedia.eaton.com/is/image/eaton/ADCC_C?hei=1000&wid=1000&printRes=300&bfc=off
CAPRI | ADCCN0500G050NPN | PLUSPROD |  |  | AVEC |  |  |  |  | Nous agissons afin que ce qui compte fonctionne.* *Nous développons des solutions plus efficaces et durables en matière de gestion de l’énergie et qui répondent aux besoins en constante évolution de notre monde.
CAPRI | ADCCN0500G050NPN | VIDEO |  | 1 | [6 empty] | eaton-ade-conduit-gland-installation-video-adcc-adcs-en-us.mp4 |  | https://eaton.com/content/dam/eaton/products/conduit-cable-and-wire-management/im/capri/adcs-adcc/eaton-ade-conduit-gland-installation-video-adcc-adcs-en-us.mp4
CAPRI | ADCCN0500G050NPNK1 | FICHE |  | 1 | [6 empty] | eaton-capri-adcc-datasheet-fr-fr.pdf |  | https://www.eaton.com/content/dam/eaton/products/conduit-cable-and-wire-management/im/capri/adcs-adcc/fr-fr/eaton-capri-adcc-datasheet-fr-fr.pdf
CAPRI | ADCCN0500G050NPNK1 | MCLES | [7 empty] | CAPRI¦Presse-étoupe pour conduit¦Presse-étoupe ATEX¦Presse-étoupe antidéflagrant¦Câblage sous conduit¦ADCC
CAPRI | ADCCN0500G050NPNK1 | NOTICE |  | 1 | [6 empty] | eaton-capri-adcc-assembly-instructions.pdf |  | https://www.eaton.com/content/dam/eaton/products/conduit-cable-and-wire-management/im/capri/adcs-adcc/eaton-capri-adcc-assembly-instructions.pdf
CAPRI | ADCCN0500G050NPNK1 | PHOTO |  | 1 | [6 empty] | ADCC_C.jpg |  | https://dynamicmedia.eaton.com/is/image/eaton/ADCC_C?hei=1000&wid=1000&printRes=300&bfc=off
CAPRI | ADCCN0500G050NPNK1 | PLUSPROD |  |  | AVEC |  |  |  |  | Nous agissons afin que ce qui compte fonctionne.* *Nous développons des solutions plus efficaces et durables en matière de gestion de l’énergie et qui répondent aux besoins en constante évolution de notre monde.
CAPRI | ADCCN0500G050NPNK1 | VIDEO |  | 1 | [6 empty] | eaton-ade-conduit-gland-installation-video-adcc-adcs-en-us.mp4 |  | https://eaton.com/content/dam/eaton/products/conduit-cable-and-wire-management/im/capri/adcs-adcc/eaton-ade-conduit-gland-installation-video-adcc-adcs-en-us.mp4
CAPRI | ADCCN0500G050SSN | FICHE |  | 1 | [6 empty] | eaton-capri-adcc-datasheet-fr-fr.pdf |  | https://www.eaton.com/content/dam/eaton/products/conduit-cable-and-wire-management/im/capri/adcs-adcc/fr-fr/eaton-capri-adcc-datasheet-fr-fr.pdf
CAPRI | ADCCN0500G050SSN | MCLES | [7 empty] | CAPRI¦Presse-étoupe pour conduit¦Presse-étoupe ATEX¦Presse-étoupe antidéflagrant¦Câblage sous conduit¦ADCC
CAPRI | ADCCN0500G050SSN | NOTICE |  | 1 | [6 empty] | eaton-capri-adcc-assembly-instructions.pdf |  | https://www.eaton.com/content/dam/eaton/products/conduit-cable-and-wire-management/im/capri/adcs-adcc/eaton-capri-adcc-assembly-instructions.pdf
CAPRI | ADCCN0500G050SSN | PHOTO |  | 1 | [6 empty] | ADCC_C.jpg |  | https://dynamicmedia.eaton.com/is/image/eaton/ADCC_C?hei=1000&wid=1000&printRes=300&bfc=off
CAPRI | ADCCN0500G050SSN | PLUSPROD |  |  | AVEC |  |  |  |  | Nous agissons afin que ce qui compte fonctionne.* *Nous développons des solutions plus efficaces et durables en matière de gestion de l’énergie et qui répondent aux besoins en constante évolution de notre monde.
CAPRI | ADCCN0500G050SSN | VIDEO |  | 1 | [6 empty] | eaton-ade-conduit-gland-installation-video-adcc-adcs-en-us.mp4 |  | https://eaton.com/content/dam/eaton/products/conduit-cable-and-wire-management/im/capri/adcs-adcc/eaton-ade-conduit-gland-installation-video-adcc-adcs-en-us.mp4
CAPRI | ADCCN0500G050SSNK1 | FICHE |  | 1 | [6 empty] | eaton-capri-adcc-datasheet-fr-fr.pdf |  | https://www.eaton.com/content/dam/eaton/products/conduit-cable-and-wire-management/im/capri/adcs-adcc/fr-fr/eaton-capri-adcc-datasheet-fr-fr.pdf
CAPRI | ADCCN0500G050SSNK1 | MCLES | [7 empty] | CAPRI¦Presse-étoupe pour conduit¦Presse-étoupe ATEX¦Presse-étoupe antidéflagrant¦Câblage sous conduit¦ADCC
CAPRI | ADCCN0500G050SSNK1 | NOTICE |  | 1 | [6 empty] | eaton-capri-adcc-assembly-instructions.pdf |  | https://www.eaton.com/content/dam/eaton/products/conduit-cable-and-wire-management/im/capri/adcs-adcc/eaton-capri-adcc-assembly-instructions.pdf
CAPRI | ADCCN0500G050SSNK1 | PHOTO |  | 1 | [6 empty] | ADCC_C.jpg |  | https://dynamicmedia.eaton.com/is/image/eaton/ADCC_C?hei=1000&wid=1000&printRes=300&bfc=off
CAPRI | ADCCN0500G050SSNK1 | PLUSPROD |  |  | AVEC |  |  |  |  | Nous agissons afin que ce qui compte fonctionne.* *Nous développons des solutions plus efficaces et durables en matière de gestion de l’énergie et qui répondent aux besoins en constante évolution de notre monde.
CAPRI | ADCCN0500G050SSNK1 | VIDEO |  | 1 | [6 empty] | eaton-ade-conduit-gland-installation-video-adcc-adcs-en-us.mp4 |  | https://eaton.com/content/dam/eaton/products/conduit-cable-and-wire-management/im/capri/adcs-adcc/eaton-ade-conduit-gland-installation-video-adcc-adcs-en-us.mp4
CAPRI | ADCCN0500M20NPN | FICHE |  | 1 | [6 empty] | eaton-capri-adcc-datasheet-fr-fr.pdf |  | https://www.eaton.com/content/dam/eaton/products/conduit-cable-and-wire-management/im/capri/adcs-adcc/fr-fr/eaton-capri-adcc-datasheet-fr-fr.pdf
CAPRI | ADCCN0500M20NPN | MCLES | [7 empty] | CAPRI¦Presse-étoupe pour conduit¦Presse-étoupe ATEX¦Presse-étoupe antidéflagrant¦Câblage sous conduit¦ADCC
CAPRI | ADCCN0500M20NPN | NOTICE |  | 1 | [6 empty] | eaton-capri-adcc-assembly-instructions.pdf |  | https://www.eaton.com/content/dam/eaton/products/conduit-cable-and-wire-management/im/capri/adcs-adcc/eaton-capri-adcc-assembly-instructions.pdf
CAPRI | ADCCN0500M20NPN | PHOTO |  | 1 | [6 empty] | ADCC_C.jpg |  | https://dynamicmedia.eaton.com/is/image/eaton/ADCC_C?hei=1000&wid=1000&printRes=300&bfc=off
CAPRI | ADCCN0500M20NPN | PLUSPROD |  |  | AVEC |  |  |  |  | Nous agissons afin que ce qui compte fonctionne.* *Nous développons des solutions plus efficaces et durables en matière de gestion de l’énergie et qui répondent aux besoins en constante évolution de notre monde.
CAPRI | ADCCN0500M20NPN | VIDEO |  | 1 | [6 empty] | eaton-ade-conduit-gland-installation-video-adcc-adcs-en-us.mp4 |  | https://eaton.com/content/dam/eaton/products/conduit-cable-and-wire-management/im/capri/adcs-adcc/eaton-ade-conduit-gland-installation-video-adcc-adcs-en-us.mp4
CAPRI | ADCCN0500M20NPNK1 | FICHE |  | 1 | [6 empty] | eaton-capri-adcc-datasheet-fr-fr.pdf |  | https://www.eaton.com/content/dam/eaton/products/conduit-cable-and-wire-management/im/capri/adcs-adcc/fr-fr/eaton-capri-adcc-datasheet-fr-fr.pdf
CAPRI | ADCCN0500M20NPNK1 | MCLES | [7 empty] | CAPRI¦Presse-étoupe pour conduit¦Presse-étoupe ATEX¦Presse-étoupe antidéflagrant¦Câblage sous conduit¦ADCC
CAPRI | ADCCN0500M20NPNK1 | NOTICE |  | 1 | [6 empty] | eaton-capri-adcc-assembly-instructions.pdf |  | https://www.eaton.com/content/dam/eaton/products/conduit-cable-and-wire-management/im/capri/adcs-adcc/eaton-capri-adcc-assembly-instructions.pdf
CAPRI | ADCCN0500M20NPNK1 | PHOTO |  | 1 | [6 empty] | ADCC_C.jpg |  | https://dynamicmedia.eaton.com/is/image/eaton/ADCC_C?hei=1000&wid=1000&printRes=300&bfc=off
CAPRI | ADCCN0500M20NPNK1 | PLUSPROD |  |  | AVEC |  |  |  |  | Nous agissons afin que ce qui compte fonctionne.* *Nous développons des solutions plus efficaces et durables en matière de gestion de l’énergie et qui répondent aux besoins en constante évolution de notre monde.
CAPRI | ADCCN0500M20NPNK1 | VIDEO |  | 1 | [6 empty] | eaton-ade-conduit-gland-installation-video-adcc-adcs-en-us.mp4 |  | https://eaton.com/content/dam/eaton/products/conduit-cable-and-wire-management/im/capri/adcs-adcc/eaton-ade-conduit-gland-installation-video-adcc-adcs-en-us.mp4
CAPRI | ADCCN0500M20SSN | FICHE |  | 1 | [6 empty] | eaton-capri-adcc-datasheet-fr-fr.pdf |  | https://www.eaton.com/content/dam/eaton/products/conduit-cable-and-wire-management/im/capri/adcs-adcc/fr-fr/eaton-capri-adcc-datasheet-fr-fr.pdf
CAPRI | ADCCN0500M20SSN | MCLES | [7 empty] | CAPRI¦Presse-étoupe pour conduit¦Presse-étoupe ATEX¦Presse-étoupe antidéflagrant¦Câblage sous conduit¦ADCC
CAPRI | ADCCN0500M20SSN | NOTICE |  | 1 | [6 empty] | eaton-capri-adcc-assembly-instructions.pdf |  | https://www.eaton.com/content/dam/eaton/products/conduit-cable-and-wire-management/im/capri/adcs-adcc/eaton-capri-adcc-assembly-instructions.pdf
CAPRI | ADCCN0500M20SSN | PHOTO |  | 1 | [6 empty] | ADCC_C.jpg |  | https://dynamicmedia.eaton.com/is/image/eaton/ADCC_C?hei=1000&wid=1000&printRes=300&bfc=off
CAPRI | ADCCN0500M20SSN | PLUSPROD |  |  | AVEC |  |  |  |  | Nous agissons afin que ce qui compte fonctionne.* *Nous développons des solutions plus efficaces et durables en matière de gestion de l’énergie et qui répondent aux besoins en constante évolution de notre monde.
CAPRI | ADCCN0500M20SSN | VIDEO |  | 1 | [6 empty] | eaton-ade-conduit-gland-installation-video-adcc-adcs-en-us.mp4 |  | https://eaton.com/content/dam/eaton/products/conduit-cable-and-wire-management/im/capri/adcs-adcc/eaton-ade-conduit-gland-installation-video-adcc-adcs-en-us.mp4
CAPRI | ADCCN0500M20SSNK1 | FICHE |  | 1 | [6 empty] | eaton-capri-adcc-datasheet-fr-fr.pdf |  | https://www.eaton.com/content/dam/eaton/products/conduit-cable-and-wire-management/im/capri/adcs-adcc/fr-fr/eaton-capri-adcc-datasheet-fr-fr.pdf
CAPRI | ADCCN0500M20SSNK1 | MCLES | [7 empty] | CAPRI¦Presse-étoupe pour conduit¦Presse-étoupe ATEX¦Presse-étoupe antidéflagrant¦Câblage sous conduit¦ADCC
CAPRI | ADCCN0500M20SSNK1 | NOTICE |  | 1 | [6 empty] | eaton-capri-adcc-assembly-instructions.pdf |  | https://www.eaton.com/content/dam/eaton/products/conduit-cable-and-wire-management/im/capri/adcs-adcc/eaton-capri-adcc-assembly-instructions.pdf
CAPRI | ADCCN0500M20SSNK1 | PHOTO |  | 1 | [6 empty] | ADCC_C.jpg |  | https://dynamicmedia.eaton.com/is/image/eaton/ADCC_C?hei=1000&wid=1000&printRes=300&bfc=off
CAPRI | ADCCN0500M20SSNK1 | PLUSPROD |  |  | AVEC |  |  |  |  | Nous agissons afin que ce qui compte fonctionne.* *Nous développons des solutions plus efficaces et durables en matière de gestion de l’énergie et qui répondent aux besoins en constante évolution de notre monde.
CAPRI | ADCCN0500M20SSNK1 | VIDEO |  | 1 | [6 empty] | eaton-ade-conduit-gland-installation-video-adcc-adcs-en-us.mp4 |  | https://eaton.com/content/dam/eaton/products/conduit-cable-and-wire-management/im/capri/adcs-adcc/eaton-ade-conduit-gland-installation-video-adcc-adcs-en-us.mp4
CAPRI | ADCCN0500N050NPN | FICHE |  | 1 | [6 empty] | eaton-capri-adcc-datasheet-fr-fr.pdf |  | https://www.eaton.com/content/dam/eaton/products/conduit-cable-and-wire-management/im/capri/adcs-adcc/fr-fr/eaton-capri-adcc-datasheet-fr-fr.pdf
CAPRI | ADCCN0500N050NPN | MCLES | [7 empty] | CAPRI¦Presse-étoupe pour conduit¦Presse-étoupe ATEX¦Presse-étoupe antidéflagrant¦Câblage sous conduit¦ADCC
CAPRI | ADCCN0500N050NPN | NOTICE |  | 1 | [6 empty] | eaton-capri-adcc-assembly-instructions.pdf |  | https://www.eaton.com/content/dam/eaton/products/conduit-cable-and-wire-management/im/capri/adcs-adcc/eaton-capri-adcc-assembly-instructions.pdf
CAPRI | ADCCN0500N050NPN | PHOTO |  | 1 | [6 empty] | ADCC_C.jpg |  | https://dynamicmedia.eaton.com/is/image/eaton/ADCC_C?hei=1000&wid=1000&printRes=300&bfc=off
CAPRI | ADCCN0500N050NPN | PLUSPROD |  |  | AVEC |  |  |  |  | Nous agissons afin que ce qui compte fonctionne.* *Nous développons des solutions plus efficaces et durables en matière de gestion de l’énergie et qui répondent aux besoins en constante évolution de notre monde.
CAPRI | ADCCN0500N050NPN | VIDEO |  | 1 | [6 empty] | eaton-ade-conduit-gland-installation-video-adcc-adcs-en-us.mp4 |  | https://eaton.com/content/dam/eaton/products/conduit-cable-and-wire-management/im/capri/adcs-adcc/eaton-ade-conduit-gland-installation-video-adcc-adcs-en-us.mp4
CAPRI | ADCCN0500N050NPNK1 | FICHE |  | 1 | [6 empty] | eaton-capri-adcc-datasheet-fr-fr.pdf |  | https://www.eaton.com/content/dam/eaton/products/conduit-cable-and-wire-management/im/capri/adcs-adcc/fr-fr/eaton-capri-adcc-datasheet-fr-fr.pdf
CAPRI | ADCCN0500N050NPNK1 | MCLES | [7 empty] | CAPRI¦Presse-étoupe pour conduit¦Presse-étoupe ATEX¦Presse-étoupe antidéflagrant¦Câblage sous conduit¦ADCC
CAPRI | ADCCN0500N050NPNK1 | NOTICE |  | 1 | [6 empty] | eaton-capri-adcc-assembly-instructions.pdf |  | https://www.eaton.com/content/dam/eaton/products/conduit-cable-and-wire-management/im/capri/adcs-adcc/eaton-capri-adcc-assembly-instructions.pdf
CAPRI | ADCCN0500N050NPNK1 | PHOTO |  | 1 | [6 empty] | ADCC_C.jpg |  | https://dynamicmedia.eaton.com/is/image/eaton/ADCC_C?hei=1000&wid=1000&printRes=300&bfc=off
CAPRI | ADCCN0500N050NPNK1 | PLUSPROD |  |  | AVEC |  |  |  |  | Nous agissons afin que ce qui compte fonctionne.* *Nous développons des solutions plus efficaces et durables en matière de gestion de l’énergie et qui répondent aux besoins en constante évolution de notre monde.
CAPRI | ADCCN0500N050NPNK1 | VIDEO |  | 1 | [6 empty] | eaton-ade-conduit-gland-installation-video-adcc-adcs-en-us.mp4 |  | https://eaton.com/content/dam/eaton/products/conduit-cable-and-wire-management/im/capri/adcs-adcc/eaton-ade-conduit-gland-installation-video-adcc-adcs-en-us.mp4
CAPRI | ADCCN0500N050SSN | FICHE |  | 1 | [6 empty] | eaton-capri-adcc-datasheet-fr-fr.pdf |  | https://www.eaton.com/content/dam/eaton/products/conduit-cable-and-wire-management/im/capri/adcs-adcc/fr-fr/eaton-capri-adcc-datasheet-fr-fr.pdf
CAPRI | ADCCN0500N050SSN | MCLES | [7 empty] | CAPRI¦Presse-étoupe pour conduit¦Presse-étoupe ATEX¦Presse-étoupe antidéflagrant¦Câblage sous conduit¦ADCC
CAPRI | ADCCN0500N050SSN | NOTICE |  | 1 | [6 empty] | eaton-capri-adcc-assembly-instructions.pdf |  | https://www.eaton.com/content/dam/eaton/products/conduit-cable-and-wire-management/im/capri/adcs-adcc/eaton-capri-adcc-assembly-instructions.pdf
CAPRI | ADCCN0500N050SSN | PHOTO |  | 1 | [6 empty] | ADCC_C.jpg |  | https://dynamicmedia.eaton.com/is/image/eaton/ADCC_C?hei=1000&wid=1000&printRes=300&bfc=off
CAPRI | ADCCN0500N050SSN | PLUSPROD |  |  | AVEC |  |  |  |  | Nous agissons afin que ce qui compte fonctionne.* *Nous développons des solutions plus efficaces et durables en matière de gestion de l’énergie et qui répondent aux besoins en constante évolution de notre monde.
CAPRI | ADCCN0500N050SSN | VIDEO |  | 1 | [6 empty] | eaton-ade-conduit-gland-installation-video-adcc-adcs-en-us.mp4 |  | https://eaton.com/content/dam/eaton/products/conduit-cable-and-wire-management/im/capri/adcs-adcc/eaton-ade-conduit-gland-installation-video-adcc-adcs-en-us.mp4
CAPRI | ADCCN0500N050SSNK1 | FICHE |  | 1 | [6 empty] | eaton-capri-adcc-datasheet-fr-fr.pdf |  | https://www.eaton.com/content/dam/eaton/products/conduit-cable-and-wire-management/im/capri/adcs-adcc/fr-fr/eaton-capri-adcc-datasheet-fr-fr.pdf
CAPRI | ADCCN0500N050SSNK1 | MCLES | [7 empty] | CAPRI¦Presse-étoupe pour conduit¦Presse-étoupe ATEX¦Presse-étoupe antidéflagrant¦Câblage sous conduit¦ADCC
CAPRI | ADCCN0500N050SSNK1 | NOTICE |  | 1 | [6 empty] | eaton-capri-adcc-assembly-instructions.pdf |  | https://www.eaton.com/content/dam/eaton/products/conduit-cable-and-wire-management/im/capri/adcs-adcc/eaton-capri-adcc-assembly-instructions.pdf
CAPRI | ADCCN0500N050SSNK1 | PHOTO |  | 1 | [6 empty] | ADCC_C.jpg |  | https://dynamicmedia.eaton.com/is/image/eaton/ADCC_C?hei=1000&wid=1000&printRes=300&bfc=off
CAPRI | ADCCN0500N050SSNK1 | PLUSPROD |  |  | AVEC |  |  |  |  | Nous agissons afin que ce qui compte fonctionne.* *Nous développons des solutions plus efficaces et durables en matière de gestion de l’énergie et qui répondent aux besoins en constante évolution de notre monde.
CAPRI | ADCCN0500N050SSNK1 | VIDEO |  | 1 | [6 empty] | eaton-ade-conduit-gland-installation-video-adcc-adcs-en-us.mp4 |  | https://eaton.com/content/dam/eaton/products/conduit-cable-and-wire-management/im/capri/adcs-adcc/eaton-ade-conduit-gland-installation-video-adcc-adcs-en-us.mp4
CAPRI | ADCCN0501G050NPN | FICHE |  | 1 | [6 empty] | eaton-capri-adcc-datasheet-fr-fr.pdf |  | https://www.eaton.com/content/dam/eaton/products/conduit-cable-and-wire-management/im/capri/adcs-adcc/fr-fr/eaton-capri-adcc-datasheet-fr-fr.pdf
CAPRI | ADCCN0501G050NPN | MCLES | [7 empty] | CAPRI¦Presse-étoupe pour conduit¦Presse-étoupe ATEX¦Presse-étoupe antidéflagrant¦Câblage sous conduit¦ADCC
CAPRI | ADCCN0501G050NPN | NOTICE |  | 1 | [6 empty] | eaton-capri-adcc-assembly-instructions.pdf |  | https://www.eaton.com/content/dam/eaton/products/conduit-cable-and-wire-management/im/capri/adcs-adcc/eaton-capri-adcc-assembly-instructions.pdf
CAPRI | ADCCN0501G050NPN | PHOTO |  | 1 | [6 empty] | ADCC_C.jpg |  | https://dynamicmedia.eaton.com/is/image/eaton/ADCC_C?hei=1000&wid=1000&printRes=300&bfc=off
CAPRI | ADCCN0501G050NPN | PLUSPROD |  |  | AVEC |  |  |  |  | Nous agissons afin que ce qui compte fonctionne.* *Nous développons des solutions plus efficaces et durables en matière de gestion de l’énergie et qui répondent aux besoins en constante évolution de notre monde.
CAPRI | ADCCN0501G050NPN | VIDEO |  | 1 | [6 empty] | eaton-ade-conduit-gland-installation-video-adcc-adcs-en-us.mp4 |  | https://eaton.com/content/dam/eaton/products/conduit-cable-and-wire-management/im/capri/adcs-adcc/eaton-ade-conduit-gland-installation-video-adcc-adcs-en-us.mp4
CAPRI | ADCCN0501G050NPNK1 | FICHE |  | 1 | [6 empty] | eaton-capri-adcc-datasheet-fr-fr.pdf |  | https://www.eaton.com/content/dam/eaton/products/conduit-cable-and-wire-management/im/capri/adcs-adcc/fr-fr/eaton-capri-adcc-datasheet-fr-fr.pdf
CAPRI | ADCCN0501G050NPNK1 | MCLES | [7 empty] | CAPRI¦Presse-étoupe pour conduit¦Presse-étoupe ATEX¦Presse-étoupe antidéflagrant¦Câblage sous conduit¦ADCC
CAPRI | ADCCN0501G050NPNK1 | NOTICE |  | 1 | [6 empty] | eaton-capri-adcc-assembly-instructions.pdf |  | https://www.eaton.com/content/dam/eaton/products/conduit-cable-and-wire-management/im/capri/adcs-adcc/eaton-capri-adcc-assembly-instructions.pdf
CAPRI | ADCCN0501G050NPNK1 | PHOTO |  | 1 | [6 empty] | ADCC_C.jpg |  | https://dynamicmedia.eaton.com/is/image/eaton/ADCC_C?hei=1000&wid=1000&printRes=300&bfc=off
CAPRI | ADCCN0501G050NPNK1 | PLUSPROD |  |  | AVEC |  |  |  |  | Nous agissons afin que ce qui compte fonctionne.* *Nous développons des solutions plus efficaces et durables en matière de gestion de l’énergie et qui répondent aux besoins en constante évolution de notre monde.
CAPRI | ADCCN0501G050NPNK1 | VIDEO |  | 1 | [6 empty] | eaton-ade-conduit-gland-installation-video-adcc-adcs-en-us.mp4 |  | https://eaton.com/content/dam/eaton/products/conduit-cable-and-wire-management/im/capri/adcs-adcc/eaton-ade-conduit-gland-installation-video-adcc-adcs-en-us.mp4
CAPRI | ADCCN0501G050SSN | FICHE |  | 1 | [6 empty] | eaton-capri-adcc-datasheet-fr-fr.pdf |  | https://www.eaton.com/content/dam/eaton/products/conduit-cable-and-wire-management/im/capri/adcs-adcc/fr-fr/eaton-capri-adcc-datasheet-fr-fr.pdf
CAPRI | ADCCN0501G050SSN | MCLES | [7 empty] | CAPRI¦Presse-étoupe pour conduit¦Presse-étoupe ATEX¦Presse-étoupe antidéflagrant¦Câblage sous conduit¦ADCC
CAPRI | ADCCN0501G050SSN | NOTICE |  | 1 | [6 empty] | eaton-capri-adcc-assembly-instructions.pdf |  | https://www.eaton.com/content/dam/eaton/products/conduit-cable-and-wire-management/im/capri/adcs-adcc/eaton-capri-adcc-assembly-instructions.pdf
CAPRI | ADCCN0501G050SSN | PHOTO |  | 1 | [6 empty] | ADCC_C.jpg |  | https://dynamicmedia.eaton.com/is/image/eaton/ADCC_C?hei=1000&wid=1000&printRes=300&bfc=off
CAPRI | ADCCN0501G050SSN | PLUSPROD |  |  | AVEC |  |  |  |  | Nous agissons afin que ce qui compte fonctionne.* *Nous développons des solutions plus efficaces et durables en matière de gestion de l’énergie et qui répondent aux besoins en constante évolution de notre monde.
CAPRI | ADCCN0501G050SSN | VIDEO |  | 1 | [6 empty] | eaton-ade-conduit-gland-installation-video-adcc-adcs-en-us.mp4 |  | https://eaton.com/content/dam/eaton/products/conduit-cable-and-wire-management/im/capri/adcs-adcc/eaton-ade-conduit-gland-installation-video-adcc-adcs-en-us.mp4
CAPRI | ADCCN0501G050SSNK1 | FICHE |  | 1 | [6 empty] | eaton-capri-adcc-datasheet-fr-fr.pdf |  | https://www.eaton.com/content/dam/eaton/products/conduit-cable-and-wire-management/im/capri/adcs-adcc/fr-fr/eaton-capri-adcc-datasheet-fr-fr.pdf
CAPRI | ADCCN0501G050SSNK1 | MCLES | [7 empty] | CAPRI¦Presse-étoupe pour conduit¦Presse-étoupe ATEX¦Presse-étoupe antidéflagrant¦Câblage sous conduit¦ADCC
CAPRI | ADCCN0501G050SSNK1 | NOTICE |  | 1 | [6 empty] | eaton-capri-adcc-assembly-instructions.pdf |  | https://www.eaton.com/content/dam/eaton/products/conduit-cable-and-wire-management/im/capri/adcs-adcc/eaton-capri-adcc-assembly-instructions.pdf
CAPRI | ADCCN0501G050SSNK1 | PHOTO |  | 1 | [6 empty] | ADCC_C.jpg |  | https://dynamicmedia.eaton.com/is/image/eaton/ADCC_C?hei=1000&wid=1000&printRes=300&bfc=off
CAPRI | ADCCN0501G050SSNK1 | PLUSPROD |  |  | AVEC |  |  |  |  | Nous agissons afin que ce qui compte fonctionne.* *Nous développons des solutions plus efficaces et durables en matière de gestion de l’énergie et qui répondent aux besoins en constante évolution de notre monde.
CAPRI | ADCCN0501G050SSNK1 | VIDEO |  | 1 | [6 empty] | eaton-ade-conduit-gland-installation-video-adcc-adcs-en-us.mp4 |  | https://eaton.com/content/dam/eaton/products/conduit-cable-and-wire-management/im/capri/adcs-adcc/eaton-ade-conduit-gland-installation-video-adcc-adcs-en-us.mp4
CAPRI | ADCCN0501M20NPN | FICHE |  | 1 | [6 empty] | eaton-capri-adcc-datasheet-fr-fr.pdf |  | https://www.eaton.com/content/dam/eaton/products/conduit-cable-and-wire-management/im/capri/adcs-adcc/fr-fr/eaton-capri-adcc-datasheet-fr-fr.pdf
CAPRI | ADCCN0501M20NPN | MCLES | [7 empty] | CAPRI¦Presse-étoupe pour conduit¦Presse-étoupe ATEX¦Presse-étoupe antidéflagrant¦Câblage sous conduit¦ADCC
CAPRI | ADCCN0501M20NPN | NOTICE |  | 1 | [6 empty] | eaton-capri-adcc-assembly-instructions.pdf |  | https://www.eaton.com/content/dam/eaton/products/conduit-cable-and-wire-management/im/capri/adcs-adcc/eaton-capri-adcc-assembly-instructions.pdf
CAPRI | ADCCN0501M20NPN | PHOTO |  | 1 | [6 empty] | ADCC_C.jpg |  | https://dynamicmedia.eaton.com/is/image/eaton/ADCC_C?hei=1000&wid=1000&printRes=300&bfc=off
CAPRI | ADCCN0501M20NPN | PLUSPROD |  |  | AVEC |  |  |  |  | Nous agissons afin que ce qui compte fonctionne.* *Nous développons des solutions plus efficaces et durables en matière de gestion de l’énergie et qui répondent aux besoins en constante évolution de notre monde.
CAPRI | ADCCN0501M20NPN | VIDEO |  | 1 | [6 empty] | eaton-ade-conduit-gland-installation-video-adcc-adcs-en-us.mp4 |  | https://eaton.com/content/dam/eaton/products/conduit-cable-and-wire-management/im/capri/adcs-adcc/eaton-ade-conduit-gland-installation-video-adcc-adcs-en-us.mp4
CAPRI | ADCCN0501M20NPNK1 | FICHE |  | 1 | [6 empty] | eaton-capri-adcc-datasheet-fr-fr.pdf |  | https://www.eaton.com/content/dam/eaton/products/conduit-cable-and-wire-management/im/capri/adcs-adcc/fr-fr/eaton-capri-adcc-datasheet-fr-fr.pdf
CAPRI | ADCCN0501M20NPNK1 | MCLES | [7 empty] | CAPRI¦Presse-étoupe pour conduit¦Presse-étoupe ATEX¦Presse-étoupe antidéflagrant¦Câblage sous conduit¦ADCC
CAPRI | ADCCN0501M20NPNK1 | NOTICE |  | 1 | [6 empty] | eaton-capri-adcc-assembly-instructions.pdf |  | https://www.eaton.com/content/dam/eaton/products/conduit-cable-and-wire-management/im/capri/adcs-adcc/eaton-capri-adcc-assembly-instructions.pdf
CAPRI | ADCCN0501M20NPNK1 | PHOTO |  | 1 | [6 empty] | ADCC_C.jpg |  | https://dynamicmedia.eaton.com/is/image/eaton/ADCC_C?hei=1000&wid=1000&printRes=300&bfc=off
CAPRI | ADCCN0501M20NPNK1 | PLUSPROD |  |  | AVEC |  |  |  |  | Nous agissons afin que ce qui compte fonctionne.* *Nous développons des solutions plus efficaces et durables en matière de gestion de l’énergie et qui répondent aux besoins en constante évolution de notre monde.
CAPRI | ADCCN0501M20NPNK1 | VIDEO |  | 1 | [6 empty] | eaton-ade-conduit-gland-installation-video-adcc-adcs-en-us.mp4 |  | https://eaton.com/content/dam/eaton/products/conduit-cable-and-wire-management/im/capri/adcs-adcc/eaton-ade-conduit-gland-installation-video-adcc-adcs-en-us.mp4
CAPRI | ADCCN0501M20SSN | FICHE |  | 1 | [6 empty] | eaton-capri-adcc-datasheet-fr-fr.pdf |  | https://www.eaton.com/content/dam/eaton/products/conduit-cable-and-wire-management/im/capri/adcs-adcc/fr-fr/eaton-capri-adcc-datasheet-fr-fr.pdf
CAPRI | ADCCN0501M20SSN | MCLES | [7 empty] | CAPRI¦Presse-étoupe pour conduit¦Presse-étoupe ATEX¦Presse-étoupe antidéflagrant¦Câblage sous conduit¦ADCC
CAPRI | ADCCN0501M20SSN | NOTICE |  | 1 | [6 empty] | eaton-capri-adcc-assembly-instructions.pdf |  | https://www.eaton.com/content/dam/eaton/products/conduit-cable-and-wire-management/im/capri/adcs-adcc/eaton-capri-adcc-assembly-instructions.pdf
CAPRI | ADCCN0501M20SSN | PHOTO |  | 1 | [6 empty] | ADCC_C.jpg |  | https://dynamicmedia.eaton.com/is/image/eaton/ADCC_C?hei=1000&wid=1000&printRes=300&bfc=off
CAPRI | ADCCN0501M20SSN | PLUSPROD |  |  | AVEC |  |  |  |  | Nous agissons afin que ce qui compte fonctionne.* *Nous développons des solutions plus efficaces et durables en matière de gestion de l’énergie et qui répondent aux besoins en constante évolution de notre monde.
CAPRI | ADCCN0501M20SSN | VIDEO |  | 1 | [6 empty] | eaton-ade-conduit-gland-installation-video-adcc-adcs-en-us.mp4 |  | https://eaton.com/content/dam/eaton/products/conduit-cable-and-wire-management/im/capri/adcs-adcc/eaton-ade-conduit-gland-installation-video-adcc-adcs-en-us.mp4
CAPRI | ADCCN0501M20SSNK1 | FICHE |  | 1 | [6 empty] | eaton-capri-adcc-datasheet-fr-fr.pdf |  | https://www.eaton.com/content/dam/eaton/products/conduit-cable-and-wire-management/im/capri/adcs-adcc/fr-fr/eaton-capri-adcc-datasheet-fr-fr.pdf
CAPRI | ADCCN0501M20SSNK1 | MCLES | [7 empty] | CAPRI¦Presse-étoupe pour conduit¦Presse-étoupe ATEX¦Presse-étoupe antidéflagrant¦Câblage sous conduit¦ADCC
CAPRI | ADCCN0501M20SSNK1 | NOTICE |  | 1 | [6 empty] | eaton-capri-adcc-assembly-instructions.pdf |  | https://www.eaton.com/content/dam/eaton/products/conduit-cable-and-wire-management/im/capri/adcs-adcc/eaton-capri-adcc-assembly-instructions.pdf
CAPRI | ADCCN0501M20SSNK1 | PHOTO |  | 1 | [6 empty] | ADCC_C.jpg |  | https://dynamicmedia.eaton.com/is/image/eaton/ADCC_C?hei=1000&wid=1000&printRes=300&bfc=off
CAPRI | ADCCN0501M20SSNK1 | PLUSPROD |  |  | AVEC |  |  |  |  | Nous agissons afin que ce qui compte fonctionne.* *Nous développons des solutions plus efficaces et durables en matière de gestion de l’énergie et qui répondent aux besoins en constante évolution de notre monde.
CAPRI | ADCCN0501M20SSNK1 | VIDEO |  | 1 | [6 empty] | eaton-ade-conduit-gland-installation-video-adcc-adcs-en-us.mp4 |  | https://eaton.com/content/dam/eaton/products/conduit-cable-and-wire-management/im/capri/adcs-adcc/eaton-ade-conduit-gland-installation-video-adcc-adcs-en-us.mp4
CAPRI | ADCCN0501N050NPN | FICHE |  | 1 | [6 empty] | eaton-capri-adcc-datasheet-fr-fr.pdf |  | https://www.eaton.com/content/dam/eaton/products/conduit-cable-and-wire-management/im/capri/adcs-adcc/fr-fr/eaton-capri-adcc-datasheet-fr-fr.pdf
CAPRI | ADCCN0501N050NPN | MCLES | [7 empty] | CAPRI¦Presse-étoupe pour conduit¦Presse-étoupe ATEX¦Presse-étoupe antidéflagrant¦Câblage sous conduit¦ADCC
CAPRI | ADCCN0501N050NPN | NOTICE |  | 1 | [6 empty] | eaton-capri-adcc-assembly-instructions.pdf |  | https://www.eaton.com/content/dam/eaton/products/conduit-cable-and-wire-management/im/capri/adcs-adcc/eaton-capri-adcc-assembly-instructions.pdf
CAPRI | ADCCN0501N050NPN | PHOTO |  | 1 | [6 empty] | ADCC_C.jpg |  | https://dynamicmedia.eaton.com/is/image/eaton/ADCC_C?hei=1000&wid=1000&printRes=300&bfc=off
CAPRI | ADCCN0501N050NPN | PLUSPROD |  |  | AVEC |  |  |  |  | Nous agissons afin que ce qui compte fonctionne.* *Nous développons des solutions plus efficaces et durables en matière de gestion de l’énergie et qui répondent aux besoins en constante évolution de notre monde.
CAPRI | ADCCN0501N050NPN | VIDEO |  | 1 | [6 empty] | eaton-ade-conduit-gland-installation-video-adcc-adcs-en-us.mp4 |  | https://eaton.com/content/dam/eaton/products/conduit-cable-and-wire-management/im/capri/adcs-adcc/eaton-ade-conduit-gland-installation-video-adcc-adcs-en-us.mp4
CAPRI | ADCCN0501N050NPNK1 | FICHE |  | 1 | [6 empty] | eaton-capri-adcc-datasheet-fr-fr.pdf |  | https://www.eaton.com/content/dam/eaton/products/conduit-cable-and-wire-management/im/capri/adcs-adcc/fr-fr/eaton-capri-adcc-datasheet-fr-fr.pdf
CAPRI | ADCCN0501N050NPNK1 | MCLES | [7 empty] | CAPRI¦Presse-étoupe pour conduit¦Presse-étoupe ATEX¦Presse-étoupe antidéflagrant¦Câblage sous conduit¦ADCC
CAPRI | ADCCN0501N050NPNK1 | NOTICE |  | 1 | [6 empty] | eaton-capri-adcc-assembly-instructions.pdf |  | https://www.eaton.com/content/dam/eaton/products/conduit-cable-and-wire-management/im/capri/adcs-adcc/eaton-capri-adcc-assembly-instructions.pdf
CAPRI | ADCCN0501N050NPNK1 | PHOTO |  | 1 | [6 empty] | ADCC_C.jpg |  | https://dynamicmedia.eaton.com/is/image/eaton/ADCC_C?hei=1000&wid=1000&printRes=300&bfc=off
CAPRI | ADCCN0501N050NPNK1 | PLUSPROD |  |  | AVEC |  |  |  |  | Nous agissons afin que ce qui compte fonctionne.* *Nous développons des solutions plus efficaces et durables en matière de gestion de l’énergie et qui répondent aux besoins en constante évolution de notre monde.
CAPRI | ADCCN0501N050NPNK1 | VIDEO |  | 1 | [6 empty] | eaton-ade-conduit-gland-installation-video-adcc-adcs-en-us.mp4 |  | https://eaton.com/content/dam/eaton/products/conduit-cable-and-wire-management/im/capri/adcs-adcc/eaton-ade-conduit-gland-installation-video-adcc-adcs-en-us.mp4
CAPRI | ADCCN0501N050SSN | FICHE |  | 1 | [6 empty] | eaton-capri-adcc-datasheet-fr-fr.pdf |  | https://www.eaton.com/content/dam/eaton/products/conduit-cable-and-wire-management/im/capri/adcs-adcc/fr-fr/eaton-capri-adcc-datasheet-fr-fr.pdf
CAPRI | ADCCN0501N050SSN | MCLES | [7 empty] | CAPRI¦Presse-étoupe pour conduit¦Presse-étoupe ATEX¦Presse-étoupe antidéflagrant¦Câblage sous conduit¦ADCC
CAPRI | ADCCN0501N050SSN | NOTICE |  | 1 | [6 empty] | eaton-capri-adcc-assembly-instructions.pdf |  | https://www.eaton.com/content/dam/eaton/products/conduit-cable-and-wire-management/im/capri/adcs-adcc/eaton-capri-adcc-assembly-instructions.pdf
CAPRI | ADCCN0501N050SSN | PHOTO |  | 1 | [6 empty] | ADCC_C.jpg |  | https://dynamicmedia.eaton.com/is/image/eaton/ADCC_C?hei=1000&wid=1000&printRes=300&bfc=off
CAPRI | ADCCN0501N050SSN | PLUSPROD |  |  | AVEC |  |  |  |  | Nous agissons afin que ce qui compte fonctionne.* *Nous développons des solutions plus efficaces et durables en matière de gestion de l’énergie et qui répondent aux besoins en constante évolution de notre monde.
CAPRI | ADCCN0501N050SSN | VIDEO |  | 1 | [6 empty] | eaton-ade-conduit-gland-installation-video-adcc-adcs-en-us.mp4 |  | https://eaton.com/content/dam/eaton/products/conduit-cable-and-wire-management/im/capri/adcs-adcc/eaton-ade-conduit-gland-installation-video-adcc-adcs-en-us.mp4
CAPRI | ADCCN0501N050SSNK1 | FICHE |  | 1 | [6 empty] | eaton-capri-adcc-datasheet-fr-fr.pdf |  | https://www.eaton.com/content/dam/eaton/products/conduit-cable-and-wire-management/im/capri/adcs-adcc/fr-fr/eaton-capri-adcc-datasheet-fr-fr.pdf
CAPRI | ADCCN0501N050SSNK1 | MCLES | [7 empty] | CAPRI¦Presse-étoupe pour conduit¦Presse-étoupe ATEX¦Presse-étoupe antidéflagrant¦Câblage sous conduit¦ADCC
CAPRI | ADCCN0501N050SSNK1 | NOTICE |  | 1 | [6 empty] | eaton-capri-adcc-assembly-instructions.pdf |  | https://www.eaton.com/content/dam/eaton/products/conduit-cable-and-wire-management/im/capri/adcs-adcc/eaton-capri-adcc-assembly-instructions.pdf
CAPRI | ADCCN0501N050SSNK1 | PHOTO |  | 1 | [6 empty] | ADCC_C.jpg |  | https://dynamicmedia.eaton.com/is/image/eaton/ADCC_C?hei=1000&wid=1000&printRes=300&bfc=off
CAPRI | ADCCN0501N050SSNK1 | PLUSPROD |  |  | AVEC |  |  |  |  | Nous agissons afin que ce qui compte fonctionne.* *Nous développons des solutions plus efficaces et durables en matière de gestion de l’énergie et qui répondent aux besoins en constante évolution de notre monde.
CAPRI | ADCCN0501N050SSNK1 | VIDEO |  | 1 | [6 empty] | eaton-ade-conduit-gland-installation-video-adcc-adcs-en-us.mp4 |  | https://eaton.com/content/dam/eaton/products/conduit-cable-and-wire-management/im/capri/adcs-adcc/eaton-ade-conduit-gland-installation-video-adcc-adcs-en-us.mp4
CAPRI | ADCCN0502G050NPN | FICHE |  | 1 | [6 empty] | eaton-capri-adcc-datasheet-fr-fr.pdf |  | https://www.eaton.com/content/dam/eaton/products/conduit-cable-and-wire-management/im/capri/adcs-adcc/fr-fr/eaton-capri-adcc-datasheet-fr-fr.pdf
CAPRI | ADCCN0502G050NPN | MCLES | [7 empty] | CAPRI¦Presse-étoupe pour conduit¦Presse-étoupe ATEX¦Presse-étoupe antidéflagrant¦Câblage sous conduit¦ADCC
CAPRI | ADCCN0502G050NPN | NOTICE |  | 1 | [6 empty] | eaton-capri-adcc-assembly-instructions.pdf |  | https://www.eaton.com/content/dam/eaton/products/conduit-cable-and-wire-management/im/capri/adcs-adcc/eaton-capri-adcc-assembly-instructions.pdf
CAPRI | ADCCN0502G050NPN | PHOTO |  | 1 | [6 empty] | ADCC_C.jpg |  | https://dynamicmedia.eaton.com/is/image/eaton/ADCC_C?hei=1000&wid=1000&printRes=300&bfc=off
CAPRI | ADCCN0502G050NPN | PLUSPROD |  |  | AVEC |  |  |  |  | Nous agissons afin que ce qui compte fonctionne.* *Nous développons des solutions plus efficaces et durables en matière de gestion de l’énergie et qui répondent aux besoins en constante évolution de notre monde.
CAPRI | ADCCN0502G050NPN | VIDEO |  | 1 | [6 empty] | eaton-ade-conduit-gland-installation-video-adcc-adcs-en-us.mp4 |  | https://eaton.com/content/dam/eaton/products/conduit-cable-and-wire-management/im/capri/adcs-adcc/eaton-ade-conduit-gland-installation-video-adcc-adcs-en-us.mp4
CAPRI | ADCCN0502G050NPNK1 | FICHE |  | 1 | [6 empty] | eaton-capri-adcc-datasheet-fr-fr.pdf |  | https://www.eaton.com/content/dam/eaton/products/conduit-cable-and-wire-management/im/capri/adcs-adcc/fr-fr/eaton-capri-adcc-datasheet-fr-fr.pdf
CAPRI | ADCCN0502G050NPNK1 | MCLES | [7 empty] | CAPRI¦Presse-étoupe pour conduit¦Presse-étoupe ATEX¦Presse-étoupe antidéflagrant¦Câblage sous conduit¦ADCC
CAPRI | ADCCN0502G050NPNK1 | NOTICE |  | 1 | [6 empty] | eaton-capri-adcc-assembly-instructions.pdf |  | https://www.eaton.com/content/dam/eaton/products/conduit-cable-and-wire-management/im/capri/adcs-adcc/eaton-capri-adcc-assembly-instructions.pdf
CAPRI | ADCCN0502G050NPNK1 | PHOTO |  | 1 | [6 empty] | ADCC_C.jpg |  | https://dynamicmedia.eaton.com/is/image/eaton/ADCC_C?hei=1000&wid=1000&printRes=300&bfc=off
CAPRI | ADCCN0502G050NPNK1 | PLUSPROD |  |  | AVEC |  |  |  |  | Nous agissons afin que ce qui compte fonctionne.* *Nous développons des solutions plus efficaces et durables en matière de gestion de l’énergie et qui répondent aux besoins en constante évolution de notre monde.
CAPRI | ADCCN0502G050NPNK1 | VIDEO |  | 1 | [6 empty] | eaton-ade-conduit-gland-installation-video-adcc-adcs-en-us.mp4 |  | https://eaton.com/content/dam/eaton/products/conduit-cable-and-wire-management/im/capri/adcs-adcc/eaton-ade-conduit-gland-installation-video-adcc-adcs-en-us.mp4
CAPRI | ADCCN0502G050SSN | FICHE |  | 1 | [6 empty] | eaton-capri-adcc-datasheet-fr-fr.pdf |  | https://www.eaton.com/content/dam/eaton/products/conduit-cable-and-wire-management/im/capri/adcs-adcc/fr-fr/eaton-capri-adcc-datasheet-fr-fr.pdf
CAPRI | ADCCN0502G050SSN | MCLES | [7 empty] | CAPRI¦Presse-étoupe pour conduit¦Presse-étoupe ATEX¦Presse-étoupe antidéflagrant¦Câblage sous conduit¦ADCC
CAPRI | ADCCN0502G050SSN | NOTICE |  | 1 | [6 empty] | eaton-capri-adcc-assembly-instructions.pdf |  | https://www.eaton.com/content/dam/eaton/products/conduit-cable-and-wire-management/im/capri/adcs-adcc/eaton-capri-adcc-assembly-instructions.pdf
CAPRI | ADCCN0502G050SSN | PHOTO |  | 1 | [6 empty] | ADCC_C.jpg |  | https://dynamicmedia.eaton.com/is/image/eaton/ADCC_C?hei=1000&wid=1000&printRes=300&bfc=off
CAPRI | ADCCN0502G050SSN | PLUSPROD |  |  | AVEC |  |  |  |  | Nous agissons afin que ce qui compte fonctionne.* *Nous développons des solutions plus efficaces et durables en matière de gestion de l’énergie et qui répondent aux besoins en constante évolution de notre monde.
CAPRI | ADCCN0502G050SSN | VIDEO |  | 1 | [6 empty] | eaton-ade-conduit-gland-installation-video-adcc-adcs-en-us.mp4 |  | https://eaton.com/content/dam/eaton/products/conduit-cable-and-wire-management/im/capri/adcs-adcc/eaton-ade-conduit-gland-installation-video-adcc-adcs-en-us.mp4
CAPRI | ADCCN0502G050SSNK1 | FICHE |  | 1 | [6 empty] | eaton-capri-adcc-datasheet-fr-fr.pdf |  | https://www.eaton.com/content/dam/eaton/products/conduit-cable-and-wire-management/im/capri/adcs-adcc/fr-fr/eaton-capri-adcc-datasheet-fr-fr.pdf
CAPRI | ADCCN0502G050SSNK1 | MCLES | [7 empty] | CAPRI¦Presse-étoupe pour conduit¦Presse-étoupe ATEX¦Presse-étoupe antidéflagrant¦Câblage sous conduit¦ADCC
CAPRI | ADCCN0502G050SSNK1 | NOTICE |  | 1 | [6 empty] | eaton-capri-adcc-assembly-instructions.pdf |  | https://www.eaton.com/content/dam/eaton/products/conduit-cable-and-wire-management/im/capri/adcs-adcc/eaton-capri-adcc-assembly-instructions.pdf
CAPRI | ADCCN0502G050SSNK1 | PHOTO |  | 1 | [6 empty] | ADCC_C.jpg |  | https://dynamicmedia.eaton.com/is/image/eaton/ADCC_C?hei=1000&wid=1000&printRes=300&bfc=off
CAPRI | ADCCN0502G050SSNK1 | PLUSPROD |  |  | AVEC |  |  |  |  | Nous agissons afin que ce qui compte fonctionne.* *Nous développons des solutions plus efficaces et durables en matière de gestion de l’énergie et qui répondent aux besoins en constante évolution de notre monde.
CAPRI | ADCCN0502G050SSNK1 | VIDEO |  | 1 | [6 empty] | eaton-ade-conduit-gland-installation-video-adcc-adcs-en-us.mp4 |  | https://eaton.com/content/dam/eaton/products/conduit-cable-and-wire-management/im/capri/adcs-adcc/eaton-ade-conduit-gland-installation-video-adcc-adcs-en-us.mp4
CAPRI | ADCCN0502M20NPN | FICHE |  | 1 | [6 empty] | eaton-capri-adcc-datasheet-fr-fr.pdf |  | https://www.eaton.com/content/dam/eaton/products/conduit-cable-and-wire-management/im/capri/adcs-adcc/fr-fr/eaton-capri-adcc-datasheet-fr-fr.pdf
CAPRI | ADCCN0502M20NPN | MCLES | [7 empty] | CAPRI¦Presse-étoupe pour conduit¦Presse-étoupe ATEX¦Presse-étoupe antidéflagrant¦Câblage sous conduit¦ADCC
CAPRI | ADCCN0502M20NPN | NOTICE |  | 1 | [6 empty] | eaton-capri-adcc-assembly-instructions.pdf |  | https://www.eaton.com/content/dam/eaton/products/conduit-cable-and-wire-management/im/capri/adcs-adcc/eaton-capri-adcc-assembly-instructions.pdf
CAPRI | ADCCN0502M20NPN | PHOTO |  | 1 | [6 empty] | ADCC_C.jpg |  | https://dynamicmedia.eaton.com/is/image/eaton/ADCC_C?hei=1000&wid=1000&printRes=300&bfc=off
CAPRI | ADCCN0502M20NPN | PLUSPROD |  |  | AVEC |  |  |  |  | Nous agissons afin que ce qui compte fonctionne.* *Nous développons des solutions plus efficaces et durables en matière de gestion de l’énergie et qui répondent aux besoins en constante évolution de notre monde.
CAPRI | ADCCN0502M20NPN | VIDEO |  | 1 | [6 empty] | eaton-ade-conduit-gland-installation-video-adcc-adcs-en-us.mp4 |  | https://eaton.com/content/dam/eaton/products/conduit-cable-and-wire-management/im/capri/adcs-adcc/eaton-ade-conduit-gland-installation-video-adcc-adcs-en-us.mp4
CAPRI | ADCCN0502M20NPNK1 | FICHE |  | 1 | [6 empty] | eaton-capri-adcc-datasheet-fr-fr.pdf |  | https://www.eaton.com/content/dam/eaton/products/conduit-cable-and-wire-management/im/capri/adcs-adcc/fr-fr/eaton-capri-adcc-datasheet-fr-fr.pdf
CAPRI | ADCCN0502M20NPNK1 | MCLES | [7 empty] | CAPRI¦Presse-étoupe pour conduit¦Presse-étoupe ATEX¦Presse-étoupe antidéflagrant¦Câblage sous conduit¦ADCC
CAPRI | ADCCN0502M20NPNK1 | NOTICE |  | 1 | [6 empty] | eaton-capri-adcc-assembly-instructions.pdf |  | https://www.eaton.com/content/dam/eaton/products/conduit-cable-and-wire-management/im/capri/adcs-adcc/eaton-capri-adcc-assembly-instructions.pdf
CAPRI | ADCCN0502M20NPNK1 | PHOTO |  | 1 | [6 empty] | ADCC_C.jpg |  | https://dynamicmedia.eaton.com/is/image/eaton/ADCC_C?hei=1000&wid=1000&printRes=300&bfc=off
CAPRI | ADCCN0502M20NPNK1 | PLUSPROD |  |  | AVEC |  |  |  |  | Nous agissons afin que ce qui compte fonctionne.* *Nous développons des solutions plus efficaces et durables en matière de gestion de l’énergie et qui répondent aux besoins en constante évolution de notre monde.
CAPRI | ADCCN0502M20NPNK1 | VIDEO |  | 1 | [6 empty] | eaton-ade-conduit-gland-installation-video-adcc-adcs-en-us.mp4 |  | https://eaton.com/content/dam/eaton/products/conduit-cable-and-wire-management/im/capri/adcs-adcc/eaton-ade-conduit-gland-installation-video-adcc-adcs-en-us.mp4
CAPRI | ADCCN0502M20SSN | FICHE |  | 1 | [6 empty] | eaton-capri-adcc-datasheet-fr-fr.pdf |  | https://www.eaton.com/content/dam/eaton/products/conduit-cable-and-wire-management/im/capri/adcs-adcc/fr-fr/eaton-capri-adcc-datasheet-fr-fr.pdf
CAPRI | ADCCN0502M20SSN | MCLES | [7 empty] | CAPRI¦Presse-étoupe pour conduit¦Presse-étoupe ATEX¦Presse-étoupe antidéflagrant¦Câblage sous conduit¦ADCC
CAPRI | ADCCN0502M20SSN | NOTICE |  | 1 | [6 empty] | eaton-capri-adcc-assembly-instructions.pdf |  | https://www.eaton.com/content/dam/eaton/products/conduit-cable-and-wire-management/im/capri/adcs-adcc/eaton-capri-adcc-assembly-instructions.pdf
CAPRI | ADCCN0502M20SSN | PHOTO |  | 1 | [6 empty] | ADCC_C.jpg |  | https://dynamicmedia.eaton.com/is/image/eaton/ADCC_C?hei=1000&wid=1000&printRes=300&bfc=off
CAPRI | ADCCN0502M20SSN | PLUSPROD |  |  | AVEC |  |  |  |  | Nous agissons afin que ce qui compte fonctionne.* *Nous développons des solutions plus efficaces et durables en matière de gestion de l’énergie et qui répondent aux besoins en constante évolution de notre monde.
CAPRI | ADCCN0502M20SSN | VIDEO |  | 1 | [6 empty] | eaton-ade-conduit-gland-installation-video-adcc-adcs-en-us.mp4 |  | https://eaton.com/content/dam/eaton/products/conduit-cable-and-wire-management/im/capri/adcs-adcc/eaton-ade-conduit-gland-installation-video-adcc-adcs-en-us.mp4
CAPRI | ADCCN0502M20SSNK1 | FICHE |  | 1 | [6 empty] | eaton-capri-adcc-datasheet-fr-fr.pdf |  | https://www.eaton.com/content/dam/eaton/products/conduit-cable-and-wire-management/im/capri/adcs-adcc/fr-fr/eaton-capri-adcc-datasheet-fr-fr.pdf
CAPRI | ADCCN0502M20SSNK1 | MCLES | [7 empty] | CAPRI¦Presse-étoupe pour conduit¦Presse-étoupe ATEX¦Presse-étoupe antidéflagrant¦Câblage sous conduit¦ADCC
CAPRI | ADCCN0502M20SSNK1 | NOTICE |  | 1 | [6 empty] | eaton-capri-adcc-assembly-instructions.pdf |  | https://www.eaton.com/content/dam/eaton/products/conduit-cable-and-wire-management/im/capri/adcs-adcc/eaton-capri-adcc-assembly-instructions.pdf
CAPRI | ADCCN0502M20SSNK1 | PHOTO |  | 1 | [6 empty] | ADCC_C.jpg |  | https://dynamicmedia.eaton.com/is/image/eaton/ADCC_C?hei=1000&wid=1000&printRes=300&bfc=off
CAPRI | ADCCN0502M20SSNK1 | PLUSPROD |  |  | AVEC |  |  |  |  | Nous agissons afin que ce qui compte fonctionne.* *Nous développons des solutions plus efficaces et durables en matière de gestion de l’énergie et qui répondent aux besoins en constante évolution de notre monde.
CAPRI | ADCCN0502M20SSNK1 | VIDEO |  | 1 | [6 empty] | eaton-ade-conduit-gland-installation-video-adcc-adcs-en-us.mp4 |  | https://eaton.com/content/dam/eaton/products/conduit-cable-and-wire-management/im/capri/adcs-adcc/eaton-ade-conduit-gland-installation-video-adcc-adcs-en-us.mp4
CAPRI | ADCCN0502N050NPN | FICHE |  | 1 | [6 empty] | eaton-capri-adcc-datasheet-fr-fr.pdf |  | https://www.eaton.com/content/dam/eaton/products/conduit-cable-and-wire-management/im/capri/adcs-adcc/fr-fr/eaton-capri-adcc-datasheet-fr-fr.pdf
CAPRI | ADCCN0502N050NPN | MCLES | [7 empty] | CAPRI¦Presse-étoupe pour conduit¦Presse-étoupe ATEX¦Presse-étoupe antidéflagrant¦Câblage sous conduit¦ADCC
CAPRI | ADCCN0502N050NPN | NOTICE |  | 1 | [6 empty] | eaton-capri-adcc-assembly-instructions.pdf |  | https://www.eaton.com/content/dam/eaton/products/conduit-cable-and-wire-management/im/capri/adcs-adcc/eaton-capri-adcc-assembly-instructions.pdf
CAPRI | ADCCN0502N050NPN | PHOTO |  | 1 | [6 empty] | ADCC_C.jpg |  | https://dynamicmedia.eaton.com/is/image/eaton/ADCC_C?hei=1000&wid=1000&printRes=300&bfc=off
CAPRI | ADCCN0502N050NPN | PLUSPROD |  |  | AVEC |  |  |  |  | Nous agissons afin que ce qui compte fonctionne.* *Nous développons des solutions plus efficaces et durables en matière de gestion de l’énergie et qui répondent aux besoins en constante évolution de notre monde.
CAPRI | ADCCN0502N050NPN | VIDEO |  | 1 | [6 empty] | eaton-ade-conduit-gland-installation-video-adcc-adcs-en-us.mp4 |  | https://eaton.com/content/dam/eaton/products/conduit-cable-and-wire-management/im/capri/adcs-adcc/eaton-ade-conduit-gland-installation-video-adcc-adcs-en-us.mp4
CAPRI | ADCCN0502N050NPNK1 | FICHE |  | 1 | [6 empty] | eaton-capri-adcc-datasheet-fr-fr.pdf |  | https://www.eaton.com/content/dam/eaton/products/conduit-cable-and-wire-management/im/capri/adcs-adcc/fr-fr/eaton-capri-adcc-datasheet-fr-fr.pdf
CAPRI | ADCCN0502N050NPNK1 | MCLES | [7 empty] | CAPRI¦Presse-étoupe pour conduit¦Presse-étoupe ATEX¦Presse-étoupe antidéflagrant¦Câblage sous conduit¦ADCC
CAPRI | ADCCN0502N050NPNK1 | NOTICE |  | 1 | [6 empty] | eaton-capri-adcc-assembly-instructions.pdf |  | https://www.eaton.com/content/dam/eaton/products/conduit-cable-and-wire-management/im/capri/adcs-adcc/eaton-capri-adcc-assembly-instructions.pdf
CAPRI | ADCCN0502N050NPNK1 | PHOTO |  | 1 | [6 empty] | ADCC_C.jpg |  | https://dynamicmedia.eaton.com/is/image/eaton/ADCC_C?hei=1000&wid=1000&printRes=300&bfc=off
CAPRI | ADCCN0502N050NPNK1 | PLUSPROD |  |  | AVEC |  |  |  |  | Nous agissons afin que ce qui compte fonctionne.* *Nous développons des solutions plus efficaces et durables en matière de gestion de l’énergie et qui répondent aux besoins en constante évolution de notre monde.
CAPRI | ADCCN0502N050NPNK1 | VIDEO |  | 1 | [6 empty] | eaton-ade-conduit-gland-installation-video-adcc-adcs-en-us.mp4 |  | https://eaton.com/content/dam/eaton/products/conduit-cable-and-wire-management/im/capri/adcs-adcc/eaton-ade-conduit-gland-installation-video-adcc-adcs-en-us.mp4
CAPRI | ADCCN0502N050SSN | FICHE |  | 1 | [6 empty] | eaton-capri-adcc-datasheet-fr-fr.pdf |  | https://www.eaton.com/content/dam/eaton/products/conduit-cable-and-wire-management/im/capri/adcs-adcc/fr-fr/eaton-capri-adcc-datasheet-fr-fr.pdf
CAPRI | ADCCN0502N050SSN | MCLES | [7 empty] | CAPRI¦Presse-étoupe pour conduit¦Presse-étoupe ATEX¦Presse-étoupe antidéflagrant¦Câblage sous conduit¦ADCC
CAPRI | ADCCN0502N050SSN | NOTICE |  | 1 | [6 empty] | eaton-capri-adcc-assembly-instructions.pdf |  | https://www.eaton.com/content/dam/eaton/products/conduit-cable-and-wire-management/im/capri/adcs-adcc/eaton-capri-adcc-assembly-instructions.pdf
CAPRI | ADCCN0502N050SSN | PHOTO |  | 1 | [6 empty] | ADCC_C.jpg |  | https://dynamicmedia.eaton.com/is/image/eaton/ADCC_C?hei=1000&wid=1000&printRes=300&bfc=off
CAPRI | ADCCN0502N050SSN | PLUSPROD |  |  | AVEC |  |  |  |  | Nous agissons afin que ce qui compte fonctionne.* *Nous développons des solutions plus efficaces et durables en matière de gestion de l’énergie et qui répondent aux besoins en constante évolution de notre monde.
CAPRI | ADCCN0502N050SSN | VIDEO |  | 1 | [6 empty] | eaton-ade-conduit-gland-installation-video-adcc-adcs-en-us.mp4 |  | https://eaton.com/content/dam/eaton/products/conduit-cable-and-wire-management/im/capri/adcs-adcc/eaton-ade-conduit-gland-installation-video-adcc-adcs-en-us.mp4
CAPRI | ADCCN0502N050SSNK1 | FICHE |  | 1 | [6 empty] | eaton-capri-adcc-datasheet-fr-fr.pdf |  | https://www.eaton.com/content/dam/eaton/products/conduit-cable-and-wire-management/im/capri/adcs-adcc/fr-fr/eaton-capri-adcc-datasheet-fr-fr.pdf
CAPRI | ADCCN0502N050SSNK1 | MCLES | [7 empty] | CAPRI¦Presse-étoupe pour conduit¦Presse-étoupe ATEX¦Presse-étoupe antidéflagrant¦Câblage sous conduit¦ADCC
CAPRI | ADCCN0502N050SSNK1 | NOTICE |  | 1 | [6 empty] | eaton-capri-adcc-assembly-instructions.pdf |  | https://www.eaton.com/content/dam/eaton/products/conduit-cable-and-wire-management/im/capri/adcs-adcc/eaton-capri-adcc-assembly-instructions.pdf
CAPRI | ADCCN0502N050SSNK1 | PHOTO |  | 1 | [6 empty] | ADCC_C.jpg |  | https://dynamicmedia.eaton.com/is/image/eaton/ADCC_C?hei=1000&wid=1000&printRes=300&bfc=off
CAPRI | ADCCN0502N050SSNK1 | PLUSPROD |  |  | AVEC |  |  |  |  | Nous agissons afin que ce qui compte fonctionne.* *Nous développons des solutions plus efficaces et durables en matière de gestion de l’énergie et qui répondent aux besoins en constante évolution de notre monde.
CAPRI | ADCCN0502N050SSNK1 | VIDEO |  | 1 | [6 empty] | eaton-ade-conduit-gland-installation-video-adcc-adcs-en-us.mp4 |  | https://eaton.com/content/dam/eaton/products/conduit-cable-and-wire-management/im/capri/adcs-adcc/eaton-ade-conduit-gland-installation-video-adcc-adcs-en-us.mp4
CAPRI | ADCCN0503G050NPN | FICHE |  | 1 | [6 empty] | eaton-capri-adcc-datasheet-fr-fr.pdf |  | https://www.eaton.com/content/dam/eaton/products/conduit-cable-and-wire-management/im/capri/adcs-adcc/fr-fr/eaton-capri-adcc-datasheet-fr-fr.pdf
CAPRI | ADCCN0503G050NPN | MCLES | [7 empty] | CAPRI¦Presse-étoupe pour conduit¦Presse-étoupe ATEX¦Presse-étoupe antidéflagrant¦Câblage sous conduit¦ADCC
CAPRI | ADCCN0503G050NPN | NOTICE |  | 1 | [6 empty] | eaton-capri-adcc-assembly-instructions.pdf |  | https://www.eaton.com/content/dam/eaton/products/conduit-cable-and-wire-management/im/capri/adcs-adcc/eaton-capri-adcc-assembly-instructions.pdf
CAPRI | ADCCN0503G050NPN | PHOTO |  | 1 | [6 empty] | ADCC_C.jpg |  | https://dynamicmedia.eaton.com/is/image/eaton/ADCC_C?hei=1000&wid=1000&printRes=300&bfc=off
CAPRI | ADCCN0503G050NPN | PLUSPROD |  |  | AVEC |  |  |  |  | Nous agissons afin que ce qui compte fonctionne.* *Nous développons des solutions plus efficaces et durables en matière de gestion de l’énergie et qui répondent aux besoins en constante évolution de notre monde.
CAPRI | ADCCN0503G050NPN | VIDEO |  | 1 | [6 empty] | eaton-ade-conduit-gland-installation-video-adcc-adcs-en-us.mp4 |  | https://eaton.com/content/dam/eaton/products/conduit-cable-and-wire-management/im/capri/adcs-adcc/eaton-ade-conduit-gland-installation-video-adcc-adcs-en-us.mp4
CAPRI | ADCCN0503G050NPNK1 | FICHE |  | 1 | [6 empty] | eaton-capri-adcc-datasheet-fr-fr.pdf |  | https://www.eaton.com/content/dam/eaton/products/conduit-cable-and-wire-management/im/capri/adcs-adcc/fr-fr/eaton-capri-adcc-datasheet-fr-fr.pdf
CAPRI | ADCCN0503G050NPNK1 | MCLES | [7 empty] | CAPRI¦Presse-étoupe pour conduit¦Presse-étoupe ATEX¦Presse-étoupe antidéflagrant¦Câblage sous conduit¦ADCC
CAPRI | ADCCN0503G050NPNK1 | NOTICE |  | 1 | [6 empty] | eaton-capri-adcc-assembly-instructions.pdf |  | https://www.eaton.com/content/dam/eaton/products/conduit-cable-and-wire-management/im/capri/adcs-adcc/eaton-capri-adcc-assembly-instructions.pdf
CAPRI | ADCCN0503G050NPNK1 | PHOTO |  | 1 | [6 empty] | ADCC_C.jpg |  | https://dynamicmedia.eaton.com/is/image/eaton/ADCC_C?hei=1000&wid=1000&printRes=300&bfc=off
CAPRI | ADCCN0503G050NPNK1 | PLUSPROD |  |  | AVEC |  |  |  |  | Nous agissons afin que ce qui compte fonctionne.* *Nous développons des solutions plus efficaces et durables en matière de gestion de l’énergie et qui répondent aux besoins en constante évolution de notre monde.
CAPRI | ADCCN0503G050NPNK1 | VIDEO |  | 1 | [6 empty] | eaton-ade-conduit-gland-installation-video-adcc-adcs-en-us.mp4 |  | https://eaton.com/content/dam/eaton/products/conduit-cable-and-wire-management/im/capri/adcs-adcc/eaton-ade-conduit-gland-installation-video-adcc-adcs-en-us.mp4
CAPRI | ADCCN0503G050SSN | FICHE |  | 1 | [6 empty] | eaton-capri-adcc-datasheet-fr-fr.pdf |  | https://www.eaton.com/content/dam/eaton/products/conduit-cable-and-wire-management/im/capri/adcs-adcc/fr-fr/eaton-capri-adcc-datasheet-fr-fr.pdf
CAPRI | ADCCN0503G050SSN | MCLES | [7 empty] | CAPRI¦Presse-étoupe pour conduit¦Presse-étoupe ATEX¦Presse-étoupe antidéflagrant¦Câblage sous conduit¦ADCC
CAPRI | ADCCN0503G050SSN | NOTICE |  | 1 | [6 empty] | eaton-capri-adcc-assembly-instructions.pdf |  | https://www.eaton.com/content/dam/eaton/products/conduit-cable-and-wire-management/im/capri/adcs-adcc/eaton-capri-adcc-assembly-instructions.pdf
CAPRI | ADCCN0503G050SSN | PHOTO |  | 1 | [6 empty] | ADCC_C.jpg |  | https://dynamicmedia.eaton.com/is/image/eaton/ADCC_C?hei=1000&wid=1000&printRes=300&bfc=off
CAPRI | ADCCN0503G050SSN | PLUSPROD |  |  | AVEC |  |  |  |  | Nous agissons afin que ce qui compte fonctionne.* *Nous développons des solutions plus efficaces et durables en matière de gestion de l’énergie et qui répondent aux besoins en constante évolution de notre monde.
CAPRI | ADCCN0503G050SSN | VIDEO |  | 1 | [6 empty] | eaton-ade-conduit-gland-installation-video-adcc-adcs-en-us.mp4 |  | https://eaton.com/content/dam/eaton/products/conduit-cable-and-wire-management/im/capri/adcs-adcc/eaton-ade-conduit-gland-installation-video-adcc-adcs-en-us.mp4
CAPRI | ADCCN0503G050SSNK1 | FICHE |  | 1 | [6 empty] | eaton-capri-adcc-datasheet-fr-fr.pdf |  | https://www.eaton.com/content/dam/eaton/products/conduit-cable-and-wire-management/im/capri/adcs-adcc/fr-fr/eaton-capri-adcc-datasheet-fr-fr.pdf
CAPRI | ADCCN0503G050SSNK1 | MCLES | [7 empty] | CAPRI¦Presse-étoupe pour conduit¦Presse-étoupe ATEX¦Presse-étoupe antidéflagrant¦Câblage sous conduit¦ADCC
CAPRI | ADCCN0503G050SSNK1 | NOTICE |  | 1 | [6 empty] | eaton-capri-adcc-assembly-instructions.pdf |  | https://www.eaton.com/content/dam/eaton/products/conduit-cable-and-wire-management/im/capri/adcs-adcc/eaton-capri-adcc-assembly-instructions.pdf
CAPRI | ADCCN0503G050SSNK1 | PHOTO |  | 1 | [6 empty] | ADCC_C.jpg |  | https://dynamicmedia.eaton.com/is/image/eaton/ADCC_C?hei=1000&wid=1000&printRes=300&bfc=off
CAPRI | ADCCN0503G050SSNK1 | PLUSPROD |  |  | AVEC |  |  |  |  | Nous agissons afin que ce qui compte fonctionne.* *Nous développons des solutions plus efficaces et durables en matière de gestion de l’énergie et qui répondent aux besoins en constante évolution de notre monde.
CAPRI | ADCCN0503G050SSNK1 | VIDEO |  | 1 | [6 empty] | eaton-ade-conduit-gland-installation-video-adcc-adcs-en-us.mp4 |  | https://eaton.com/content/dam/eaton/products/conduit-cable-and-wire-management/im/capri/adcs-adcc/eaton-ade-conduit-gland-installation-video-adcc-adcs-en-us.mp4
CAPRI | ADCCN0503G075NPN | FICHE |  | 1 | [6 empty] | eaton-capri-adcc-datasheet-fr-fr.pdf |  | https://www.eaton.com/content/dam/eaton/products/conduit-cable-and-wire-management/im/capri/adcs-adcc/fr-fr/eaton-capri-adcc-datasheet-fr-fr.pdf
CAPRI | ADCCN0503G075NPN | MCLES | [7 empty] | CAPRI¦Presse-étoupe pour conduit¦Presse-étoupe ATEX¦Presse-étoupe antidéflagrant¦Câblage sous conduit¦ADCC
CAPRI | ADCCN0503G075NPN | NOTICE |  | 1 | [6 empty] | eaton-capri-adcc-assembly-instructions.pdf |  | https://www.eaton.com/content/dam/eaton/products/conduit-cable-and-wire-management/im/capri/adcs-adcc/eaton-capri-adcc-assembly-instructions.pdf
CAPRI | ADCCN0503G075NPN | PHOTO |  | 1 | [6 empty] | ADCC_C.jpg |  | https://dynamicmedia.eaton.com/is/image/eaton/ADCC_C?hei=1000&wid=1000&printRes=300&bfc=off
CAPRI | ADCCN0503G075NPN | PLUSPROD |  |  | AVEC |  |  |  |  | Nous agissons afin que ce qui compte fonctionne.* *Nous développons des solutions plus efficaces et durables en matière de gestion de l’énergie et qui répondent aux besoins en constante évolution de notre monde.
CAPRI | ADCCN0503G075NPN | VIDEO |  | 1 | [6 empty] | eaton-ade-conduit-gland-installation-video-adcc-adcs-en-us.mp4 |  | https://eaton.com/content/dam/eaton/products/conduit-cable-and-wire-management/im/capri/adcs-adcc/eaton-ade-conduit-gland-installation-video-adcc-adcs-en-us.mp4
CAPRI | ADCCN0503G075NPNK1 | FICHE |  | 1 | [6 empty] | eaton-capri-adcc-datasheet-fr-fr.pdf |  | https://www.eaton.com/content/dam/eaton/products/conduit-cable-and-wire-management/im/capri/adcs-adcc/fr-fr/eaton-capri-adcc-datasheet-fr-fr.pdf
CAPRI | ADCCN0503G075NPNK1 | MCLES | [7 empty] | CAPRI¦Presse-étoupe pour conduit¦Presse-étoupe ATEX¦Presse-étoupe antidéflagrant¦Câblage sous conduit¦ADCC
CAPRI | ADCCN0503G075NPNK1 | NOTICE |  | 1 | [6 empty] | eaton-capri-adcc-assembly-instructions.pdf |  | https://www.eaton.com/content/dam/eaton/products/conduit-cable-and-wire-management/im/capri/adcs-adcc/eaton-capri-adcc-assembly-instructions.pdf
CAPRI | ADCCN0503G075NPNK1 | PHOTO |  | 1 | [6 empty] | ADCC_C.jpg |  | https://dynamicmedia.eaton.com/is/image/eaton/ADCC_C?hei=1000&wid=1000&printRes=300&bfc=off
CAPRI | ADCCN0503G075NPNK1 | PLUSPROD |  |  | AVEC |  |  |  |  | Nous agissons afin que ce qui compte fonctionne.* *Nous développons des solutions plus efficaces et durables en matière de gestion de l’énergie et qui répondent aux besoins en constante évolution de notre monde.
CAPRI | ADCCN0503G075NPNK1 | VIDEO |  | 1 | [6 empty] | eaton-ade-conduit-gland-installation-video-adcc-adcs-en-us.mp4 |  | https://eaton.com/content/dam/eaton/products/conduit-cable-and-wire-management/im/capri/adcs-adcc/eaton-ade-conduit-gland-installation-video-adcc-adcs-en-us.mp4
CAPRI | ADCCN0503G075SSN | FICHE |  | 1 | [6 empty] | eaton-capri-adcc-datasheet-fr-fr.pdf |  | https://www.eaton.com/content/dam/eaton/products/conduit-cable-and-wire-management/im/capri/adcs-adcc/fr-fr/eaton-capri-adcc-datasheet-fr-fr.pdf
CAPRI | ADCCN0503G075SSN | MCLES | [7 empty] | CAPRI¦Presse-étoupe pour conduit¦Presse-étoupe ATEX¦Presse-étoupe antidéflagrant¦Câblage sous conduit¦ADCC
CAPRI | ADCCN0503G075SSN | NOTICE |  | 1 | [6 empty] | eaton-capri-adcc-assembly-instructions.pdf |  | https://www.eaton.com/content/dam/eaton/products/conduit-cable-and-wire-management/im/capri/adcs-adcc/eaton-capri-adcc-assembly-instructions.pdf
CAPRI | ADCCN0503G075SSN | PHOTO |  | 1 | [6 empty] | ADCC_C.jpg |  | https://dynamicmedia.eaton.com/is/image/eaton/ADCC_C?hei=1000&wid=1000&printRes=300&bfc=off
CAPRI | ADCCN0503G075SSN | PLUSPROD |  |  | AVEC |  |  |  |  | Nous agissons afin que ce qui compte fonctionne.* *Nous développons des solutions plus efficaces et durables en matière de gestion de l’énergie et qui répondent aux besoins en constante évolution de notre monde.
CAPRI | ADCCN0503G075SSN | VIDEO |  | 1 | [6 empty] | eaton-ade-conduit-gland-installation-video-adcc-adcs-en-us.mp4 |  | https://eaton.com/content/dam/eaton/products/conduit-cable-and-wire-management/im/capri/adcs-adcc/eaton-ade-conduit-gland-installation-video-adcc-adcs-en-us.mp4
CAPRI | ADCCN0503G075SSNK1 | FICHE |  | 1 | [6 empty] | eaton-capri-adcc-datasheet-fr-fr.pdf |  | https://www.eaton.com/content/dam/eaton/products/conduit-cable-and-wire-management/im/capri/adcs-adcc/fr-fr/eaton-capri-adcc-datasheet-fr-fr.pdf
CAPRI | ADCCN0503G075SSNK1 | MCLES | [7 empty] | CAPRI¦Presse-étoupe pour conduit¦Presse-étoupe ATEX¦Presse-étoupe antidéflagrant¦Câblage sous conduit¦ADCC
CAPRI | ADCCN0503G075SSNK1 | NOTICE |  | 1 | [6 empty] | eaton-capri-adcc-assembly-instructions.pdf |  | https://www.eaton.com/content/dam/eaton/products/conduit-cable-and-wire-management/im/capri/adcs-adcc/eaton-capri-adcc-assembly-instructions.pdf
CAPRI | ADCCN0503G075SSNK1 | PHOTO |  | 1 | [6 empty] | ADCC_C.jpg |  | https://dynamicmedia.eaton.com/is/image/eaton/ADCC_C?hei=1000&wid=1000&printRes=300&bfc=off
CAPRI | ADCCN0503G075SSNK1 | PLUSPROD |  |  | AVEC |  |  |  |  | Nous agissons afin que ce qui compte fonctionne.* *Nous développons des solutions plus efficaces et durables en matière de gestion de l’énergie et qui répondent aux besoins en constante évolution de notre monde.
CAPRI | ADCCN0503G075SSNK1 | VIDEO |  | 1 | [6 empty] | eaton-ade-conduit-gland-installation-video-adcc-adcs-en-us.mp4 |  | https://eaton.com/content/dam/eaton/products/conduit-cable-and-wire-management/im/capri/adcs-adcc/eaton-ade-conduit-gland-installation-video-adcc-adcs-en-us.mp4
CAPRI | ADCCN0503M20NPN | FICHE |  | 1 | [6 empty] | eaton-capri-adcc-datasheet-fr-fr.pdf |  | https://www.eaton.com/content/dam/eaton/products/conduit-cable-and-wire-management/im/capri/adcs-adcc/fr-fr/eaton-capri-adcc-datasheet-fr-fr.pdf
CAPRI | ADCCN0503M20NPN | MCLES | [7 empty] | CAPRI¦Presse-étoupe pour conduit¦Presse-étoupe ATEX¦Presse-étoupe antidéflagrant¦Câblage sous conduit¦ADCC
CAPRI | ADCCN0503M20NPN | NOTICE |  | 1 | [6 empty] | eaton-capri-adcc-assembly-instructions.pdf |  | https://www.eaton.com/content/dam/eaton/products/conduit-cable-and-wire-management/im/capri/adcs-adcc/eaton-capri-adcc-assembly-instructions.pdf
CAPRI | ADCCN0503M20NPN | PHOTO |  | 1 | [6 empty] | ADCC_C.jpg |  | https://dynamicmedia.eaton.com/is/image/eaton/ADCC_C?hei=1000&wid=1000&printRes=300&bfc=off
CAPRI | ADCCN0503M20NPN | PLUSPROD |  |  | AVEC |  |  |  |  | Nous agissons afin que ce qui compte fonctionne.* *Nous développons des solutions plus efficaces et durables en matière de gestion de l’énergie et qui répondent aux besoins en constante évolution de notre monde.
CAPRI | ADCCN0503M20NPN | VIDEO |  | 1 | [6 empty] | eaton-ade-conduit-gland-installation-video-adcc-adcs-en-us.mp4 |  | https://eaton.com/content/dam/eaton/products/conduit-cable-and-wire-management/im/capri/adcs-adcc/eaton-ade-conduit-gland-installation-video-adcc-adcs-en-us.mp4
CAPRI | ADCCN0503M20NPNK1 | FICHE |  | 1 | [6 empty] | eaton-capri-adcc-datasheet-fr-fr.pdf |  | https://www.eaton.com/content/dam/eaton/products/conduit-cable-and-wire-management/im/capri/adcs-adcc/fr-fr/eaton-capri-adcc-datasheet-fr-fr.pdf
CAPRI | ADCCN0503M20NPNK1 | MCLES | [7 empty] | CAPRI¦Presse-étoupe pour conduit¦Presse-étoupe ATEX¦Presse-étoupe antidéflagrant¦Câblage sous conduit¦ADCC
CAPRI | ADCCN0503M20NPNK1 | NOTICE |  | 1 | [6 empty] | eaton-capri-adcc-assembly-instructions.pdf |  | https://www.eaton.com/content/dam/eaton/products/conduit-cable-and-wire-management/im/capri/adcs-adcc/eaton-capri-adcc-assembly-instructions.pdf
CAPRI | ADCCN0503M20NPNK1 | PHOTO |  | 1 | [6 empty] | ADCC_C.jpg |  | https://dynamicmedia.eaton.com/is/image/eaton/ADCC_C?hei=1000&wid=1000&printRes=300&bfc=off
CAPRI | ADCCN0503M20NPNK1 | PLUSPROD |  |  | AVEC |  |  |  |  | Nous agissons afin que ce qui compte fonctionne.* *Nous développons des solutions plus efficaces et durables en matière de gestion de l’énergie et qui répondent aux besoins en constante évolution de notre monde.
CAPRI | ADCCN0503M20NPNK1 | VIDEO |  | 1 | [6 empty] | eaton-ade-conduit-gland-installation-video-adcc-adcs-en-us.mp4 |  | https://eaton.com/content/dam/eaton/products/conduit-cable-and-wire-management/im/capri/adcs-adcc/eaton-ade-conduit-gland-installation-video-adcc-adcs-en-us.mp4
CAPRI | ADCCN0503M20SSN | FICHE |  | 1 | [6 empty] | eaton-capri-adcc-datasheet-fr-fr.pdf |  | https://www.eaton.com/content/dam/eaton/products/conduit-cable-and-wire-management/im/capri/adcs-adcc/fr-fr/eaton-capri-adcc-datasheet-fr-fr.pdf
CAPRI | ADCCN0503M20SSN | MCLES | [7 empty] | CAPRI¦Presse-étoupe pour conduit¦Presse-étoupe ATEX¦Presse-étoupe antidéflagrant¦Câblage sous conduit¦ADCC
CAPRI | ADCCN0503M20SSN | NOTICE |  | 1 | [6 empty] | eaton-capri-adcc-assembly-instructions.pdf |  | https://www.eaton.com/content/dam/eaton/products/conduit-cable-and-wire-management/im/capri/adcs-adcc/eaton-capri-adcc-assembly-instructions.pdf
CAPRI | ADCCN0503M20SSN | PHOTO |  | 1 | [6 empty] | ADCC_C.jpg |  | https://dynamicmedia.eaton.com/is/image/eaton/ADCC_C?hei=1000&wid=1000&printRes=300&bfc=off
CAPRI | ADCCN0503M20SSN | PLUSPROD |  |  | AVEC |  |  |  |  | Nous agissons afin que ce qui compte fonctionne.* *Nous développons des solutions plus efficaces et durables en matière de gestion de l’énergie et qui répondent aux besoins en constante évolution de notre monde.
CAPRI | ADCCN0503M20SSN | VIDEO |  | 1 | [6 empty] | eaton-ade-conduit-gland-installation-video-adcc-adcs-en-us.mp4 |  | https://eaton.com/content/dam/eaton/products/conduit-cable-and-wire-management/im/capri/adcs-adcc/eaton-ade-conduit-gland-installation-video-adcc-adcs-en-us.mp4
CAPRI | ADCCN0503M20SSNK1 | FICHE |  | 1 | [6 empty] | eaton-capri-adcc-datasheet-fr-fr.pdf |  | https://www.eaton.com/content/dam/eaton/products/conduit-cable-and-wire-management/im/capri/adcs-adcc/fr-fr/eaton-capri-adcc-datasheet-fr-fr.pdf
CAPRI | ADCCN0503M20SSNK1 | MCLES | [7 empty] | CAPRI¦Presse-étoupe pour conduit¦Presse-étoupe ATEX¦Presse-étoupe antidéflagrant¦Câblage sous conduit¦ADCC
CAPRI | ADCCN0503M20SSNK1 | NOTICE |  | 1 | [6 empty] | eaton-capri-adcc-assembly-instructions.pdf |  | https://www.eaton.com/content/dam/eaton/products/conduit-cable-and-wire-management/im/capri/adcs-adcc/eaton-capri-adcc-assembly-instructions.pdf
CAPRI | ADCCN0503M20SSNK1 | PHOTO |  | 1 | [6 empty] | ADCC_C.jpg |  | https://dynamicmedia.eaton.com/is/image/eaton/ADCC_C?hei=1000&wid=1000&printRes=300&bfc=off
CAPRI | ADCCN0503M20SSNK1 | PLUSPROD |  |  | AVEC |  |  |  |  | Nous agissons afin que ce qui compte fonctionne.* *Nous développons des solutions plus efficaces et durables en matière de gestion de l’énergie et qui répondent aux besoins en constante évolution de notre monde.
CAPRI | ADCCN0503M20SSNK1 | VIDEO |  | 1 | [6 empty] | eaton-ade-conduit-gland-installation-video-adcc-adcs-en-us.mp4 |  | https://eaton.com/content/dam/eaton/products/conduit-cable-and-wire-management/im/capri/adcs-adcc/eaton-ade-conduit-gland-installation-video-adcc-adcs-en-us.mp4
CAPRI | ADCCN0503M25NPN | FICHE |  | 1 | [6 empty] | eaton-capri-adcc-datasheet-fr-fr.pdf |  | https://www.eaton.com/content/dam/eaton/products/conduit-cable-and-wire-management/im/capri/adcs-adcc/fr-fr/eaton-capri-adcc-datasheet-fr-fr.pdf
CAPRI | ADCCN0503M25NPN | MCLES | [7 empty] | CAPRI¦Presse-étoupe pour conduit¦Presse-étoupe ATEX¦Presse-étoupe antidéflagrant¦Câblage sous conduit¦ADCC
CAPRI | ADCCN0503M25NPN | NOTICE |  | 1 | [6 empty] | eaton-capri-adcc-assembly-instructions.pdf |  | https://www.eaton.com/content/dam/eaton/products/conduit-cable-and-wire-management/im/capri/adcs-adcc/eaton-capri-adcc-assembly-instructions.pdf
CAPRI | ADCCN0503M25NPN | PHOTO |  | 1 | [6 empty] | ADCC_C.jpg |  | https://dynamicmedia.eaton.com/is/image/eaton/ADCC_C?hei=1000&wid=1000&printRes=300&bfc=off
CAPRI | ADCCN0503M25NPN | PLUSPROD |  |  | AVEC |  |  |  |  | Nous agissons afin que ce qui compte fonctionne.* *Nous développons des solutions plus efficaces et durables en matière de gestion de l’énergie et qui répondent aux besoins en constante évolution de notre monde.
CAPRI | ADCCN0503M25NPN | VIDEO |  | 1 | [6 empty] | eaton-ade-conduit-gland-installation-video-adcc-adcs-en-us.mp4 |  | https://eaton.com/content/dam/eaton/products/conduit-cable-and-wire-management/im/capri/adcs-adcc/eaton-ade-conduit-gland-installation-video-adcc-adcs-en-us.mp4
CAPRI | ADCCN0503M25NPNK1 | FICHE |  | 1 | [6 empty] | eaton-capri-adcc-datasheet-fr-fr.pdf |  | https://www.eaton.com/content/dam/eaton/products/conduit-cable-and-wire-management/im/capri/adcs-adcc/fr-fr/eaton-capri-adcc-datasheet-fr-fr.pdf
CAPRI | ADCCN0503M25NPNK1 | MCLES | [7 empty] | CAPRI¦Presse-étoupe pour conduit¦Presse-étoupe ATEX¦Presse-étoupe antidéflagrant¦Câblage sous conduit¦ADCC
CAPRI | ADCCN0503M25NPNK1 | NOTICE |  | 1 | [6 empty] | eaton-capri-adcc-assembly-instructions.pdf |  | https://www.eaton.com/content/dam/eaton/products/conduit-cable-and-wire-management/im/capri/adcs-adcc/eaton-capri-adcc-assembly-instructions.pdf
CAPRI | ADCCN0503M25NPNK1 | PHOTO |  | 1 | [6 empty] | ADCC_C.jpg |  | https://dynamicmedia.eaton.com/is/image/eaton/ADCC_C?hei=1000&wid=1000&printRes=300&bfc=off
CAPRI | ADCCN0503M25NPNK1 | PLUSPROD |  |  | AVEC |  |  |  |  | Nous agissons afin que ce qui compte fonctionne.* *Nous développons des solutions plus efficaces et durables en matière de gestion de l’énergie et qui répondent aux besoins en constante évolution de notre monde.
CAPRI | ADCCN0503M25NPNK1 | VIDEO |  | 1 | [6 empty] | eaton-ade-conduit-gland-installation-video-adcc-adcs-en-us.mp4 |  | https://eaton.com/content/dam/eaton/products/conduit-cable-and-wire-management/im/capri/adcs-adcc/eaton-ade-conduit-gland-installation-video-adcc-adcs-en-us.mp4
CAPRI | ADCCN0503M25SSN | FICHE |  | 1 | [6 empty] | eaton-capri-adcc-datasheet-fr-fr.pdf |  | https://www.eaton.com/content/dam/eaton/products/conduit-cable-and-wire-management/im/capri/adcs-adcc/fr-fr/eaton-capri-adcc-datasheet-fr-fr.pdf
CAPRI | ADCCN0503M25SSN | MCLES | [7 empty] | CAPRI¦Presse-étoupe pour conduit¦Presse-étoupe ATEX¦Presse-étoupe antidéflagrant¦Câblage sous conduit¦ADCC
CAPRI | ADCCN0503M25SSN | NOTICE |  | 1 | [6 empty] | eaton-capri-adcc-assembly-instructions.pdf |  | https://www.eaton.com/content/dam/eaton/products/conduit-cable-and-wire-management/im/capri/adcs-adcc/eaton-capri-adcc-assembly-instructions.pdf
CAPRI | ADCCN0503M25SSN | PHOTO |  | 1 | [6 empty] | ADCC_C.jpg |  | https://dynamicmedia.eaton.com/is/image/eaton/ADCC_C?hei=1000&wid=1000&printRes=300&bfc=off
CAPRI | ADCCN0503M25SSN | PLUSPROD |  |  | AVEC |  |  |  |  | Nous agissons afin que ce qui compte fonctionne.* *Nous développons des solutions plus efficaces et durables en matière de gestion de l’énergie et qui répondent aux besoins en constante évolution de notre monde.
CAPRI | ADCCN0503M25SSN | VIDEO |  | 1 | [6 empty] | eaton-ade-conduit-gland-installation-video-adcc-adcs-en-us.mp4 |  | https://eaton.com/content/dam/eaton/products/conduit-cable-and-wire-management/im/capri/adcs-adcc/eaton-ade-conduit-gland-installation-video-adcc-adcs-en-us.mp4
CAPRI | ADCCN0503M25SSNK1 | FICHE |  | 1 | [6 empty] | eaton-capri-adcc-datasheet-fr-fr.pdf |  | https://www.eaton.com/content/dam/eaton/products/conduit-cable-and-wire-management/im/capri/adcs-adcc/fr-fr/eaton-capri-adcc-datasheet-fr-fr.pdf
CAPRI | ADCCN0503M25SSNK1 | MCLES | [7 empty] | CAPRI¦Presse-étoupe pour conduit¦Presse-étoupe ATEX¦Presse-étoupe antidéflagrant¦Câblage sous conduit¦ADCC
CAPRI | ADCCN0503M25SSNK1 | NOTICE |  | 1 | [6 empty] | eaton-capri-adcc-assembly-instructions.pdf |  | https://www.eaton.com/content/dam/eaton/products/conduit-cable-and-wire-management/im/capri/adcs-adcc/eaton-capri-adcc-assembly-instructions.pdf
CAPRI | ADCCN0503M25SSNK1 | PHOTO |  | 1 | [6 empty] | ADCC_C.jpg |  | https://dynamicmedia.eaton.com/is/image/eaton/ADCC_C?hei=1000&wid=1000&printRes=300&bfc=off
CAPRI | ADCCN0503M25SSNK1 | PLUSPROD |  |  | AVEC |  |  |  |  | Nous agissons afin que ce qui compte fonctionne.* *Nous développons des solutions plus efficaces et durables en matière de gestion de l’énergie et qui répondent aux besoins en constante évolution de notre monde.
CAPRI | ADCCN0503M25SSNK1 | VIDEO |  | 1 | [6 empty] | eaton-ade-conduit-gland-installation-video-adcc-adcs-en-us.mp4 |  | https://eaton.com/content/dam/eaton/products/conduit-cable-and-wire-management/im/capri/adcs-adcc/eaton-ade-conduit-gland-installation-video-adcc-adcs-en-us.mp4
CAPRI | ADCCN0503N050NPN | FICHE |  | 1 | [6 empty] | eaton-capri-adcc-datasheet-fr-fr.pdf |  | https://www.eaton.com/content/dam/eaton/products/conduit-cable-and-wire-management/im/capri/adcs-adcc/fr-fr/eaton-capri-adcc-datasheet-fr-fr.pdf
CAPRI | ADCCN0503N050NPN | MCLES | [7 empty] | CAPRI¦Presse-étoupe pour conduit¦Presse-étoupe ATEX¦Presse-étoupe antidéflagrant¦Câblage sous conduit¦ADCC
CAPRI | ADCCN0503N050NPN | NOTICE |  | 1 | [6 empty] | eaton-capri-adcc-assembly-instructions.pdf |  | https://www.eaton.com/content/dam/eaton/products/conduit-cable-and-wire-management/im/capri/adcs-adcc/eaton-capri-adcc-assembly-instructions.pdf
CAPRI | ADCCN0503N050NPN | PHOTO |  | 1 | [6 empty] | ADCC_C.jpg |  | https://dynamicmedia.eaton.com/is/image/eaton/ADCC_C?hei=1000&wid=1000&printRes=300&bfc=off
CAPRI | ADCCN0503N050NPN | PLUSPROD |  |  | AVEC |  |  |  |  | Nous agissons afin que ce qui compte fonctionne.* *Nous développons des solutions plus efficaces et durables en matière de gestion de l’énergie et qui répondent aux besoins en constante évolution de notre monde.
CAPRI | ADCCN0503N050NPN | VIDEO |  | 1 | [6 empty] | eaton-ade-conduit-gland-installation-video-adcc-adcs-en-us.mp4 |  | https://eaton.com/content/dam/eaton/products/conduit-cable-and-wire-management/im/capri/adcs-adcc/eaton-ade-conduit-gland-installation-video-adcc-adcs-en-us.mp4
CAPRI | ADCCN0503N050NPNK1 | FICHE |  | 1 | [6 empty] | eaton-capri-adcc-datasheet-fr-fr.pdf |  | https://www.eaton.com/content/dam/eaton/products/conduit-cable-and-wire-management/im/capri/adcs-adcc/fr-fr/eaton-capri-adcc-datasheet-fr-fr.pdf
CAPRI | ADCCN0503N050NPNK1 | MCLES | [7 empty] | CAPRI¦Presse-étoupe pour conduit¦Presse-étoupe ATEX¦Presse-étoupe antidéflagrant¦Câblage sous conduit¦ADCC
CAPRI | ADCCN0503N050NPNK1 | NOTICE |  | 1 | [6 empty] | eaton-capri-adcc-assembly-instructions.pdf |  | https://www.eaton.com/content/dam/eaton/products/conduit-cable-and-wire-management/im/capri/adcs-adcc/eaton-capri-adcc-assembly-instructions.pdf
CAPRI | ADCCN0503N050NPNK1 | PHOTO |  | 1 | [6 empty] | ADCC_C.jpg |  | https://dynamicmedia.eaton.com/is/image/eaton/ADCC_C?hei=1000&wid=1000&printRes=300&bfc=off
CAPRI | ADCCN0503N050NPNK1 | PLUSPROD |  |  | AVEC |  |  |  |  | Nous agissons afin que ce qui compte fonctionne.* *Nous développons des solutions plus efficaces et durables en matière de gestion de l’énergie et qui répondent aux besoins en constante évolution de notre monde.
CAPRI | ADCCN0503N050NPNK1 | VIDEO |  | 1 | [6 empty] | eaton-ade-conduit-gland-installation-video-adcc-adcs-en-us.mp4 |  | https://eaton.com/content/dam/eaton/products/conduit-cable-and-wire-management/im/capri/adcs-adcc/eaton-ade-conduit-gland-installation-video-adcc-adcs-en-us.mp4
CAPRI | ADCCN0503N050SSN | FICHE |  | 1 | [6 empty] | eaton-capri-adcc-datasheet-fr-fr.pdf |  | https://www.eaton.com/content/dam/eaton/products/conduit-cable-and-wire-management/im/capri/adcs-adcc/fr-fr/eaton-capri-adcc-datasheet-fr-fr.pdf
CAPRI | ADCCN0503N050SSN | MCLES | [7 empty] | CAPRI¦Presse-étoupe pour conduit¦Presse-étoupe ATEX¦Presse-étoupe antidéflagrant¦Câblage sous conduit¦ADCC
CAPRI | ADCCN0503N050SSN | NOTICE |  | 1 | [6 empty] | eaton-capri-adcc-assembly-instructions.pdf |  | https://www.eaton.com/content/dam/eaton/products/conduit-cable-and-wire-management/im/capri/adcs-adcc/eaton-capri-adcc-assembly-instructions.pdf
CAPRI | ADCCN0503N050SSN | PHOTO |  | 1 | [6 empty] | ADCC_C.jpg |  | https://dynamicmedia.eaton.com/is/image/eaton/ADCC_C?hei=1000&wid=1000&printRes=300&bfc=off
CAPRI | ADCCN0503N050SSN | PLUSPROD |  |  | AVEC |  |  |  |  | Nous agissons afin que ce qui compte fonctionne.* *Nous développons des solutions plus efficaces et durables en matière de gestion de l’énergie et qui répondent aux besoins en constante évolution de notre monde.
CAPRI | ADCCN0503N050SSN | VIDEO |  | 1 | [6 empty] | eaton-ade-conduit-gland-installation-video-adcc-adcs-en-us.mp4 |  | https://eaton.com/content/dam/eaton/products/conduit-cable-and-wire-management/im/capri/adcs-adcc/eaton-ade-conduit-gland-installation-video-adcc-adcs-en-us.mp4
CAPRI | ADCCN0503N050SSNK1 | FICHE |  | 1 | [6 empty] | eaton-capri-adcc-datasheet-fr-fr.pdf |  | https://www.eaton.com/content/dam/eaton/products/conduit-cable-and-wire-management/im/capri/adcs-adcc/fr-fr/eaton-capri-adcc-datasheet-fr-fr.pdf
CAPRI | ADCCN0503N050SSNK1 | MCLES | [7 empty] | CAPRI¦Presse-étoupe pour conduit¦Presse-étoupe ATEX¦Presse-étoupe antidéflagrant¦Câblage sous conduit¦ADCC
CAPRI | ADCCN0503N050SSNK1 | NOTICE |  | 1 | [6 empty] | eaton-capri-adcc-assembly-instructions.pdf |  | https://www.eaton.com/content/dam/eaton/products/conduit-cable-and-wire-management/im/capri/adcs-adcc/eaton-capri-adcc-assembly-instructions.pdf
CAPRI | ADCCN0503N050SSNK1 | PHOTO |  | 1 | [6 empty] | ADCC_C.jpg |  | https://dynamicmedia.eaton.com/is/image/eaton/ADCC_C?hei=1000&wid=1000&printRes=300&bfc=off
CAPRI | ADCCN0503N050SSNK1 | PLUSPROD |  |  | AVEC |  |  |  |  | Nous agissons afin que ce qui compte fonctionne.* *Nous développons des solutions plus efficaces et durables en matière de gestion de l’énergie et qui répondent aux besoins en constante évolution de notre monde.
CAPRI | ADCCN0503N050SSNK1 | VIDEO |  | 1 | [6 empty] | eaton-ade-conduit-gland-installation-video-adcc-adcs-en-us.mp4 |  | https://eaton.com/content/dam/eaton/products/conduit-cable-and-wire-management/im/capri/adcs-adcc/eaton-ade-conduit-gland-installation-video-adcc-adcs-en-us.mp4
CAPRI | ADCCN0503N075NPN | FICHE |  | 1 | [6 empty] | eaton-capri-adcc-datasheet-fr-fr.pdf |  | https://www.eaton.com/content/dam/eaton/products/conduit-cable-and-wire-management/im/capri/adcs-adcc/fr-fr/eaton-capri-adcc-datasheet-fr-fr.pdf
CAPRI | ADCCN0503N075NPN | MCLES | [7 empty] | CAPRI¦Presse-étoupe pour conduit¦Presse-étoupe ATEX¦Presse-étoupe antidéflagrant¦Câblage sous conduit¦ADCC
CAPRI | ADCCN0503N075NPN | NOTICE |  | 1 | [6 empty] | eaton-capri-adcc-assembly-instructions.pdf |  | https://www.eaton.com/content/dam/eaton/products/conduit-cable-and-wire-management/im/capri/adcs-adcc/eaton-capri-adcc-assembly-instructions.pdf
CAPRI | ADCCN0503N075NPN | PHOTO |  | 1 | [6 empty] | ADCC_C.jpg |  | https://dynamicmedia.eaton.com/is/image/eaton/ADCC_C?hei=1000&wid=1000&printRes=300&bfc=off
CAPRI | ADCCN0503N075NPN | PLUSPROD |  |  | AVEC |  |  |  |  | Nous agissons afin que ce qui compte fonctionne.* *Nous développons des solutions plus efficaces et durables en matière de gestion de l’énergie et qui répondent aux besoins en constante évolution de notre monde.
CAPRI | ADCCN0503N075NPN | VIDEO |  | 1 | [6 empty] | eaton-ade-conduit-gland-installation-video-adcc-adcs-en-us.mp4 |  | https://eaton.com/content/dam/eaton/products/conduit-cable-and-wire-management/im/capri/adcs-adcc/eaton-ade-conduit-gland-installation-video-adcc-adcs-en-us.mp4
CAPRI | ADCCN0503N075NPNK1 | FICHE |  | 1 | [6 empty] | eaton-capri-adcc-datasheet-fr-fr.pdf |  | https://www.eaton.com/content/dam/eaton/products/conduit-cable-and-wire-management/im/capri/adcs-adcc/fr-fr/eaton-capri-adcc-datasheet-fr-fr.pdf
CAPRI | ADCCN0503N075NPNK1 | MCLES | [7 empty] | CAPRI¦Presse-étoupe pour conduit¦Presse-étoupe ATEX¦Presse-étoupe antidéflagrant¦Câblage sous conduit¦ADCC
CAPRI | ADCCN0503N075NPNK1 | NOTICE |  | 1 | [6 empty] | eaton-capri-adcc-assembly-instructions.pdf |  | https://www.eaton.com/content/dam/eaton/products/conduit-cable-and-wire-management/im/capri/adcs-adcc/eaton-capri-adcc-assembly-instructions.pdf
CAPRI | ADCCN0503N075NPNK1 | PHOTO |  | 1 | [6 empty] | ADCC_C.jpg |  | https://dynamicmedia.eaton.com/is/image/eaton/ADCC_C?hei=1000&wid=1000&printRes=300&bfc=off
CAPRI | ADCCN0503N075NPNK1 | PLUSPROD |  |  | AVEC |  |  |  |  | Nous agissons afin que ce qui compte fonctionne.* *Nous développons des solutions plus efficaces et durables en matière de gestion de l’énergie et qui répondent aux besoins en constante évolution de notre monde.
CAPRI | ADCCN0503N075NPNK1 | VIDEO |  | 1 | [6 empty] | eaton-ade-conduit-gland-installation-video-adcc-adcs-en-us.mp4 |  | https://eaton.com/content/dam/eaton/products/conduit-cable-and-wire-management/im/capri/adcs-adcc/eaton-ade-conduit-gland-installation-video-adcc-adcs-en-us.mp4
CAPRI | ADCCN0503N075SSN | FICHE |  | 1 | [6 empty] | eaton-capri-adcc-datasheet-fr-fr.pdf |  | https://www.eaton.com/content/dam/eaton/products/conduit-cable-and-wire-management/im/capri/adcs-adcc/fr-fr/eaton-capri-adcc-datasheet-fr-fr.pdf
CAPRI | ADCCN0503N075SSN | MCLES | [7 empty] | CAPRI¦Presse-étoupe pour conduit¦Presse-étoupe ATEX¦Presse-étoupe antidéflagrant¦Câblage sous conduit¦ADCC
CAPRI | ADCCN0503N075SSN | NOTICE |  | 1 | [6 empty] | eaton-capri-adcc-assembly-instructions.pdf |  | https://www.eaton.com/content/dam/eaton/products/conduit-cable-and-wire-management/im/capri/adcs-adcc/eaton-capri-adcc-assembly-instructions.pdf
CAPRI | ADCCN0503N075SSN | PHOTO |  | 1 | [6 empty] | ADCC_C.jpg |  | https://dynamicmedia.eaton.com/is/image/eaton/ADCC_C?hei=1000&wid=1000&printRes=300&bfc=off
CAPRI | ADCCN0503N075SSN | PLUSPROD |  |  | AVEC |  |  |  |  | Nous agissons afin que ce qui compte fonctionne.* *Nous développons des solutions plus efficaces et durables en matière de gestion de l’énergie et qui répondent aux besoins en constante évolution de notre monde.
CAPRI | ADCCN0503N075SSN | VIDEO |  | 1 | [6 empty] | eaton-ade-conduit-gland-installation-video-adcc-adcs-en-us.mp4 |  | https://eaton.com/content/dam/eaton/products/conduit-cable-and-wire-management/im/capri/adcs-adcc/eaton-ade-conduit-gland-installation-video-adcc-adcs-en-us.mp4
CAPRI | ADCCN0503N075SSNK1 | FICHE |  | 1 | [6 empty] | eaton-capri-adcc-datasheet-fr-fr.pdf |  | https://www.eaton.com/content/dam/eaton/products/conduit-cable-and-wire-management/im/capri/adcs-adcc/fr-fr/eaton-capri-adcc-datasheet-fr-fr.pdf
CAPRI | ADCCN0503N075SSNK1 | MCLES | [7 empty] | CAPRI¦Presse-étoupe pour conduit¦Presse-étoupe ATEX¦Presse-étoupe antidéflagrant¦Câblage sous conduit¦ADCC
CAPRI | ADCCN0503N075SSNK1 | NOTICE |  | 1 | [6 empty] | eaton-capri-adcc-assembly-instructions.pdf |  | https://www.eaton.com/content/dam/eaton/products/conduit-cable-and-wire-management/im/capri/adcs-adcc/eaton-capri-adcc-assembly-instructions.pdf
CAPRI | ADCCN0503N075SSNK1 | PHOTO |  | 1 | [6 empty] | ADCC_C.jpg |  | https://dynamicmedia.eaton.com/is/image/eaton/ADCC_C?hei=1000&wid=1000&printRes=300&bfc=off
CAPRI | ADCCN0503N075SSNK1 | PLUSPROD |  |  | AVEC |  |  |  |  | Nous agissons afin que ce qui compte fonctionne.* *Nous développons des solutions plus efficaces et durables en matière de gestion de l’énergie et qui répondent aux besoins en constante évolution de notre monde.
CAPRI | ADCCN0503N075SSNK1 | VIDEO |  | 1 | [6 empty] | eaton-ade-conduit-gland-installation-video-adcc-adcs-en-us.mp4 |  | https://eaton.com/content/dam/eaton/products/conduit-cable-and-wire-management/im/capri/adcs-adcc/eaton-ade-conduit-gland-installation-video-adcc-adcs-en-us.mp4
CAPRI | ADCCN0752G075NPN | FICHE |  | 1 | [6 empty] | eaton-capri-adcc-datasheet-fr-fr.pdf |  | https://www.eaton.com/content/dam/eaton/products/conduit-cable-and-wire-management/im/capri/adcs-adcc/fr-fr/eaton-capri-adcc-datasheet-fr-fr.pdf
CAPRI | ADCCN0752G075NPN | MCLES | [7 empty] | CAPRI¦Presse-étoupe pour conduit¦Presse-étoupe ATEX¦Presse-étoupe antidéflagrant¦Câblage sous conduit¦ADCC
CAPRI | ADCCN0752G075NPN | NOTICE |  | 1 | [6 empty] | eaton-capri-adcc-assembly-instructions.pdf |  | https://www.eaton.com/content/dam/eaton/products/conduit-cable-and-wire-management/im/capri/adcs-adcc/eaton-capri-adcc-assembly-instructions.pdf
CAPRI | ADCCN0752G075NPN | PHOTO |  | 1 | [6 empty] | ADCC_C.jpg |  | https://dynamicmedia.eaton.com/is/image/eaton/ADCC_C?hei=1000&wid=1000&printRes=300&bfc=off
CAPRI | ADCCN0752G075NPN | PLUSPROD |  |  | AVEC |  |  |  |  | Nous agissons afin que ce qui compte fonctionne.* *Nous développons des solutions plus efficaces et durables en matière de gestion de l’énergie et qui répondent aux besoins en constante évolution de notre monde.
CAPRI | ADCCN0752G075NPN | VIDEO |  | 1 | [6 empty] | eaton-ade-conduit-gland-installation-video-adcc-adcs-en-us.mp4 |  | https://eaton.com/content/dam/eaton/products/conduit-cable-and-wire-management/im/capri/adcs-adcc/eaton-ade-conduit-gland-installation-video-adcc-adcs-en-us.mp4
CAPRI | ADCCN0752G075NPNK1 | FICHE |  | 1 | [6 empty] | eaton-capri-adcc-datasheet-fr-fr.pdf |  | https://www.eaton.com/content/dam/eaton/products/conduit-cable-and-wire-management/im/capri/adcs-adcc/fr-fr/eaton-capri-adcc-datasheet-fr-fr.pdf
CAPRI | ADCCN0752G075NPNK1 | MCLES | [7 empty] | CAPRI¦Presse-étoupe pour conduit¦Presse-étoupe ATEX¦Presse-étoupe antidéflagrant¦Câblage sous conduit¦ADCC
CAPRI | ADCCN0752G075NPNK1 | NOTICE |  | 1 | [6 empty] | eaton-capri-adcc-assembly-instructions.pdf |  | https://www.eaton.com/content/dam/eaton/products/conduit-cable-and-wire-management/im/capri/adcs-adcc/eaton-capri-adcc-assembly-instructions.pdf
CAPRI | ADCCN0752G075NPNK1 | PHOTO |  | 1 | [6 empty] | ADCC_C.jpg |  | https://dynamicmedia.eaton.com/is/image/eaton/ADCC_C?hei=1000&wid=1000&printRes=300&bfc=off
CAPRI | ADCCN0752G075NPNK1 | PLUSPROD |  |  | AVEC |  |  |  |  | Nous agissons afin que ce qui compte fonctionne.* *Nous développons des solutions plus efficaces et durables en matière de gestion de l’énergie et qui répondent aux besoins en constante évolution de notre monde.
CAPRI | ADCCN0752G075NPNK1 | VIDEO |  | 1 | [6 empty] | eaton-ade-conduit-gland-installation-video-adcc-adcs-en-us.mp4 |  | https://eaton.com/content/dam/eaton/products/conduit-cable-and-wire-management/im/capri/adcs-adcc/eaton-ade-conduit-gland-installation-video-adcc-adcs-en-us.mp4
CAPRI | ADCCN0752G075SSN | FICHE |  | 1 | [6 empty] | eaton-capri-adcc-datasheet-fr-fr.pdf |  | https://www.eaton.com/content/dam/eaton/products/conduit-cable-and-wire-management/im/capri/adcs-adcc/fr-fr/eaton-capri-adcc-datasheet-fr-fr.pdf
CAPRI | ADCCN0752G075SSN | MCLES | [7 empty] | CAPRI¦Presse-étoupe pour conduit¦Presse-étoupe ATEX¦Presse-étoupe antidéflagrant¦Câblage sous conduit¦ADCC
CAPRI | ADCCN0752G075SSN | NOTICE |  | 1 | [6 empty] | eaton-capri-adcc-assembly-instructions.pdf |  | https://www.eaton.com/content/dam/eaton/products/conduit-cable-and-wire-management/im/capri/adcs-adcc/eaton-capri-adcc-assembly-instructions.pdf
CAPRI | ADCCN0752G075SSN | PHOTO |  | 1 | [6 empty] | ADCC_C.jpg |  | https://dynamicmedia.eaton.com/is/image/eaton/ADCC_C?hei=1000&wid=1000&printRes=300&bfc=off
CAPRI | ADCCN0752G075SSN | PLUSPROD |  |  | AVEC |  |  |  |  | Nous agissons afin que ce qui compte fonctionne.* *Nous développons des solutions plus efficaces et durables en matière de gestion de l’énergie et qui répondent aux besoins en constante évolution de notre monde.
CAPRI | ADCCN0752G075SSN | VIDEO |  | 1 | [6 empty] | eaton-ade-conduit-gland-installation-video-adcc-adcs-en-us.mp4 |  | https://eaton.com/content/dam/eaton/products/conduit-cable-and-wire-management/im/capri/adcs-adcc/eaton-ade-conduit-gland-installation-video-adcc-adcs-en-us.mp4
CAPRI | ADCCN0752G075SSNK1 | FICHE |  | 1 | [6 empty] | eaton-capri-adcc-datasheet-fr-fr.pdf |  | https://www.eaton.com/content/dam/eaton/products/conduit-cable-and-wire-management/im/capri/adcs-adcc/fr-fr/eaton-capri-adcc-datasheet-fr-fr.pdf
CAPRI | ADCCN0752G075SSNK1 | MCLES | [7 empty] | CAPRI¦Presse-étoupe pour conduit¦Presse-étoupe ATEX¦Presse-étoupe antidéflagrant¦Câblage sous conduit¦ADCC
CAPRI | ADCCN0752G075SSNK1 | NOTICE |  | 1 | [6 empty] | eaton-capri-adcc-assembly-instructions.pdf |  | https://www.eaton.com/content/dam/eaton/products/conduit-cable-and-wire-management/im/capri/adcs-adcc/eaton-capri-adcc-assembly-instructions.pdf
CAPRI | ADCCN0752G075SSNK1 | PHOTO |  | 1 | [6 empty] | ADCC_C.jpg |  | https://dynamicmedia.eaton.com/is/image/eaton/ADCC_C?hei=1000&wid=1000&printRes=300&bfc=off
CAPRI | ADCCN0752G075SSNK1 | PLUSPROD |  |  | AVEC |  |  |  |  | Nous agissons afin que ce qui compte fonctionne.* *Nous développons des solutions plus efficaces et durables en matière de gestion de l’énergie et qui répondent aux besoins en constante évolution de notre monde.
CAPRI | ADCCN0752G075SSNK1 | VIDEO |  | 1 | [6 empty] | eaton-ade-conduit-gland-installation-video-adcc-adcs-en-us.mp4 |  | https://eaton.com/content/dam/eaton/products/conduit-cable-and-wire-management/im/capri/adcs-adcc/eaton-ade-conduit-gland-installation-video-adcc-adcs-en-us.mp4
CAPRI | ADCCN0752M25NPN | FICHE |  | 1 | [6 empty] | eaton-capri-adcc-datasheet-fr-fr.pdf |  | https://www.eaton.com/content/dam/eaton/products/conduit-cable-and-wire-management/im/capri/adcs-adcc/fr-fr/eaton-capri-adcc-datasheet-fr-fr.pdf
CAPRI | ADCCN0752M25NPN | MCLES | [7 empty] | CAPRI¦Presse-étoupe pour conduit¦Presse-étoupe ATEX¦Presse-étoupe antidéflagrant¦Câblage sous conduit¦ADCC
CAPRI | ADCCN0752M25NPN | NOTICE |  | 1 | [6 empty] | eaton-capri-adcc-assembly-instructions.pdf |  | https://www.eaton.com/content/dam/eaton/products/conduit-cable-and-wire-management/im/capri/adcs-adcc/eaton-capri-adcc-assembly-instructions.pdf
CAPRI | ADCCN0752M25NPN | PHOTO |  | 1 | [6 empty] | ADCC_C.jpg |  | https://dynamicmedia.eaton.com/is/image/eaton/ADCC_C?hei=1000&wid=1000&printRes=300&bfc=off
CAPRI | ADCCN0752M25NPN | PLUSPROD |  |  | AVEC |  |  |  |  | Nous agissons afin que ce qui compte fonctionne.* *Nous développons des solutions plus efficaces et durables en matière de gestion de l’énergie et qui répondent aux besoins en constante évolution de notre monde.
CAPRI | ADCCN0752M25NPN | VIDEO |  | 1 | [6 empty] | eaton-ade-conduit-gland-installation-video-adcc-adcs-en-us.mp4 |  | https://eaton.com/content/dam/eaton/products/conduit-cable-and-wire-management/im/capri/adcs-adcc/eaton-ade-conduit-gland-installation-video-adcc-adcs-en-us.mp4
CAPRI | ADCCN0752M25NPNK1 | FICHE |  | 1 | [6 empty] | eaton-capri-adcc-datasheet-fr-fr.pdf |  | https://www.eaton.com/content/dam/eaton/products/conduit-cable-and-wire-management/im/capri/adcs-adcc/fr-fr/eaton-capri-adcc-datasheet-fr-fr.pdf
CAPRI | ADCCN0752M25NPNK1 | MCLES | [7 empty] | CAPRI¦Presse-étoupe pour conduit¦Presse-étoupe ATEX¦Presse-étoupe antidéflagrant¦Câblage sous conduit¦ADCC
CAPRI | ADCCN0752M25NPNK1 | NOTICE |  | 1 | [6 empty] | eaton-capri-adcc-assembly-instructions.pdf |  | https://www.eaton.com/content/dam/eaton/products/conduit-cable-and-wire-management/im/capri/adcs-adcc/eaton-capri-adcc-assembly-instructions.pdf
CAPRI | ADCCN0752M25NPNK1 | PHOTO |  | 1 | [6 empty] | ADCC_C.jpg |  | https://dynamicmedia.eaton.com/is/image/eaton/ADCC_C?hei=1000&wid=1000&printRes=300&bfc=off
CAPRI | ADCCN0752M25NPNK1 | PLUSPROD |  |  | AVEC |  |  |  |  | Nous agissons afin que ce qui compte fonctionne.* *Nous développons des solutions plus efficaces et durables en matière de gestion de l’énergie et qui répondent aux besoins en constante évolution de notre monde.
CAPRI | ADCCN0752M25NPNK1 | VIDEO |  | 1 | [6 empty] | eaton-ade-conduit-gland-installation-video-adcc-adcs-en-us.mp4 |  | https://eaton.com/content/dam/eaton/products/conduit-cable-and-wire-management/im/capri/adcs-adcc/eaton-ade-conduit-gland-installation-video-adcc-adcs-en-us.mp4
CAPRI | ADCCN0752M25SSN | FICHE |  | 1 | [6 empty] | eaton-capri-adcc-datasheet-fr-fr.pdf |  | https://www.eaton.com/content/dam/eaton/products/conduit-cable-and-wire-management/im/capri/adcs-adcc/fr-fr/eaton-capri-adcc-datasheet-fr-fr.pdf
CAPRI | ADCCN0752M25SSN | MCLES | [7 empty] | CAPRI¦Presse-étoupe pour conduit¦Presse-étoupe ATEX¦Presse-étoupe antidéflagrant¦Câblage sous conduit¦ADCC
CAPRI | ADCCN0752M25SSN | NOTICE |  | 1 | [6 empty] | eaton-capri-adcc-assembly-instructions.pdf |  | https://www.eaton.com/content/dam/eaton/products/conduit-cable-and-wire-management/im/capri/adcs-adcc/eaton-capri-adcc-assembly-instructions.pdf
CAPRI | ADCCN0752M25SSN | PHOTO |  | 1 | [6 empty] | ADCC_C.jpg |  | https://dynamicmedia.eaton.com/is/image/eaton/ADCC_C?hei=1000&wid=1000&printRes=300&bfc=off
CAPRI | ADCCN0752M25SSN | PLUSPROD |  |  | AVEC |  |  |  |  | Nous agissons afin que ce qui compte fonctionne.* *Nous développons des solutions plus efficaces et durables en matière de gestion de l’énergie et qui répondent aux besoins en constante évolution de notre monde.
CAPRI | ADCCN0752M25SSN | VIDEO |  | 1 | [6 empty] | eaton-ade-conduit-gland-installation-video-adcc-adcs-en-us.mp4 |  | https://eaton.com/content/dam/eaton/products/conduit-cable-and-wire-management/im/capri/adcs-adcc/eaton-ade-conduit-gland-installation-video-adcc-adcs-en-us.mp4
CAPRI | ADCCN0752M25SSNK1 | FICHE |  | 1 | [6 empty] | eaton-capri-adcc-datasheet-fr-fr.pdf |  | https://www.eaton.com/content/dam/eaton/products/conduit-cable-and-wire-management/im/capri/adcs-adcc/fr-fr/eaton-capri-adcc-datasheet-fr-fr.pdf
CAPRI | ADCCN0752M25SSNK1 | MCLES | [7 empty] | CAPRI¦Presse-étoupe pour conduit¦Presse-étoupe ATEX¦Presse-étoupe antidéflagrant¦Câblage sous conduit¦ADCC
CAPRI | ADCCN0752M25SSNK1 | NOTICE |  | 1 | [6 empty] | eaton-capri-adcc-assembly-instructions.pdf |  | https://www.eaton.com/content/dam/eaton/products/conduit-cable-and-wire-management/im/capri/adcs-adcc/eaton-capri-adcc-assembly-instructions.pdf
CAPRI | ADCCN0752M25SSNK1 | PHOTO |  | 1 | [6 empty] | ADCC_C.jpg |  | https://dynamicmedia.eaton.com/is/image/eaton/ADCC_C?hei=1000&wid=1000&printRes=300&bfc=off
CAPRI | ADCCN0752M25SSNK1 | PLUSPROD |  |  | AVEC |  |  |  |  | Nous agissons afin que ce qui compte fonctionne.* *Nous développons des solutions plus efficaces et durables en matière de gestion de l’énergie et qui répondent aux besoins en constante évolution de notre monde.
CAPRI | ADCCN0752M25SSNK1 | VIDEO |  | 1 | [6 empty] | eaton-ade-conduit-gland-installation-video-adcc-adcs-en-us.mp4 |  | https://eaton.com/content/dam/eaton/products/conduit-cable-and-wire-management/im/capri/adcs-adcc/eaton-ade-conduit-gland-installation-video-adcc-adcs-en-us.mp4
CAPRI | ADCCN0752N075NPN | FICHE |  | 1 | [6 empty] | eaton-capri-adcc-datasheet-fr-fr.pdf |  | https://www.eaton.com/content/dam/eaton/products/conduit-cable-and-wire-management/im/capri/adcs-adcc/fr-fr/eaton-capri-adcc-datasheet-fr-fr.pdf
CAPRI | ADCCN0752N075NPN | MCLES | [7 empty] | CAPRI¦Presse-étoupe pour conduit¦Presse-étoupe ATEX¦Presse-étoupe antidéflagrant¦Câblage sous conduit¦ADCC
CAPRI | ADCCN0752N075NPN | NOTICE |  | 1 | [6 empty] | eaton-capri-adcc-assembly-instructions.pdf |  | https://www.eaton.com/content/dam/eaton/products/conduit-cable-and-wire-management/im/capri/adcs-adcc/eaton-capri-adcc-assembly-instructions.pdf
CAPRI | ADCCN0752N075NPN | PHOTO |  | 1 | [6 empty] | ADCC_C.jpg |  | https://dynamicmedia.eaton.com/is/image/eaton/ADCC_C?hei=1000&wid=1000&printRes=300&bfc=off
CAPRI | ADCCN0752N075NPN | PLUSPROD |  |  | AVEC |  |  |  |  | Nous agissons afin que ce qui compte fonctionne.* *Nous développons des solutions plus efficaces et durables en matière de gestion de l’énergie et qui répondent aux besoins en constante évolution de notre monde.
CAPRI | ADCCN0752N075NPN | VIDEO |  | 1 | [6 empty] | eaton-ade-conduit-gland-installation-video-adcc-adcs-en-us.mp4 |  | https://eaton.com/content/dam/eaton/products/conduit-cable-and-wire-management/im/capri/adcs-adcc/eaton-ade-conduit-gland-installation-video-adcc-adcs-en-us.mp4
CAPRI | ADCCN0752N075NPNK1 | FICHE |  | 1 | [6 empty] | eaton-capri-adcc-datasheet-fr-fr.pdf |  | https://www.eaton.com/content/dam/eaton/products/conduit-cable-and-wire-management/im/capri/adcs-adcc/fr-fr/eaton-capri-adcc-datasheet-fr-fr.pdf
CAPRI | ADCCN0752N075NPNK1 | MCLES | [7 empty] | CAPRI¦Presse-étoupe pour conduit¦Presse-étoupe ATEX¦Presse-étoupe antidéflagrant¦Câblage sous conduit¦ADCC
CAPRI | ADCCN0752N075NPNK1 | NOTICE |  | 1 | [6 empty] | eaton-capri-adcc-assembly-instructions.pdf |  | https://www.eaton.com/content/dam/eaton/products/conduit-cable-and-wire-management/im/capri/adcs-adcc/eaton-capri-adcc-assembly-instructions.pdf
CAPRI | ADCCN0752N075NPNK1 | PHOTO |  | 1 | [6 empty] | ADCC_C.jpg |  | https://dynamicmedia.eaton.com/is/image/eaton/ADCC_C?hei=1000&wid=1000&printRes=300&bfc=off
CAPRI | ADCCN0752N075NPNK1 | PLUSPROD |  |  | AVEC |  |  |  |  | Nous agissons afin que ce qui compte fonctionne.* *Nous développons des solutions plus efficaces et durables en matière de gestion de l’énergie et qui répondent aux besoins en constante évolution de notre monde.
CAPRI | ADCCN0752N075NPNK1 | VIDEO |  | 1 | [6 empty] | eaton-ade-conduit-gland-installation-video-adcc-adcs-en-us.mp4 |  | https://eaton.com/content/dam/eaton/products/conduit-cable-and-wire-management/im/capri/adcs-adcc/eaton-ade-conduit-gland-installation-video-adcc-adcs-en-us.mp4
CAPRI | ADCCN0752N075SSN | FICHE |  | 1 | [6 empty] | eaton-capri-adcc-datasheet-fr-fr.pdf |  | https://www.eaton.com/content/dam/eaton/products/conduit-cable-and-wire-management/im/capri/adcs-adcc/fr-fr/eaton-capri-adcc-datasheet-fr-fr.pdf
CAPRI | ADCCN0752N075SSN | MCLES | [7 empty] | CAPRI¦Presse-étoupe pour conduit¦Presse-étoupe ATEX¦Presse-étoupe antidéflagrant¦Câblage sous conduit¦ADCC
CAPRI | ADCCN0752N075SSN | NOTICE |  | 1 | [6 empty] | eaton-capri-adcc-assembly-instructions.pdf |  | https://www.eaton.com/content/dam/eaton/products/conduit-cable-and-wire-management/im/capri/adcs-adcc/eaton-capri-adcc-assembly-instructions.pdf
CAPRI | ADCCN0752N075SSN | PHOTO |  | 1 | [6 empty] | ADCC_C.jpg |  | https://dynamicmedia.eaton.com/is/image/eaton/ADCC_C?hei=1000&wid=1000&printRes=300&bfc=off
CAPRI | ADCCN0752N075SSN | PLUSPROD |  |  | AVEC |  |  |  |  | Nous agissons afin que ce qui compte fonctionne.* *Nous développons des solutions plus efficaces et durables en matière de gestion de l’énergie et qui répondent aux besoins en constante évolution de notre monde.
CAPRI | ADCCN0752N075SSN | VIDEO |  | 1 | [6 empty] | eaton-ade-conduit-gland-installation-video-adcc-adcs-en-us.mp4 |  | https://eaton.com/content/dam/eaton/products/conduit-cable-and-wire-management/im/capri/adcs-adcc/eaton-ade-conduit-gland-installation-video-adcc-adcs-en-us.mp4
CAPRI | ADCCN0752N075SSNK1 | FICHE |  | 1 | [6 empty] | eaton-capri-adcc-datasheet-fr-fr.pdf |  | https://www.eaton.com/content/dam/eaton/products/conduit-cable-and-wire-management/im/capri/adcs-adcc/fr-fr/eaton-capri-adcc-datasheet-fr-fr.pdf
CAPRI | ADCCN0752N075SSNK1 | MCLES | [7 empty] | CAPRI¦Presse-étoupe pour conduit¦Presse-étoupe ATEX¦Presse-étoupe antidéflagrant¦Câblage sous conduit¦ADCC
CAPRI | ADCCN0752N075SSNK1 | NOTICE |  | 1 | [6 empty] | eaton-capri-adcc-assembly-instructions.pdf |  | https://www.eaton.com/content/dam/eaton/products/conduit-cable-and-wire-management/im/capri/adcs-adcc/eaton-capri-adcc-assembly-instructions.pdf
CAPRI | ADCCN0752N075SSNK1 | PHOTO |  | 1 | [6 empty] | ADCC_C.jpg |  | https://dynamicmedia.eaton.com/is/image/eaton/ADCC_C?hei=1000&wid=1000&printRes=300&bfc=off
CAPRI | ADCCN0752N075SSNK1 | PLUSPROD |  |  | AVEC |  |  |  |  | Nous agissons afin que ce qui compte fonctionne.* *Nous développons des solutions plus efficaces et durables en matière de gestion de l’énergie et qui répondent aux besoins en constante évolution de notre monde.
CAPRI | ADCCN0752N075SSNK1 | VIDEO |  | 1 | [6 empty] | eaton-ade-conduit-gland-installation-video-adcc-adcs-en-us.mp4 |  | https://eaton.com/content/dam/eaton/products/conduit-cable-and-wire-management/im/capri/adcs-adcc/eaton-ade-conduit-gland-installation-video-adcc-adcs-en-us.mp4
CAPRI | ADCCN0753G075NPN | FICHE |  | 1 | [6 empty] | eaton-capri-adcc-datasheet-fr-fr.pdf |  | https://www.eaton.com/content/dam/eaton/products/conduit-cable-and-wire-management/im/capri/adcs-adcc/fr-fr/eaton-capri-adcc-datasheet-fr-fr.pdf
CAPRI | ADCCN0753G075NPN | MCLES | [7 empty] | CAPRI¦Presse-étoupe pour conduit¦Presse-étoupe ATEX¦Presse-étoupe antidéflagrant¦Câblage sous conduit¦ADCC
CAPRI | ADCCN0753G075NPN | NOTICE |  | 1 | [6 empty] | eaton-capri-adcc-assembly-instructions.pdf |  | https://www.eaton.com/content/dam/eaton/products/conduit-cable-and-wire-management/im/capri/adcs-adcc/eaton-capri-adcc-assembly-instructions.pdf
CAPRI | ADCCN0753G075NPN | PHOTO |  | 1 | [6 empty] | ADCC_C.jpg |  | https://dynamicmedia.eaton.com/is/image/eaton/ADCC_C?hei=1000&wid=1000&printRes=300&bfc=off
CAPRI | ADCCN0753G075NPN | PLUSPROD |  |  | AVEC |  |  |  |  | Nous agissons afin que ce qui compte fonctionne.* *Nous développons des solutions plus efficaces et durables en matière de gestion de l’énergie et qui répondent aux besoins en constante évolution de notre monde.
CAPRI | ADCCN0753G075NPN | VIDEO |  | 1 | [6 empty] | eaton-ade-conduit-gland-installation-video-adcc-adcs-en-us.mp4 |  | https://eaton.com/content/dam/eaton/products/conduit-cable-and-wire-management/im/capri/adcs-adcc/eaton-ade-conduit-gland-installation-video-adcc-adcs-en-us.mp4
CAPRI | ADCCN0753G075NPNK1 | FICHE |  | 1 | [6 empty] | eaton-capri-adcc-datasheet-fr-fr.pdf |  | https://www.eaton.com/content/dam/eaton/products/conduit-cable-and-wire-management/im/capri/adcs-adcc/fr-fr/eaton-capri-adcc-datasheet-fr-fr.pdf
CAPRI | ADCCN0753G075NPNK1 | MCLES | [7 empty] | CAPRI¦Presse-étoupe pour conduit¦Presse-étoupe ATEX¦Presse-étoupe antidéflagrant¦Câblage sous conduit¦ADCC
CAPRI | ADCCN0753G075NPNK1 | NOTICE |  | 1 | [6 empty] | eaton-capri-adcc-assembly-instructions.pdf |  | https://www.eaton.com/content/dam/eaton/products/conduit-cable-and-wire-management/im/capri/adcs-adcc/eaton-capri-adcc-assembly-instructions.pdf
CAPRI | ADCCN0753G075NPNK1 | PHOTO |  | 1 | [6 empty] | ADCC_C.jpg |  | https://dynamicmedia.eaton.com/is/image/eaton/ADCC_C?hei=1000&wid=1000&printRes=300&bfc=off
CAPRI | ADCCN0753G075NPNK1 | PLUSPROD |  |  | AVEC |  |  |  |  | Nous agissons afin que ce qui compte fonctionne.* *Nous développons des solutions plus efficaces et durables en matière de gestion de l’énergie et qui répondent aux besoins en constante évolution de notre monde.
CAPRI | ADCCN0753G075NPNK1 | VIDEO |  | 1 | [6 empty] | eaton-ade-conduit-gland-installation-video-adcc-adcs-en-us.mp4 |  | https://eaton.com/content/dam/eaton/products/conduit-cable-and-wire-management/im/capri/adcs-adcc/eaton-ade-conduit-gland-installation-video-adcc-adcs-en-us.mp4
CAPRI | ADCCN0753G075SSN | FICHE |  | 1 | [6 empty] | eaton-capri-adcc-datasheet-fr-fr.pdf |  | https://www.eaton.com/content/dam/eaton/products/conduit-cable-and-wire-management/im/capri/adcs-adcc/fr-fr/eaton-capri-adcc-datasheet-fr-fr.pdf
CAPRI | ADCCN0753G075SSN | MCLES | [7 empty] | CAPRI¦Presse-étoupe pour conduit¦Presse-étoupe ATEX¦Presse-étoupe antidéflagrant¦Câblage sous conduit¦ADCC
CAPRI | ADCCN0753G075SSN | NOTICE |  | 1 | [6 empty] | eaton-capri-adcc-assembly-instructions.pdf |  | https://www.eaton.com/content/dam/eaton/products/conduit-cable-and-wire-management/im/capri/adcs-adcc/eaton-capri-adcc-assembly-instructions.pdf
CAPRI | ADCCN0753G075SSN | PHOTO |  | 1 | [6 empty] | ADCC_C.jpg |  | https://dynamicmedia.eaton.com/is/image/eaton/ADCC_C?hei=1000&wid=1000&printRes=300&bfc=off
CAPRI | ADCCN0753G075SSN | PLUSPROD |  |  | AVEC |  |  |  |  | Nous agissons afin que ce qui compte fonctionne.* *Nous développons des solutions plus efficaces et durables en matière de gestion de l’énergie et qui répondent aux besoins en constante évolution de notre monde.
CAPRI | ADCCN0753G075SSN | VIDEO |  | 1 | [6 empty] | eaton-ade-conduit-gland-installation-video-adcc-adcs-en-us.mp4 |  | https://eaton.com/content/dam/eaton/products/conduit-cable-and-wire-management/im/capri/adcs-adcc/eaton-ade-conduit-gland-installation-video-adcc-adcs-en-us.mp4
CAPRI | ADCCN0753G075SSNK1 | FICHE |  | 1 | [6 empty] | eaton-capri-adcc-datasheet-fr-fr.pdf |  | https://www.eaton.com/content/dam/eaton/products/conduit-cable-and-wire-management/im/capri/adcs-adcc/fr-fr/eaton-capri-adcc-datasheet-fr-fr.pdf
CAPRI | ADCCN0753G075SSNK1 | MCLES | [7 empty] | CAPRI¦Presse-étoupe pour conduit¦Presse-étoupe ATEX¦Presse-étoupe antidéflagrant¦Câblage sous conduit¦ADCC
CAPRI | ADCCN0753G075SSNK1 | NOTICE |  | 1 | [6 empty] | eaton-capri-adcc-assembly-instructions.pdf |  | https://www.eaton.com/content/dam/eaton/products/conduit-cable-and-wire-management/im/capri/adcs-adcc/eaton-capri-adcc-assembly-instructions.pdf
CAPRI | ADCCN0753G075SSNK1 | PHOTO |  | 1 | [6 empty] | ADCC_C.jpg |  | https://dynamicmedia.eaton.com/is/image/eaton/ADCC_C?hei=1000&wid=1000&printRes=300&bfc=off
CAPRI | ADCCN0753G075SSNK1 | PLUSPROD |  |  | AVEC |  |  |  |  | Nous agissons afin que ce qui compte fonctionne.* *Nous développons des solutions plus efficaces et durables en matière de gestion de l’énergie et qui répondent aux besoins en constante évolution de notre monde.
CAPRI | ADCCN0753G075SSNK1 | VIDEO |  | 1 | [6 empty] | eaton-ade-conduit-gland-installation-video-adcc-adcs-en-us.mp4 |  | https://eaton.com/content/dam/eaton/products/conduit-cable-and-wire-management/im/capri/adcs-adcc/eaton-ade-conduit-gland-installation-video-adcc-adcs-en-us.mp4
CAPRI | ADCCN0753G100NPN | FICHE |  | 1 | [6 empty] | eaton-capri-adcc-datasheet-fr-fr.pdf |  | https://www.eaton.com/content/dam/eaton/products/conduit-cable-and-wire-management/im/capri/adcs-adcc/fr-fr/eaton-capri-adcc-datasheet-fr-fr.pdf
CAPRI | ADCCN0753G100NPN | MCLES | [7 empty] | CAPRI¦Presse-étoupe pour conduit¦Presse-étoupe ATEX¦Presse-étoupe antidéflagrant¦Câblage sous conduit¦ADCC
CAPRI | ADCCN0753G100NPN | NOTICE |  | 1 | [6 empty] | eaton-capri-adcc-assembly-instructions.pdf |  | https://www.eaton.com/content/dam/eaton/products/conduit-cable-and-wire-management/im/capri/adcs-adcc/eaton-capri-adcc-assembly-instructions.pdf
CAPRI | ADCCN0753G100NPN | PHOTO |  | 1 | [6 empty] | ADCC_C.jpg |  | https://dynamicmedia.eaton.com/is/image/eaton/ADCC_C?hei=1000&wid=1000&printRes=300&bfc=off
CAPRI | ADCCN0753G100NPN | PLUSPROD |  |  | AVEC |  |  |  |  | Nous agissons afin que ce qui compte fonctionne.* *Nous développons des solutions plus efficaces et durables en matière de gestion de l’énergie et qui répondent aux besoins en constante évolution de notre monde.
CAPRI | ADCCN0753G100NPN | VIDEO |  | 1 | [6 empty] | eaton-ade-conduit-gland-installation-video-adcc-adcs-en-us.mp4 |  | https://eaton.com/content/dam/eaton/products/conduit-cable-and-wire-management/im/capri/adcs-adcc/eaton-ade-conduit-gland-installation-video-adcc-adcs-en-us.mp4
CAPRI | ADCCN0753G100NPNK1 | FICHE |  | 1 | [6 empty] | eaton-capri-adcc-datasheet-fr-fr.pdf |  | https://www.eaton.com/content/dam/eaton/products/conduit-cable-and-wire-management/im/capri/adcs-adcc/fr-fr/eaton-capri-adcc-datasheet-fr-fr.pdf
CAPRI | ADCCN0753G100NPNK1 | MCLES | [7 empty] | CAPRI¦Presse-étoupe pour conduit¦Presse-étoupe ATEX¦Presse-étoupe antidéflagrant¦Câblage sous conduit¦ADCC
CAPRI | ADCCN0753G100NPNK1 | NOTICE |  | 1 | [6 empty] | eaton-capri-adcc-assembly-instructions.pdf |  | https://www.eaton.com/content/dam/eaton/products/conduit-cable-and-wire-management/im/capri/adcs-adcc/eaton-capri-adcc-assembly-instructions.pdf
CAPRI | ADCCN0753G100NPNK1 | PHOTO |  | 1 | [6 empty] | ADCC_C.jpg |  | https://dynamicmedia.eaton.com/is/image/eaton/ADCC_C?hei=1000&wid=1000&printRes=300&bfc=off
CAPRI | ADCCN0753G100NPNK1 | PLUSPROD |  |  | AVEC |  |  |  |  | Nous agissons afin que ce qui compte fonctionne.* *Nous développons des solutions plus efficaces et durables en matière de gestion de l’énergie et qui répondent aux besoins en constante évolution de notre monde.
CAPRI | ADCCN0753G100NPNK1 | VIDEO |  | 1 | [6 empty] | eaton-ade-conduit-gland-installation-video-adcc-adcs-en-us.mp4 |  | https://eaton.com/content/dam/eaton/products/conduit-cable-and-wire-management/im/capri/adcs-adcc/eaton-ade-conduit-gland-installation-video-adcc-adcs-en-us.mp4
CAPRI | ADCCN0753G100SSN | FICHE |  | 1 | [6 empty] | eaton-capri-adcc-datasheet-fr-fr.pdf |  | https://www.eaton.com/content/dam/eaton/products/conduit-cable-and-wire-management/im/capri/adcs-adcc/fr-fr/eaton-capri-adcc-datasheet-fr-fr.pdf
CAPRI | ADCCN0753G100SSN | MCLES | [7 empty] | CAPRI¦Presse-étoupe pour conduit¦Presse-étoupe ATEX¦Presse-étoupe antidéflagrant¦Câblage sous conduit¦ADCC
CAPRI | ADCCN0753G100SSN | NOTICE |  | 1 | [6 empty] | eaton-capri-adcc-assembly-instructions.pdf |  | https://www.eaton.com/content/dam/eaton/products/conduit-cable-and-wire-management/im/capri/adcs-adcc/eaton-capri-adcc-assembly-instructions.pdf
CAPRI | ADCCN0753G100SSN | PHOTO |  | 1 | [6 empty] | ADCC_C.jpg |  | https://dynamicmedia.eaton.com/is/image/eaton/ADCC_C?hei=1000&wid=1000&printRes=300&bfc=off
CAPRI | ADCCN0753G100SSN | PLUSPROD |  |  | AVEC |  |  |  |  | Nous agissons afin que ce qui compte fonctionne.* *Nous développons des solutions plus efficaces et durables en matière de gestion de l’énergie et qui répondent aux besoins en constante évolution de notre monde.
CAPRI | ADCCN0753G100SSN | VIDEO |  | 1 | [6 empty] | eaton-ade-conduit-gland-installation-video-adcc-adcs-en-us.mp4 |  | https://eaton.com/content/dam/eaton/products/conduit-cable-and-wire-management/im/capri/adcs-adcc/eaton-ade-conduit-gland-installation-video-adcc-adcs-en-us.mp4
CAPRI | ADCCN0753G100SSNK1 | FICHE |  | 1 | [6 empty] | eaton-capri-adcc-datasheet-fr-fr.pdf |  | https://www.eaton.com/content/dam/eaton/products/conduit-cable-and-wire-management/im/capri/adcs-adcc/fr-fr/eaton-capri-adcc-datasheet-fr-fr.pdf
CAPRI | ADCCN0753G100SSNK1 | MCLES | [7 empty] | CAPRI¦Presse-étoupe pour conduit¦Presse-étoupe ATEX¦Presse-étoupe antidéflagrant¦Câblage sous conduit¦ADCC
CAPRI | ADCCN0753G100SSNK1 | NOTICE |  | 1 | [6 empty] | eaton-capri-adcc-assembly-instructions.pdf |  | https://www.eaton.com/content/dam/eaton/products/conduit-cable-and-wire-management/im/capri/adcs-adcc/eaton-capri-adcc-assembly-instructions.pdf
CAPRI | ADCCN0753G100SSNK1 | PHOTO |  | 1 | [6 empty] | ADCC_C.jpg |  | https://dynamicmedia.eaton.com/is/image/eaton/ADCC_C?hei=1000&wid=1000&printRes=300&bfc=off
CAPRI | ADCCN0753G100SSNK1 | PLUSPROD |  |  | AVEC |  |  |  |  | Nous agissons afin que ce qui compte fonctionne.* *Nous développons des solutions plus efficaces et durables en matière de gestion de l’énergie et qui répondent aux besoins en constante évolution de notre monde.
CAPRI | ADCCN0753G100SSNK1 | VIDEO |  | 1 | [6 empty] | eaton-ade-conduit-gland-installation-video-adcc-adcs-en-us.mp4 |  | https://eaton.com/content/dam/eaton/products/conduit-cable-and-wire-management/im/capri/adcs-adcc/eaton-ade-conduit-gland-installation-video-adcc-adcs-en-us.mp4
CAPRI | ADCCN0753M25NPN | FICHE |  | 1 | [6 empty] | eaton-capri-adcc-datasheet-fr-fr.pdf |  | https://www.eaton.com/content/dam/eaton/products/conduit-cable-and-wire-management/im/capri/adcs-adcc/fr-fr/eaton-capri-adcc-datasheet-fr-fr.pdf
CAPRI | ADCCN0753M25NPN | MCLES | [7 empty] | CAPRI¦Presse-étoupe pour conduit¦Presse-étoupe ATEX¦Presse-étoupe antidéflagrant¦Câblage sous conduit¦ADCC
CAPRI | ADCCN0753M25NPN | NOTICE |  | 1 | [6 empty] | eaton-capri-adcc-assembly-instructions.pdf |  | https://www.eaton.com/content/dam/eaton/products/conduit-cable-and-wire-management/im/capri/adcs-adcc/eaton-capri-adcc-assembly-instructions.pdf
CAPRI | ADCCN0753M25NPN | PHOTO |  | 1 | [6 empty] | ADCC_C.jpg |  | https://dynamicmedia.eaton.com/is/image/eaton/ADCC_C?hei=1000&wid=1000&printRes=300&bfc=off
CAPRI | ADCCN0753M25NPN | PLUSPROD |  |  | AVEC |  |  |  |  | Nous agissons afin que ce qui compte fonctionne.* *Nous développons des solutions plus efficaces et durables en matière de gestion de l’énergie et qui répondent aux besoins en constante évolution de notre monde.
CAPRI | ADCCN0753M25NPN | VIDEO |  | 1 | [6 empty] | eaton-ade-conduit-gland-installation-video-adcc-adcs-en-us.mp4 |  | https://eaton.com/content/dam/eaton/products/conduit-cable-and-wire-management/im/capri/adcs-adcc/eaton-ade-conduit-gland-installation-video-adcc-adcs-en-us.mp4
CAPRI | ADCCN0753M25NPNK1 | FICHE |  | 1 | [6 empty] | eaton-capri-adcc-datasheet-fr-fr.pdf |  | https://www.eaton.com/content/dam/eaton/products/conduit-cable-and-wire-management/im/capri/adcs-adcc/fr-fr/eaton-capri-adcc-datasheet-fr-fr.pdf
CAPRI | ADCCN0753M25NPNK1 | MCLES | [7 empty] | CAPRI¦Presse-étoupe pour conduit¦Presse-étoupe ATEX¦Presse-étoupe antidéflagrant¦Câblage sous conduit¦ADCC
CAPRI | ADCCN0753M25NPNK1 | NOTICE |  | 1 | [6 empty] | eaton-capri-adcc-assembly-instructions.pdf |  | https://www.eaton.com/content/dam/eaton/products/conduit-cable-and-wire-management/im/capri/adcs-adcc/eaton-capri-adcc-assembly-instructions.pdf
CAPRI | ADCCN0753M25NPNK1 | PHOTO |  | 1 | [6 empty] | ADCC_C.jpg |  | https://dynamicmedia.eaton.com/is/image/eaton/ADCC_C?hei=1000&wid=1000&printRes=300&bfc=off
CAPRI | ADCCN0753M25NPNK1 | PLUSPROD |  |  | AVEC |  |  |  |  | Nous agissons afin que ce qui compte fonctionne.* *Nous développons des solutions plus efficaces et durables en matière de gestion de l’énergie et qui répondent aux besoins en constante évolution de notre monde.
CAPRI | ADCCN0753M25NPNK1 | VIDEO |  | 1 | [6 empty] | eaton-ade-conduit-gland-installation-video-adcc-adcs-en-us.mp4 |  | https://eaton.com/content/dam/eaton/products/conduit-cable-and-wire-management/im/capri/adcs-adcc/eaton-ade-conduit-gland-installation-video-adcc-adcs-en-us.mp4
CAPRI | ADCCN0753M25SSN | FICHE |  | 1 | [6 empty] | eaton-capri-adcc-datasheet-fr-fr.pdf |  | https://www.eaton.com/content/dam/eaton/products/conduit-cable-and-wire-management/im/capri/adcs-adcc/fr-fr/eaton-capri-adcc-datasheet-fr-fr.pdf
CAPRI | ADCCN0753M25SSN | MCLES | [7 empty] | CAPRI¦Presse-étoupe pour conduit¦Presse-étoupe ATEX¦Presse-étoupe antidéflagrant¦Câblage sous conduit¦ADCC
CAPRI | ADCCN0753M25SSN | NOTICE |  | 1 | [6 empty] | eaton-capri-adcc-assembly-instructions.pdf |  | https://www.eaton.com/content/dam/eaton/products/conduit-cable-and-wire-management/im/capri/adcs-adcc/eaton-capri-adcc-assembly-instructions.pdf
CAPRI | ADCCN0753M25SSN | PHOTO |  | 1 | [6 empty] | ADCC_C.jpg |  | https://dynamicmedia.eaton.com/is/image/eaton/ADCC_C?hei=1000&wid=1000&printRes=300&bfc=off
CAPRI | ADCCN0753M25SSN | PLUSPROD |  |  | AVEC |  |  |  |  | Nous agissons afin que ce qui compte fonctionne.* *Nous développons des solutions plus efficaces et durables en matière de gestion de l’énergie et qui répondent aux besoins en constante évolution de notre monde.
CAPRI | ADCCN0753M25SSN | VIDEO |  | 1 | [6 empty] | eaton-ade-conduit-gland-installation-video-adcc-adcs-en-us.mp4 |  | https://eaton.com/content/dam/eaton/products/conduit-cable-and-wire-management/im/capri/adcs-adcc/eaton-ade-conduit-gland-installation-video-adcc-adcs-en-us.mp4
CAPRI | ADCCN0753M25SSNK1 | FICHE |  | 1 | [6 empty] | eaton-capri-adcc-datasheet-fr-fr.pdf |  | https://www.eaton.com/content/dam/eaton/products/conduit-cable-and-wire-management/im/capri/adcs-adcc/fr-fr/eaton-capri-adcc-datasheet-fr-fr.pdf
CAPRI | ADCCN0753M25SSNK1 | MCLES | [7 empty] | CAPRI¦Presse-étoupe pour conduit¦Presse-étoupe ATEX¦Presse-étoupe antidéflagrant¦Câblage sous conduit¦ADCC
CAPRI | ADCCN0753M25SSNK1 | NOTICE |  | 1 | [6 empty] | eaton-capri-adcc-assembly-instructions.pdf |  | https://www.eaton.com/content/dam/eaton/products/conduit-cable-and-wire-management/im/capri/adcs-adcc/eaton-capri-adcc-assembly-instructions.pdf
CAPRI | ADCCN0753M25SSNK1 | PHOTO |  | 1 | [6 empty] | ADCC_C.jpg |  | https://dynamicmedia.eaton.com/is/image/eaton/ADCC_C?hei=1000&wid=1000&printRes=300&bfc=off
CAPRI | ADCCN0753M25SSNK1 | PLUSPROD |  |  | AVEC |  |  |  |  | Nous agissons afin que ce qui compte fonctionne.* *Nous développons des solutions plus efficaces et durables en matière de gestion de l’énergie et qui répondent aux besoins en constante évolution de notre monde.
CAPRI | ADCCN0753M25SSNK1 | VIDEO |  | 1 | [6 empty] | eaton-ade-conduit-gland-installation-video-adcc-adcs-en-us.mp4 |  | https://eaton.com/content/dam/eaton/products/conduit-cable-and-wire-management/im/capri/adcs-adcc/eaton-ade-conduit-gland-installation-video-adcc-adcs-en-us.mp4
CAPRI | ADCCN0753M32NPN | FICHE |  | 1 | [6 empty] | eaton-capri-adcc-datasheet-fr-fr.pdf |  | https://www.eaton.com/content/dam/eaton/products/conduit-cable-and-wire-management/im/capri/adcs-adcc/fr-fr/eaton-capri-adcc-datasheet-fr-fr.pdf
CAPRI | ADCCN0753M32NPN | MCLES | [7 empty] | CAPRI¦Presse-étoupe pour conduit¦Presse-étoupe ATEX¦Presse-étoupe antidéflagrant¦Câblage sous conduit¦ADCC
CAPRI | ADCCN0753M32NPN | NOTICE |  | 1 | [6 empty] | eaton-capri-adcc-assembly-instructions.pdf |  | https://www.eaton.com/content/dam/eaton/products/conduit-cable-and-wire-management/im/capri/adcs-adcc/eaton-capri-adcc-assembly-instructions.pdf
CAPRI | ADCCN0753M32NPN | PHOTO |  | 1 | [6 empty] | ADCC_C.jpg |  | https://dynamicmedia.eaton.com/is/image/eaton/ADCC_C?hei=1000&wid=1000&printRes=300&bfc=off
CAPRI | ADCCN0753M32NPN | PLUSPROD |  |  | AVEC |  |  |  |  | Nous agissons afin que ce qui compte fonctionne.* *Nous développons des solutions plus efficaces et durables en matière de gestion de l’énergie et qui répondent aux besoins en constante évolution de notre monde.
CAPRI | ADCCN0753M32NPN | VIDEO |  | 1 | [6 empty] | eaton-ade-conduit-gland-installation-video-adcc-adcs-en-us.mp4 |  | https://eaton.com/content/dam/eaton/products/conduit-cable-and-wire-management/im/capri/adcs-adcc/eaton-ade-conduit-gland-installation-video-adcc-adcs-en-us.mp4
CAPRI | ADCCN0753M32NPNK1 | FICHE |  | 1 | [6 empty] | eaton-capri-adcc-datasheet-fr-fr.pdf |  | https://www.eaton.com/content/dam/eaton/products/conduit-cable-and-wire-management/im/capri/adcs-adcc/fr-fr/eaton-capri-adcc-datasheet-fr-fr.pdf
CAPRI | ADCCN0753M32NPNK1 | MCLES | [7 empty] | CAPRI¦Presse-étoupe pour conduit¦Presse-étoupe ATEX¦Presse-étoupe antidéflagrant¦Câblage sous conduit¦ADCC
CAPRI | ADCCN0753M32NPNK1 | NOTICE |  | 1 | [6 empty] | eaton-capri-adcc-assembly-instructions.pdf |  | https://www.eaton.com/content/dam/eaton/products/conduit-cable-and-wire-management/im/capri/adcs-adcc/eaton-capri-adcc-assembly-instructions.pdf
CAPRI | ADCCN0753M32NPNK1 | PHOTO |  | 1 | [6 empty] | ADCC_C.jpg |  | https://dynamicmedia.eaton.com/is/image/eaton/ADCC_C?hei=1000&wid=1000&printRes=300&bfc=off
CAPRI | ADCCN0753M32NPNK1 | PLUSPROD |  |  | AVEC |  |  |  |  | Nous agissons afin que ce qui compte fonctionne.* *Nous développons des solutions plus efficaces et durables en matière de gestion de l’énergie et qui répondent aux besoins en constante évolution de notre monde.
CAPRI | ADCCN0753M32NPNK1 | VIDEO |  | 1 | [6 empty] | eaton-ade-conduit-gland-installation-video-adcc-adcs-en-us.mp4 |  | https://eaton.com/content/dam/eaton/products/conduit-cable-and-wire-management/im/capri/adcs-adcc/eaton-ade-conduit-gland-installation-video-adcc-adcs-en-us.mp4
CAPRI | ADCCN0753M32SSN | FICHE |  | 1 | [6 empty] | eaton-capri-adcc-datasheet-fr-fr.pdf |  | https://www.eaton.com/content/dam/eaton/products/conduit-cable-and-wire-management/im/capri/adcs-adcc/fr-fr/eaton-capri-adcc-datasheet-fr-fr.pdf
CAPRI | ADCCN0753M32SSN | MCLES | [7 empty] | CAPRI¦Presse-étoupe pour conduit¦Presse-étoupe ATEX¦Presse-étoupe antidéflagrant¦Câblage sous conduit¦ADCC
CAPRI | ADCCN0753M32SSN | NOTICE |  | 1 | [6 empty] | eaton-capri-adcc-assembly-instructions.pdf |  | https://www.eaton.com/content/dam/eaton/products/conduit-cable-and-wire-management/im/capri/adcs-adcc/eaton-capri-adcc-assembly-instructions.pdf
CAPRI | ADCCN0753M32SSN | PHOTO |  | 1 | [6 empty] | ADCC_C.jpg |  | https://dynamicmedia.eaton.com/is/image/eaton/ADCC_C?hei=1000&wid=1000&printRes=300&bfc=off
CAPRI | ADCCN0753M32SSN | PLUSPROD |  |  | AVEC |  |  |  |  | Nous agissons afin que ce qui compte fonctionne.* *Nous développons des solutions plus efficaces et durables en matière de gestion de l’énergie et qui répondent aux besoins en constante évolution de notre monde.
CAPRI | ADCCN0753M32SSN | VIDEO |  | 1 | [6 empty] | eaton-ade-conduit-gland-installation-video-adcc-adcs-en-us.mp4 |  | https://eaton.com/content/dam/eaton/products/conduit-cable-and-wire-management/im/capri/adcs-adcc/eaton-ade-conduit-gland-installation-video-adcc-adcs-en-us.mp4
CAPRI | ADCCN0753M32SSNK1 | FICHE |  | 1 | [6 empty] | eaton-capri-adcc-datasheet-fr-fr.pdf |  | https://www.eaton.com/content/dam/eaton/products/conduit-cable-and-wire-management/im/capri/adcs-adcc/fr-fr/eaton-capri-adcc-datasheet-fr-fr.pdf
CAPRI | ADCCN0753M32SSNK1 | MCLES | [7 empty] | CAPRI¦Presse-étoupe pour conduit¦Presse-étoupe ATEX¦Presse-étoupe antidéflagrant¦Câblage sous conduit¦ADCC
CAPRI | ADCCN0753M32SSNK1 | NOTICE |  | 1 | [6 empty] | eaton-capri-adcc-assembly-instructions.pdf |  | https://www.eaton.com/content/dam/eaton/products/conduit-cable-and-wire-management/im/capri/adcs-adcc/eaton-capri-adcc-assembly-instructions.pdf
CAPRI | ADCCN0753M32SSNK1 | PHOTO |  | 1 | [6 empty] | ADCC_C.jpg |  | https://dynamicmedia.eaton.com/is/image/eaton/ADCC_C?hei=1000&wid=1000&printRes=300&bfc=off
CAPRI | ADCCN0753M32SSNK1 | PLUSPROD |  |  | AVEC |  |  |  |  | Nous agissons afin que ce qui compte fonctionne.* *Nous développons des solutions plus efficaces et durables en matière de gestion de l’énergie et qui répondent aux besoins en constante évolution de notre monde.
CAPRI | ADCCN0753M32SSNK1 | VIDEO |  | 1 | [6 empty] | eaton-ade-conduit-gland-installation-video-adcc-adcs-en-us.mp4 |  | https://eaton.com/content/dam/eaton/products/conduit-cable-and-wire-management/im/capri/adcs-adcc/eaton-ade-conduit-gland-installation-video-adcc-adcs-en-us.mp4
CAPRI | ADCCN0753N075NPN | FICHE |  | 1 | [6 empty] | eaton-capri-adcc-datasheet-fr-fr.pdf |  | https://www.eaton.com/content/dam/eaton/products/conduit-cable-and-wire-management/im/capri/adcs-adcc/fr-fr/eaton-capri-adcc-datasheet-fr-fr.pdf
CAPRI | ADCCN0753N075NPN | MCLES | [7 empty] | CAPRI¦Presse-étoupe pour conduit¦Presse-étoupe ATEX¦Presse-étoupe antidéflagrant¦Câblage sous conduit¦ADCC
CAPRI | ADCCN0753N075NPN | NOTICE |  | 1 | [6 empty] | eaton-capri-adcc-assembly-instructions.pdf |  | https://www.eaton.com/content/dam/eaton/products/conduit-cable-and-wire-management/im/capri/adcs-adcc/eaton-capri-adcc-assembly-instructions.pdf
CAPRI | ADCCN0753N075NPN | PHOTO |  | 1 | [6 empty] | ADCC_C.jpg |  | https://dynamicmedia.eaton.com/is/image/eaton/ADCC_C?hei=1000&wid=1000&printRes=300&bfc=off
CAPRI | ADCCN0753N075NPN | PLUSPROD |  |  | AVEC |  |  |  |  | Nous agissons afin que ce qui compte fonctionne.* *Nous développons des solutions plus efficaces et durables en matière de gestion de l’énergie et qui répondent aux besoins en constante évolution de notre monde.
CAPRI | ADCCN0753N075NPN | VIDEO |  | 1 | [6 empty] | eaton-ade-conduit-gland-installation-video-adcc-adcs-en-us.mp4 |  | https://eaton.com/content/dam/eaton/products/conduit-cable-and-wire-management/im/capri/adcs-adcc/eaton-ade-conduit-gland-installation-video-adcc-adcs-en-us.mp4
CAPRI | ADCCN0753N075NPNK1 | FICHE |  | 1 | [6 empty] | eaton-capri-adcc-datasheet-fr-fr.pdf |  | https://www.eaton.com/content/dam/eaton/products/conduit-cable-and-wire-management/im/capri/adcs-adcc/fr-fr/eaton-capri-adcc-datasheet-fr-fr.pdf
CAPRI | ADCCN0753N075NPNK1 | MCLES | [7 empty] | CAPRI¦Presse-étoupe pour conduit¦Presse-étoupe ATEX¦Presse-étoupe antidéflagrant¦Câblage sous conduit¦ADCC
CAPRI | ADCCN0753N075NPNK1 | NOTICE |  | 1 | [6 empty] | eaton-capri-adcc-assembly-instructions.pdf |  | https://www.eaton.com/content/dam/eaton/products/conduit-cable-and-wire-management/im/capri/adcs-adcc/eaton-capri-adcc-assembly-instructions.pdf
CAPRI | ADCCN0753N075NPNK1 | PHOTO |  | 1 | [6 empty] | ADCC_C.jpg |  | https://dynamicmedia.eaton.com/is/image/eaton/ADCC_C?hei=1000&wid=1000&printRes=300&bfc=off
CAPRI | ADCCN0753N075NPNK1 | PLUSPROD |  |  | AVEC |  |  |  |  | Nous agissons afin que ce qui compte fonctionne.* *Nous développons des solutions plus efficaces et durables en matière de gestion de l’énergie et qui répondent aux besoins en constante évolution de notre monde.
CAPRI | ADCCN0753N075NPNK1 | VIDEO |  | 1 | [6 empty] | eaton-ade-conduit-gland-installation-video-adcc-adcs-en-us.mp4 |  | https://eaton.com/content/dam/eaton/products/conduit-cable-and-wire-management/im/capri/adcs-adcc/eaton-ade-conduit-gland-installation-video-adcc-adcs-en-us.mp4
CAPRI | ADCCN0753N075SSN | FICHE |  | 1 | [6 empty] | eaton-capri-adcc-datasheet-fr-fr.pdf |  | https://www.eaton.com/content/dam/eaton/products/conduit-cable-and-wire-management/im/capri/adcs-adcc/fr-fr/eaton-capri-adcc-datasheet-fr-fr.pdf
CAPRI | ADCCN0753N075SSN | MCLES | [7 empty] | CAPRI¦Presse-étoupe pour conduit¦Presse-étoupe ATEX¦Presse-étoupe antidéflagrant¦Câblage sous conduit¦ADCC
CAPRI | ADCCN0753N075SSN | NOTICE |  | 1 | [6 empty] | eaton-capri-adcc-assembly-instructions.pdf |  | https://www.eaton.com/content/dam/eaton/products/conduit-cable-and-wire-management/im/capri/adcs-adcc/eaton-capri-adcc-assembly-instructions.pdf
CAPRI | ADCCN0753N075SSN | PHOTO |  | 1 | [6 empty] | ADCC_C.jpg |  | https://dynamicmedia.eaton.com/is/image/eaton/ADCC_C?hei=1000&wid=1000&printRes=300&bfc=off
CAPRI | ADCCN0753N075SSN | PLUSPROD |  |  | AVEC |  |  |  |  | Nous agissons afin que ce qui compte fonctionne.* *Nous développons des solutions plus efficaces et durables en matière de gestion de l’énergie et qui répondent aux besoins en constante évolution de notre monde.
CAPRI | ADCCN0753N075SSN | VIDEO |  | 1 | [6 empty] | eaton-ade-conduit-gland-installation-video-adcc-adcs-en-us.mp4 |  | https://eaton.com/content/dam/eaton/products/conduit-cable-and-wire-management/im/capri/adcs-adcc/eaton-ade-conduit-gland-installation-video-adcc-adcs-en-us.mp4
CAPRI | ADCCN0753N075SSNK1 | FICHE |  | 1 | [6 empty] | eaton-capri-adcc-datasheet-fr-fr.pdf |  | https://www.eaton.com/content/dam/eaton/products/conduit-cable-and-wire-management/im/capri/adcs-adcc/fr-fr/eaton-capri-adcc-datasheet-fr-fr.pdf
CAPRI | ADCCN0753N075SSNK1 | MCLES | [7 empty] | CAPRI¦Presse-étoupe pour conduit¦Presse-étoupe ATEX¦Presse-étoupe antidéflagrant¦Câblage sous conduit¦ADCC
CAPRI | ADCCN0753N075SSNK1 | NOTICE |  | 1 | [6 empty] | eaton-capri-adcc-assembly-instructions.pdf |  | https://www.eaton.com/content/dam/eaton/products/conduit-cable-and-wire-management/im/capri/adcs-adcc/eaton-capri-adcc-assembly-instructions.pdf
CAPRI | ADCCN0753N075SSNK1 | PHOTO |  | 1 | [6 empty] | ADCC_C.jpg |  | https://dynamicmedia.eaton.com/is/image/eaton/ADCC_C?hei=1000&wid=1000&printRes=300&bfc=off
CAPRI | ADCCN0753N075SSNK1 | PLUSPROD |  |  | AVEC |  |  |  |  | Nous agissons afin que ce qui compte fonctionne.* *Nous développons des solutions plus efficaces et durables en matière de gestion de l’énergie et qui répondent aux besoins en constante évolution de notre monde.
CAPRI | ADCCN0753N075SSNK1 | VIDEO |  | 1 | [6 empty] | eaton-ade-conduit-gland-installation-video-adcc-adcs-en-us.mp4 |  | https://eaton.com/content/dam/eaton/products/conduit-cable-and-wire-management/im/capri/adcs-adcc/eaton-ade-conduit-gland-installation-video-adcc-adcs-en-us.mp4
CAPRI | ADCCN0753N100NPN | FICHE |  | 1 | [6 empty] | eaton-capri-adcc-datasheet-fr-fr.pdf |  | https://www.eaton.com/content/dam/eaton/products/conduit-cable-and-wire-management/im/capri/adcs-adcc/fr-fr/eaton-capri-adcc-datasheet-fr-fr.pdf
CAPRI | ADCCN0753N100NPN | MCLES | [7 empty] | CAPRI¦Presse-étoupe pour conduit¦Presse-étoupe ATEX¦Presse-étoupe antidéflagrant¦Câblage sous conduit¦ADCC
CAPRI | ADCCN0753N100NPN | NOTICE |  | 1 | [6 empty] | eaton-capri-adcc-assembly-instructions.pdf |  | https://www.eaton.com/content/dam/eaton/products/conduit-cable-and-wire-management/im/capri/adcs-adcc/eaton-capri-adcc-assembly-instructions.pdf
CAPRI | ADCCN0753N100NPN | PHOTO |  | 1 | [6 empty] | ADCC_C.jpg |  | https://dynamicmedia.eaton.com/is/image/eaton/ADCC_C?hei=1000&wid=1000&printRes=300&bfc=off
CAPRI | ADCCN0753N100NPN | PLUSPROD |  |  | AVEC |  |  |  |  | Nous agissons afin que ce qui compte fonctionne.* *Nous développons des solutions plus efficaces et durables en matière de gestion de l’énergie et qui répondent aux besoins en constante évolution de notre monde.
CAPRI | ADCCN0753N100NPN | VIDEO |  | 1 | [6 empty] | eaton-ade-conduit-gland-installation-video-adcc-adcs-en-us.mp4 |  | https://eaton.com/content/dam/eaton/products/conduit-cable-and-wire-management/im/capri/adcs-adcc/eaton-ade-conduit-gland-installation-video-adcc-adcs-en-us.mp4
CAPRI | ADCCN0753N100NPNK1 | FICHE |  | 1 | [6 empty] | eaton-capri-adcc-datasheet-fr-fr.pdf |  | https://www.eaton.com/content/dam/eaton/products/conduit-cable-and-wire-management/im/capri/adcs-adcc/fr-fr/eaton-capri-adcc-datasheet-fr-fr.pdf
CAPRI | ADCCN0753N100NPNK1 | MCLES | [7 empty] | CAPRI¦Presse-étoupe pour conduit¦Presse-étoupe ATEX¦Presse-étoupe antidéflagrant¦Câblage sous conduit¦ADCC
CAPRI | ADCCN0753N100NPNK1 | NOTICE |  | 1 | [6 empty] | eaton-capri-adcc-assembly-instructions.pdf |  | https://www.eaton.com/content/dam/eaton/products/conduit-cable-and-wire-management/im/capri/adcs-adcc/eaton-capri-adcc-assembly-instructions.pdf
CAPRI | ADCCN0753N100NPNK1 | PHOTO |  | 1 | [6 empty] | ADCC_C.jpg |  | https://dynamicmedia.eaton.com/is/image/eaton/ADCC_C?hei=1000&wid=1000&printRes=300&bfc=off
CAPRI | ADCCN0753N100NPNK1 | PLUSPROD |  |  | AVEC |  |  |  |  | Nous agissons afin que ce qui compte fonctionne.* *Nous développons des solutions plus efficaces et durables en matière de gestion de l’énergie et qui répondent aux besoins en constante évolution de notre monde.
CAPRI | ADCCN0753N100NPNK1 | VIDEO |  | 1 | [6 empty] | eaton-ade-conduit-gland-installation-video-adcc-adcs-en-us.mp4 |  | https://eaton.com/content/dam/eaton/products/conduit-cable-and-wire-management/im/capri/adcs-adcc/eaton-ade-conduit-gland-installation-video-adcc-adcs-en-us.mp4
CAPRI | ADCCN0753N100SSN | FICHE |  | 1 | [6 empty] | eaton-capri-adcc-datasheet-fr-fr.pdf |  | https://www.eaton.com/content/dam/eaton/products/conduit-cable-and-wire-management/im/capri/adcs-adcc/fr-fr/eaton-capri-adcc-datasheet-fr-fr.pdf
CAPRI | ADCCN0753N100SSN | MCLES | [7 empty] | CAPRI¦Presse-étoupe pour conduit¦Presse-étoupe ATEX¦Presse-étoupe antidéflagrant¦Câblage sous conduit¦ADCC
CAPRI | ADCCN0753N100SSN | NOTICE |  | 1 | [6 empty] | eaton-capri-adcc-assembly-instructions.pdf |  | https://www.eaton.com/content/dam/eaton/products/conduit-cable-and-wire-management/im/capri/adcs-adcc/eaton-capri-adcc-assembly-instructions.pdf
CAPRI | ADCCN0753N100SSN | PHOTO |  | 1 | [6 empty] | ADCC_C.jpg |  | https://dynamicmedia.eaton.com/is/image/eaton/ADCC_C?hei=1000&wid=1000&printRes=300&bfc=off
CAPRI | ADCCN0753N100SSN | PLUSPROD |  |  | AVEC |  |  |  |  | Nous agissons afin que ce qui compte fonctionne.* *Nous développons des solutions plus efficaces et durables en matière de gestion de l’énergie et qui répondent aux besoins en constante évolution de notre monde.
CAPRI | ADCCN0753N100SSN | VIDEO |  | 1 | [6 empty] | eaton-ade-conduit-gland-installation-video-adcc-adcs-en-us.mp4 |  | https://eaton.com/content/dam/eaton/products/conduit-cable-and-wire-management/im/capri/adcs-adcc/eaton-ade-conduit-gland-installation-video-adcc-adcs-en-us.mp4
CAPRI | ADCCN0753N100SSNK1 | FICHE |  | 1 | [6 empty] | eaton-capri-adcc-datasheet-fr-fr.pdf |  | https://www.eaton.com/content/dam/eaton/products/conduit-cable-and-wire-management/im/capri/adcs-adcc/fr-fr/eaton-capri-adcc-datasheet-fr-fr.pdf
CAPRI | ADCCN0753N100SSNK1 | MCLES | [7 empty] | CAPRI¦Presse-étoupe pour conduit¦Presse-étoupe ATEX¦Presse-étoupe antidéflagrant¦Câblage sous conduit¦ADCC
CAPRI | ADCCN0753N100SSNK1 | NOTICE |  | 1 | [6 empty] | eaton-capri-adcc-assembly-instructions.pdf |  | https://www.eaton.com/content/dam/eaton/products/conduit-cable-and-wire-management/im/capri/adcs-adcc/eaton-capri-adcc-assembly-instructions.pdf
CAPRI | ADCCN0753N100SSNK1 | PHOTO |  | 1 | [6 empty] | ADCC_C.jpg |  | https://dynamicmedia.eaton.com/is/image/eaton/ADCC_C?hei=1000&wid=1000&printRes=300&bfc=off
CAPRI | ADCCN0753N100SSNK1 | PLUSPROD |  |  | AVEC |  |  |  |  | Nous agissons afin que ce qui compte fonctionne.* *Nous développons des solutions plus efficaces et durables en matière de gestion de l’énergie et qui répondent aux besoins en constante évolution de notre monde.
CAPRI | ADCCN0753N100SSNK1 | VIDEO |  | 1 | [6 empty] | eaton-ade-conduit-gland-installation-video-adcc-adcs-en-us.mp4 |  | https://eaton.com/content/dam/eaton/products/conduit-cable-and-wire-management/im/capri/adcs-adcc/eaton-ade-conduit-gland-installation-video-adcc-adcs-en-us.mp4
CAPRI | ADCCN1002G100NPN | FICHE |  | 1 | [6 empty] | eaton-capri-adcc-datasheet-fr-fr.pdf |  | https://www.eaton.com/content/dam/eaton/products/conduit-cable-and-wire-management/im/capri/adcs-adcc/fr-fr/eaton-capri-adcc-datasheet-fr-fr.pdf
CAPRI | ADCCN1002G100NPN | MCLES | [7 empty] | CAPRI¦Presse-étoupe pour conduit¦Presse-étoupe ATEX¦Presse-étoupe antidéflagrant¦Câblage sous conduit¦ADCC
CAPRI | ADCCN1002G100NPN | NOTICE |  | 1 | [6 empty] | eaton-capri-adcc-assembly-instructions.pdf |  | https://www.eaton.com/content/dam/eaton/products/conduit-cable-and-wire-management/im/capri/adcs-adcc/eaton-capri-adcc-assembly-instructions.pdf
CAPRI | ADCCN1002G100NPN | PHOTO |  | 1 | [6 empty] | ADCC_C.jpg |  | https://dynamicmedia.eaton.com/is/image/eaton/ADCC_C?hei=1000&wid=1000&printRes=300&bfc=off
CAPRI | ADCCN1002G100NPN | PLUSPROD |  |  | AVEC |  |  |  |  | Nous agissons afin que ce qui compte fonctionne.* *Nous développons des solutions plus efficaces et durables en matière de gestion de l’énergie et qui répondent aux besoins en constante évolution de notre monde.
CAPRI | ADCCN1002G100NPN | VIDEO |  | 1 | [6 empty] | eaton-ade-conduit-gland-installation-video-adcc-adcs-en-us.mp4 |  | https://eaton.com/content/dam/eaton/products/conduit-cable-and-wire-management/im/capri/adcs-adcc/eaton-ade-conduit-gland-installation-video-adcc-adcs-en-us.mp4
CAPRI | ADCCN1002G100NPNK1 | FICHE |  | 1 | [6 empty] | eaton-capri-adcc-datasheet-fr-fr.pdf |  | https://www.eaton.com/content/dam/eaton/products/conduit-cable-and-wire-management/im/capri/adcs-adcc/fr-fr/eaton-capri-adcc-datasheet-fr-fr.pdf
CAPRI | ADCCN1002G100NPNK1 | MCLES | [7 empty] | CAPRI¦Presse-étoupe pour conduit¦Presse-étoupe ATEX¦Presse-étoupe antidéflagrant¦Câblage sous conduit¦ADCC
CAPRI | ADCCN1002G100NPNK1 | NOTICE |  | 1 | [6 empty] | eaton-capri-adcc-assembly-instructions.pdf |  | https://www.eaton.com/content/dam/eaton/products/conduit-cable-and-wire-management/im/capri/adcs-adcc/eaton-capri-adcc-assembly-instructions.pdf
CAPRI | ADCCN1002G100NPNK1 | PHOTO |  | 1 | [6 empty] | ADCC_C.jpg |  | https://dynamicmedia.eaton.com/is/image/eaton/ADCC_C?hei=1000&wid=1000&printRes=300&bfc=off
CAPRI | ADCCN1002G100NPNK1 | PLUSPROD |  |  | AVEC |  |  |  |  | Nous agissons afin que ce qui compte fonctionne.* *Nous développons des solutions plus efficaces et durables en matière de gestion de l’énergie et qui répondent aux besoins en constante évolution de notre monde.
CAPRI | ADCCN1002G100NPNK1 | VIDEO |  | 1 | [6 empty] | eaton-ade-conduit-gland-installation-video-adcc-adcs-en-us.mp4 |  | https://eaton.com/content/dam/eaton/products/conduit-cable-and-wire-management/im/capri/adcs-adcc/eaton-ade-conduit-gland-installation-video-adcc-adcs-en-us.mp4
CAPRI | ADCCN1002G100SSN | FICHE |  | 1 | [6 empty] | eaton-capri-adcc-datasheet-fr-fr.pdf |  | https://www.eaton.com/content/dam/eaton/products/conduit-cable-and-wire-management/im/capri/adcs-adcc/fr-fr/eaton-capri-adcc-datasheet-fr-fr.pdf
CAPRI | ADCCN1002G100SSN | MCLES | [7 empty] | CAPRI¦Presse-étoupe pour conduit¦Presse-étoupe ATEX¦Presse-étoupe antidéflagrant¦Câblage sous conduit¦ADCC
CAPRI | ADCCN1002G100SSN | NOTICE |  | 1 | [6 empty] | eaton-capri-adcc-assembly-instructions.pdf |  | https://www.eaton.com/content/dam/eaton/products/conduit-cable-and-wire-management/im/capri/adcs-adcc/eaton-capri-adcc-assembly-instructions.pdf
CAPRI | ADCCN1002G100SSN | PHOTO |  | 1 | [6 empty] | ADCC_C.jpg |  | https://dynamicmedia.eaton.com/is/image/eaton/ADCC_C?hei=1000&wid=1000&printRes=300&bfc=off
CAPRI | ADCCN1002G100SSN | PLUSPROD |  |  | AVEC |  |  |  |  | Nous agissons afin que ce qui compte fonctionne.* *Nous développons des solutions plus efficaces et durables en matière de gestion de l’énergie et qui répondent aux besoins en constante évolution de notre monde.
CAPRI | ADCCN1002G100SSN | VIDEO |  | 1 | [6 empty] | eaton-ade-conduit-gland-installation-video-adcc-adcs-en-us.mp4 |  | https://eaton.com/content/dam/eaton/products/conduit-cable-and-wire-management/im/capri/adcs-adcc/eaton-ade-conduit-gland-installation-video-adcc-adcs-en-us.mp4
CAPRI | ADCCN1002G100SSNK1 | FICHE |  | 1 | [6 empty] | eaton-capri-adcc-datasheet-fr-fr.pdf |  | https://www.eaton.com/content/dam/eaton/products/conduit-cable-and-wire-management/im/capri/adcs-adcc/fr-fr/eaton-capri-adcc-datasheet-fr-fr.pdf
CAPRI | ADCCN1002G100SSNK1 | MCLES | [7 empty] | CAPRI¦Presse-étoupe pour conduit¦Presse-étoupe ATEX¦Presse-étoupe antidéflagrant¦Câblage sous conduit¦ADCC
CAPRI | ADCCN1002G100SSNK1 | NOTICE |  | 1 | [6 empty] | eaton-capri-adcc-assembly-instructions.pdf |  | https://www.eaton.com/content/dam/eaton/products/conduit-cable-and-wire-management/im/capri/adcs-adcc/eaton-capri-adcc-assembly-instructions.pdf
CAPRI | ADCCN1002G100SSNK1 | PHOTO |  | 1 | [6 empty] | ADCC_C.jpg |  | https://dynamicmedia.eaton.com/is/image/eaton/ADCC_C?hei=1000&wid=1000&printRes=300&bfc=off
CAPRI | ADCCN1002G100SSNK1 | PLUSPROD |  |  | AVEC |  |  |  |  | Nous agissons afin que ce qui compte fonctionne.* *Nous développons des solutions plus efficaces et durables en matière de gestion de l’énergie et qui répondent aux besoins en constante évolution de notre monde.
CAPRI | ADCCN1002G100SSNK1 | VIDEO |  | 1 | [6 empty] | eaton-ade-conduit-gland-installation-video-adcc-adcs-en-us.mp4 |  | https://eaton.com/content/dam/eaton/products/conduit-cable-and-wire-management/im/capri/adcs-adcc/eaton-ade-conduit-gland-installation-video-adcc-adcs-en-us.mp4
CAPRI | ADCCN1002M32NPN | FICHE |  | 1 | [6 empty] | eaton-capri-adcc-datasheet-fr-fr.pdf |  | https://www.eaton.com/content/dam/eaton/products/conduit-cable-and-wire-management/im/capri/adcs-adcc/fr-fr/eaton-capri-adcc-datasheet-fr-fr.pdf
CAPRI | ADCCN1002M32NPN | MCLES | [7 empty] | CAPRI¦Presse-étoupe pour conduit¦Presse-étoupe ATEX¦Presse-étoupe antidéflagrant¦Câblage sous conduit¦ADCC
CAPRI | ADCCN1002M32NPN | NOTICE |  | 1 | [6 empty] | eaton-capri-adcc-assembly-instructions.pdf |  | https://www.eaton.com/content/dam/eaton/products/conduit-cable-and-wire-management/im/capri/adcs-adcc/eaton-capri-adcc-assembly-instructions.pdf
CAPRI | ADCCN1002M32NPN | PHOTO |  | 1 | [6 empty] | ADCC_C.jpg |  | https://dynamicmedia.eaton.com/is/image/eaton/ADCC_C?hei=1000&wid=1000&printRes=300&bfc=off
CAPRI | ADCCN1002M32NPN | PLUSPROD |  |  | AVEC |  |  |  |  | Nous agissons afin que ce qui compte fonctionne.* *Nous développons des solutions plus efficaces et durables en matière de gestion de l’énergie et qui répondent aux besoins en constante évolution de notre monde.
CAPRI | ADCCN1002M32NPN | VIDEO |  | 1 | [6 empty] | eaton-ade-conduit-gland-installation-video-adcc-adcs-en-us.mp4 |  | https://eaton.com/content/dam/eaton/products/conduit-cable-and-wire-management/im/capri/adcs-adcc/eaton-ade-conduit-gland-installation-video-adcc-adcs-en-us.mp4
CAPRI | ADCCN1002M32NPNK1 | FICHE |  | 1 | [6 empty] | eaton-capri-adcc-datasheet-fr-fr.pdf |  | https://www.eaton.com/content/dam/eaton/products/conduit-cable-and-wire-management/im/capri/adcs-adcc/fr-fr/eaton-capri-adcc-datasheet-fr-fr.pdf
CAPRI | ADCCN1002M32NPNK1 | MCLES | [7 empty] | CAPRI¦Presse-étoupe pour conduit¦Presse-étoupe ATEX¦Presse-étoupe antidéflagrant¦Câblage sous conduit¦ADCC
CAPRI | ADCCN1002M32NPNK1 | NOTICE |  | 1 | [6 empty] | eaton-capri-adcc-assembly-instructions.pdf |  | https://www.eaton.com/content/dam/eaton/products/conduit-cable-and-wire-management/im/capri/adcs-adcc/eaton-capri-adcc-assembly-instructions.pdf
CAPRI | ADCCN1002M32NPNK1 | PHOTO |  | 1 | [6 empty] | ADCC_C.jpg |  | https://dynamicmedia.eaton.com/is/image/eaton/ADCC_C?hei=1000&wid=1000&printRes=300&bfc=off
CAPRI | ADCCN1002M32NPNK1 | PLUSPROD |  |  | AVEC |  |  |  |  | Nous agissons afin que ce qui compte fonctionne.* *Nous développons des solutions plus efficaces et durables en matière de gestion de l’énergie et qui répondent aux besoins en constante évolution de notre monde.
CAPRI | ADCCN1002M32NPNK1 | VIDEO |  | 1 | [6 empty] | eaton-ade-conduit-gland-installation-video-adcc-adcs-en-us.mp4 |  | https://eaton.com/content/dam/eaton/products/conduit-cable-and-wire-management/im/capri/adcs-adcc/eaton-ade-conduit-gland-installation-video-adcc-adcs-en-us.mp4
CAPRI | ADCCN1002M32SSN | FICHE |  | 1 | [6 empty] | eaton-capri-adcc-datasheet-fr-fr.pdf |  | https://www.eaton.com/content/dam/eaton/products/conduit-cable-and-wire-management/im/capri/adcs-adcc/fr-fr/eaton-capri-adcc-datasheet-fr-fr.pdf
CAPRI | ADCCN1002M32SSN | MCLES | [7 empty] | CAPRI¦Presse-étoupe pour conduit¦Presse-étoupe ATEX¦Presse-étoupe antidéflagrant¦Câblage sous conduit¦ADCC
CAPRI | ADCCN1002M32SSN | NOTICE |  | 1 | [6 empty] | eaton-capri-adcc-assembly-instructions.pdf |  | https://www.eaton.com/content/dam/eaton/products/conduit-cable-and-wire-management/im/capri/adcs-adcc/eaton-capri-adcc-assembly-instructions.pdf
CAPRI | ADCCN1002M32SSN | PHOTO |  | 1 | [6 empty] | ADCC_C.jpg |  | https://dynamicmedia.eaton.com/is/image/eaton/ADCC_C?hei=1000&wid=1000&printRes=300&bfc=off
CAPRI | ADCCN1002M32SSN | PLUSPROD |  |  | AVEC |  |  |  |  | Nous agissons afin que ce qui compte fonctionne.* *Nous développons des solutions plus efficaces et durables en matière de gestion de l’énergie et qui répondent aux besoins en constante évolution de notre monde.
CAPRI | ADCCN1002M32SSN | VIDEO |  | 1 | [6 empty] | eaton-ade-conduit-gland-installation-video-adcc-adcs-en-us.mp4 |  | https://eaton.com/content/dam/eaton/products/conduit-cable-and-wire-management/im/capri/adcs-adcc/eaton-ade-conduit-gland-installation-video-adcc-adcs-en-us.mp4
CAPRI | ADCCN1002M32SSNK1 | FICHE |  | 1 | [6 empty] | eaton-capri-adcc-datasheet-fr-fr.pdf |  | https://www.eaton.com/content/dam/eaton/products/conduit-cable-and-wire-management/im/capri/adcs-adcc/fr-fr/eaton-capri-adcc-datasheet-fr-fr.pdf
CAPRI | ADCCN1002M32SSNK1 | MCLES | [7 empty] | CAPRI¦Presse-étoupe pour conduit¦Presse-étoupe ATEX¦Presse-étoupe antidéflagrant¦Câblage sous conduit¦ADCC
CAPRI | ADCCN1002M32SSNK1 | NOTICE |  | 1 | [6 empty] | eaton-capri-adcc-assembly-instructions.pdf |  | https://www.eaton.com/content/dam/eaton/products/conduit-cable-and-wire-management/im/capri/adcs-adcc/eaton-capri-adcc-assembly-instructions.pdf
CAPRI | ADCCN1002M32SSNK1 | PHOTO |  | 1 | [6 empty] | ADCC_C.jpg |  | https://dynamicmedia.eaton.com/is/image/eaton/ADCC_C?hei=1000&wid=1000&printRes=300&bfc=off
CAPRI | ADCCN1002M32SSNK1 | PLUSPROD |  |  | AVEC |  |  |  |  | Nous agissons afin que ce qui compte fonctionne.* *Nous développons des solutions plus efficaces et durables en matière de gestion de l’énergie et qui répondent aux besoins en constante évolution de notre monde.
CAPRI | ADCCN1002M32SSNK1 | VIDEO |  | 1 | [6 empty] | eaton-ade-conduit-gland-installation-video-adcc-adcs-en-us.mp4 |  | https://eaton.com/content/dam/eaton/products/conduit-cable-and-wire-management/im/capri/adcs-adcc/eaton-ade-conduit-gland-installation-video-adcc-adcs-en-us.mp4
CAPRI | ADCCN1002N100NPN | FICHE |  | 1 | [6 empty] | eaton-capri-adcc-datasheet-fr-fr.pdf |  | https://www.eaton.com/content/dam/eaton/products/conduit-cable-and-wire-management/im/capri/adcs-adcc/fr-fr/eaton-capri-adcc-datasheet-fr-fr.pdf
CAPRI | ADCCN1002N100NPN | MCLES | [7 empty] | CAPRI¦Presse-étoupe pour conduit¦Presse-étoupe ATEX¦Presse-étoupe antidéflagrant¦Câblage sous conduit¦ADCC
CAPRI | ADCCN1002N100NPN | NOTICE |  | 1 | [6 empty] | eaton-capri-adcc-assembly-instructions.pdf |  | https://www.eaton.com/content/dam/eaton/products/conduit-cable-and-wire-management/im/capri/adcs-adcc/eaton-capri-adcc-assembly-instructions.pdf
CAPRI | ADCCN1002N100NPN | PHOTO |  | 1 | [6 empty] | ADCC_C.jpg |  | https://dynamicmedia.eaton.com/is/image/eaton/ADCC_C?hei=1000&wid=1000&printRes=300&bfc=off
CAPRI | ADCCN1002N100NPN | PLUSPROD |  |  | AVEC |  |  |  |  | Nous agissons afin que ce qui compte fonctionne.* *Nous développons des solutions plus efficaces et durables en matière de gestion de l’énergie et qui répondent aux besoins en constante évolution de notre monde.
CAPRI | ADCCN1002N100NPN | VIDEO |  | 1 | [6 empty] | eaton-ade-conduit-gland-installation-video-adcc-adcs-en-us.mp4 |  | https://eaton.com/content/dam/eaton/products/conduit-cable-and-wire-management/im/capri/adcs-adcc/eaton-ade-conduit-gland-installation-video-adcc-adcs-en-us.mp4
CAPRI | ADCCN1002N100NPNK1 | FICHE |  | 1 | [6 empty] | eaton-capri-adcc-datasheet-fr-fr.pdf |  | https://www.eaton.com/content/dam/eaton/products/conduit-cable-and-wire-management/im/capri/adcs-adcc/fr-fr/eaton-capri-adcc-datasheet-fr-fr.pdf
CAPRI | ADCCN1002N100NPNK1 | MCLES | [7 empty] | CAPRI¦Presse-étoupe pour conduit¦Presse-étoupe ATEX¦Presse-étoupe antidéflagrant¦Câblage sous conduit¦ADCC
CAPRI | ADCCN1002N100NPNK1 | NOTICE |  | 1 | [6 empty] | eaton-capri-adcc-assembly-instructions.pdf |  | https://www.eaton.com/content/dam/eaton/products/conduit-cable-and-wire-management/im/capri/adcs-adcc/eaton-capri-adcc-assembly-instructions.pdf
CAPRI | ADCCN1002N100NPNK1 | PHOTO |  | 1 | [6 empty] | ADCC_C.jpg |  | https://dynamicmedia.eaton.com/is/image/eaton/ADCC_C?hei=1000&wid=1000&printRes=300&bfc=off
CAPRI | ADCCN1002N100NPNK1 | PLUSPROD |  |  | AVEC |  |  |  |  | Nous agissons afin que ce qui compte fonctionne.* *Nous développons des solutions plus efficaces et durables en matière de gestion de l’énergie et qui répondent aux besoins en constante évolution de notre monde.
CAPRI | ADCCN1002N100NPNK1 | VIDEO |  | 1 | [6 empty] | eaton-ade-conduit-gland-installation-video-adcc-adcs-en-us.mp4 |  | https://eaton.com/content/dam/eaton/products/conduit-cable-and-wire-management/im/capri/adcs-adcc/eaton-ade-conduit-gland-installation-video-adcc-adcs-en-us.mp4
CAPRI | ADCCN1002N100SSN | FICHE |  | 1 | [6 empty] | eaton-capri-adcc-datasheet-fr-fr.pdf |  | https://www.eaton.com/content/dam/eaton/products/conduit-cable-and-wire-management/im/capri/adcs-adcc/fr-fr/eaton-capri-adcc-datasheet-fr-fr.pdf
CAPRI | ADCCN1002N100SSN | MCLES | [7 empty] | CAPRI¦Presse-étoupe pour conduit¦Presse-étoupe ATEX¦Presse-étoupe antidéflagrant¦Câblage sous conduit¦ADCC
CAPRI | ADCCN1002N100SSN | NOTICE |  | 1 | [6 empty] | eaton-capri-adcc-assembly-instructions.pdf |  | https://www.eaton.com/content/dam/eaton/products/conduit-cable-and-wire-management/im/capri/adcs-adcc/eaton-capri-adcc-assembly-instructions.pdf
CAPRI | ADCCN1002N100SSN | PHOTO |  | 1 | [6 empty] | ADCC_C.jpg |  | https://dynamicmedia.eaton.com/is/image/eaton/ADCC_C?hei=1000&wid=1000&printRes=300&bfc=off
CAPRI | ADCCN1002N100SSN | PLUSPROD |  |  | AVEC |  |  |  |  | Nous agissons afin que ce qui compte fonctionne.* *Nous développons des solutions plus efficaces et durables en matière de gestion de l’énergie et qui répondent aux besoins en constante évolution de notre monde.
CAPRI | ADCCN1002N100SSN | VIDEO |  | 1 | [6 empty] | eaton-ade-conduit-gland-installation-video-adcc-adcs-en-us.mp4 |  | https://eaton.com/content/dam/eaton/products/conduit-cable-and-wire-management/im/capri/adcs-adcc/eaton-ade-conduit-gland-installation-video-adcc-adcs-en-us.mp4
CAPRI | ADCCN1002N100SSNK1 | FICHE |  | 1 | [6 empty] | eaton-capri-adcc-datasheet-fr-fr.pdf |  | https://www.eaton.com/content/dam/eaton/products/conduit-cable-and-wire-management/im/capri/adcs-adcc/fr-fr/eaton-capri-adcc-datasheet-fr-fr.pdf
CAPRI | ADCCN1002N100SSNK1 | MCLES | [7 empty] | CAPRI¦Presse-étoupe pour conduit¦Presse-étoupe ATEX¦Presse-étoupe antidéflagrant¦Câblage sous conduit¦ADCC
CAPRI | ADCCN1002N100SSNK1 | NOTICE |  | 1 | [6 empty] | eaton-capri-adcc-assembly-instructions.pdf |  | https://www.eaton.com/content/dam/eaton/products/conduit-cable-and-wire-management/im/capri/adcs-adcc/eaton-capri-adcc-assembly-instructions.pdf
CAPRI | ADCCN1002N100SSNK1 | PHOTO |  | 1 | [6 empty] | ADCC_C.jpg |  | https://dynamicmedia.eaton.com/is/image/eaton/ADCC_C?hei=1000&wid=1000&printRes=300&bfc=off
CAPRI | ADCCN1002N100SSNK1 | PLUSPROD |  |  | AVEC |  |  |  |  | Nous agissons afin que ce qui compte fonctionne.* *Nous développons des solutions plus efficaces et durables en matière de gestion de l’énergie et qui répondent aux besoins en constante évolution de notre monde.
CAPRI | ADCCN1002N100SSNK1 | VIDEO |  | 1 | [6 empty] | eaton-ade-conduit-gland-installation-video-adcc-adcs-en-us.mp4 |  | https://eaton.com/content/dam/eaton/products/conduit-cable-and-wire-management/im/capri/adcs-adcc/eaton-ade-conduit-gland-installation-video-adcc-adcs-en-us.mp4
CAPRI | ADCCN1003G100NPN | FICHE |  | 1 | [6 empty] | eaton-capri-adcc-datasheet-fr-fr.pdf |  | https://www.eaton.com/content/dam/eaton/products/conduit-cable-and-wire-management/im/capri/adcs-adcc/fr-fr/eaton-capri-adcc-datasheet-fr-fr.pdf
CAPRI | ADCCN1003G100NPN | MCLES | [7 empty] | CAPRI¦Presse-étoupe pour conduit¦Presse-étoupe ATEX¦Presse-étoupe antidéflagrant¦Câblage sous conduit¦ADCC
CAPRI | ADCCN1003G100NPN | NOTICE |  | 1 | [6 empty] | eaton-capri-adcc-assembly-instructions.pdf |  | https://www.eaton.com/content/dam/eaton/products/conduit-cable-and-wire-management/im/capri/adcs-adcc/eaton-capri-adcc-assembly-instructions.pdf
CAPRI | ADCCN1003G100NPN | PHOTO |  | 1 | [6 empty] | ADCC_C.jpg |  | https://dynamicmedia.eaton.com/is/image/eaton/ADCC_C?hei=1000&wid=1000&printRes=300&bfc=off
CAPRI | ADCCN1003G100NPN | PLUSPROD |  |  | AVEC |  |  |  |  | Nous agissons afin que ce qui compte fonctionne.* *Nous développons des solutions plus efficaces et durables en matière de gestion de l’énergie et qui répondent aux besoins en constante évolution de notre monde.
CAPRI | ADCCN1003G100NPN | VIDEO |  | 1 | [6 empty] | eaton-ade-conduit-gland-installation-video-adcc-adcs-en-us.mp4 |  | https://eaton.com/content/dam/eaton/products/conduit-cable-and-wire-management/im/capri/adcs-adcc/eaton-ade-conduit-gland-installation-video-adcc-adcs-en-us.mp4
CAPRI | ADCCN1003G100NPNK1 | FICHE |  | 1 | [6 empty] | eaton-capri-adcc-datasheet-fr-fr.pdf |  | https://www.eaton.com/content/dam/eaton/products/conduit-cable-and-wire-management/im/capri/adcs-adcc/fr-fr/eaton-capri-adcc-datasheet-fr-fr.pdf
CAPRI | ADCCN1003G100NPNK1 | MCLES | [7 empty] | CAPRI¦Presse-étoupe pour conduit¦Presse-étoupe ATEX¦Presse-étoupe antidéflagrant¦Câblage sous conduit¦ADCC
CAPRI | ADCCN1003G100NPNK1 | NOTICE |  | 1 | [6 empty] | eaton-capri-adcc-assembly-instructions.pdf |  | https://www.eaton.com/content/dam/eaton/products/conduit-cable-and-wire-management/im/capri/adcs-adcc/eaton-capri-adcc-assembly-instructions.pdf
CAPRI | ADCCN1003G100NPNK1 | PHOTO |  | 1 | [6 empty] | ADCC_C.jpg |  | https://dynamicmedia.eaton.com/is/image/eaton/ADCC_C?hei=1000&wid=1000&printRes=300&bfc=off
CAPRI | ADCCN1003G100NPNK1 | PLUSPROD |  |  | AVEC |  |  |  |  | Nous agissons afin que ce qui compte fonctionne.* *Nous développons des solutions plus efficaces et durables en matière de gestion de l’énergie et qui répondent aux besoins en constante évolution de notre monde.
CAPRI | ADCCN1003G100NPNK1 | VIDEO |  | 1 | [6 empty] | eaton-ade-conduit-gland-installation-video-adcc-adcs-en-us.mp4 |  | https://eaton.com/content/dam/eaton/products/conduit-cable-and-wire-management/im/capri/adcs-adcc/eaton-ade-conduit-gland-installation-video-adcc-adcs-en-us.mp4
CAPRI | ADCCN1003G100SSN | FICHE |  | 1 | [6 empty] | eaton-capri-adcc-datasheet-fr-fr.pdf |  | https://www.eaton.com/content/dam/eaton/products/conduit-cable-and-wire-management/im/capri/adcs-adcc/fr-fr/eaton-capri-adcc-datasheet-fr-fr.pdf
CAPRI | ADCCN1003G100SSN | MCLES | [7 empty] | CAPRI¦Presse-étoupe pour conduit¦Presse-étoupe ATEX¦Presse-étoupe antidéflagrant¦Câblage sous conduit¦ADCC
CAPRI | ADCCN1003G100SSN | NOTICE |  | 1 | [6 empty] | eaton-capri-adcc-assembly-instructions.pdf |  | https://www.eaton.com/content/dam/eaton/products/conduit-cable-and-wire-management/im/capri/adcs-adcc/eaton-capri-adcc-assembly-instructions.pdf
CAPRI | ADCCN1003G100SSN | PHOTO |  | 1 | [6 empty] | ADCC_C.jpg |  | https://dynamicmedia.eaton.com/is/image/eaton/ADCC_C?hei=1000&wid=1000&printRes=300&bfc=off
CAPRI | ADCCN1003G100SSN | PLUSPROD |  |  | AVEC |  |  |  |  | Nous agissons afin que ce qui compte fonctionne.* *Nous développons des solutions plus efficaces et durables en matière de gestion de l’énergie et qui répondent aux besoins en constante évolution de notre monde.
CAPRI | ADCCN1003G100SSN | VIDEO |  | 1 | [6 empty] | eaton-ade-conduit-gland-installation-video-adcc-adcs-en-us.mp4 |  | https://eaton.com/content/dam/eaton/products/conduit-cable-and-wire-management/im/capri/adcs-adcc/eaton-ade-conduit-gland-installation-video-adcc-adcs-en-us.mp4
CAPRI | ADCCN1003G100SSNK1 | FICHE |  | 1 | [6 empty] | eaton-capri-adcc-datasheet-fr-fr.pdf |  | https://www.eaton.com/content/dam/eaton/products/conduit-cable-and-wire-management/im/capri/adcs-adcc/fr-fr/eaton-capri-adcc-datasheet-fr-fr.pdf
CAPRI | ADCCN1003G100SSNK1 | MCLES | [7 empty] | CAPRI¦Presse-étoupe pour conduit¦Presse-étoupe ATEX¦Presse-étoupe antidéflagrant¦Câblage sous conduit¦ADCC
CAPRI | ADCCN1003G100SSNK1 | NOTICE |  | 1 | [6 empty] | eaton-capri-adcc-assembly-instructions.pdf |  | https://www.eaton.com/content/dam/eaton/products/conduit-cable-and-wire-management/im/capri/adcs-adcc/eaton-capri-adcc-assembly-instructions.pdf
CAPRI | ADCCN1003G100SSNK1 | PHOTO |  | 1 | [6 empty] | ADCC_C.jpg |  | https://dynamicmedia.eaton.com/is/image/eaton/ADCC_C?hei=1000&wid=1000&printRes=300&bfc=off
CAPRI | ADCCN1003G100SSNK1 | PLUSPROD |  |  | AVEC |  |  |  |  | Nous agissons afin que ce qui compte fonctionne.* *Nous développons des solutions plus efficaces et durables en matière de gestion de l’énergie et qui répondent aux besoins en constante évolution de notre monde.
CAPRI | ADCCN1003G100SSNK1 | VIDEO |  | 1 | [6 empty] | eaton-ade-conduit-gland-installation-video-adcc-adcs-en-us.mp4 |  | https://eaton.com/content/dam/eaton/products/conduit-cable-and-wire-management/im/capri/adcs-adcc/eaton-ade-conduit-gland-installation-video-adcc-adcs-en-us.mp4
CAPRI | ADCCN1003G125NPN | FICHE |  | 1 | [6 empty] | eaton-capri-adcc-datasheet-fr-fr.pdf |  | https://www.eaton.com/content/dam/eaton/products/conduit-cable-and-wire-management/im/capri/adcs-adcc/fr-fr/eaton-capri-adcc-datasheet-fr-fr.pdf
CAPRI | ADCCN1003G125NPN | MCLES | [7 empty] | CAPRI¦Presse-étoupe pour conduit¦Presse-étoupe ATEX¦Presse-étoupe antidéflagrant¦Câblage sous conduit¦ADCC
CAPRI | ADCCN1003G125NPN | NOTICE |  | 1 | [6 empty] | eaton-capri-adcc-assembly-instructions.pdf |  | https://www.eaton.com/content/dam/eaton/products/conduit-cable-and-wire-management/im/capri/adcs-adcc/eaton-capri-adcc-assembly-instructions.pdf
CAPRI | ADCCN1003G125NPN | PHOTO |  | 1 | [6 empty] | ADCC_C.jpg |  | https://dynamicmedia.eaton.com/is/image/eaton/ADCC_C?hei=1000&wid=1000&printRes=300&bfc=off
CAPRI | ADCCN1003G125NPN | PLUSPROD |  |  | AVEC |  |  |  |  | Nous agissons afin que ce qui compte fonctionne.* *Nous développons des solutions plus efficaces et durables en matière de gestion de l’énergie et qui répondent aux besoins en constante évolution de notre monde.
CAPRI | ADCCN1003G125NPN | VIDEO |  | 1 | [6 empty] | eaton-ade-conduit-gland-installation-video-adcc-adcs-en-us.mp4 |  | https://eaton.com/content/dam/eaton/products/conduit-cable-and-wire-management/im/capri/adcs-adcc/eaton-ade-conduit-gland-installation-video-adcc-adcs-en-us.mp4
CAPRI | ADCCN1003G125NPNK1 | FICHE |  | 1 | [6 empty] | eaton-capri-adcc-datasheet-fr-fr.pdf |  | https://www.eaton.com/content/dam/eaton/products/conduit-cable-and-wire-management/im/capri/adcs-adcc/fr-fr/eaton-capri-adcc-datasheet-fr-fr.pdf
CAPRI | ADCCN1003G125NPNK1 | MCLES | [7 empty] | CAPRI¦Presse-étoupe pour conduit¦Presse-étoupe ATEX¦Presse-étoupe antidéflagrant¦Câblage sous conduit¦ADCC
CAPRI | ADCCN1003G125NPNK1 | NOTICE |  | 1 | [6 empty] | eaton-capri-adcc-assembly-instructions.pdf |  | https://www.eaton.com/content/dam/eaton/products/conduit-cable-and-wire-management/im/capri/adcs-adcc/eaton-capri-adcc-assembly-instructions.pdf
CAPRI | ADCCN1003G125NPNK1 | PHOTO |  | 1 | [6 empty] | ADCC_C.jpg |  | https://dynamicmedia.eaton.com/is/image/eaton/ADCC_C?hei=1000&wid=1000&printRes=300&bfc=off
CAPRI | ADCCN1003G125NPNK1 | PLUSPROD |  |  | AVEC |  |  |  |  | Nous agissons afin que ce qui compte fonctionne.* *Nous développons des solutions plus efficaces et durables en matière de gestion de l’énergie et qui répondent aux besoins en constante évolution de notre monde.
CAPRI | ADCCN1003G125NPNK1 | VIDEO |  | 1 | [6 empty] | eaton-ade-conduit-gland-installation-video-adcc-adcs-en-us.mp4 |  | https://eaton.com/content/dam/eaton/products/conduit-cable-and-wire-management/im/capri/adcs-adcc/eaton-ade-conduit-gland-installation-video-adcc-adcs-en-us.mp4
CAPRI | ADCCN1003G125SSN | FICHE |  | 1 | [6 empty] | eaton-capri-adcc-datasheet-fr-fr.pdf |  | https://www.eaton.com/content/dam/eaton/products/conduit-cable-and-wire-management/im/capri/adcs-adcc/fr-fr/eaton-capri-adcc-datasheet-fr-fr.pdf
CAPRI | ADCCN1003G125SSN | MCLES | [7 empty] | CAPRI¦Presse-étoupe pour conduit¦Presse-étoupe ATEX¦Presse-étoupe antidéflagrant¦Câblage sous conduit¦ADCC
CAPRI | ADCCN1003G125SSN | NOTICE |  | 1 | [6 empty] | eaton-capri-adcc-assembly-instructions.pdf |  | https://www.eaton.com/content/dam/eaton/products/conduit-cable-and-wire-management/im/capri/adcs-adcc/eaton-capri-adcc-assembly-instructions.pdf
CAPRI | ADCCN1003G125SSN | PHOTO |  | 1 | [6 empty] | ADCC_C.jpg |  | https://dynamicmedia.eaton.com/is/image/eaton/ADCC_C?hei=1000&wid=1000&printRes=300&bfc=off
CAPRI | ADCCN1003G125SSN | PLUSPROD |  |  | AVEC |  |  |  |  | Nous agissons afin que ce qui compte fonctionne.* *Nous développons des solutions plus efficaces et durables en matière de gestion de l’énergie et qui répondent aux besoins en constante évolution de notre monde.
CAPRI | ADCCN1003G125SSN | VIDEO |  | 1 | [6 empty] | eaton-ade-conduit-gland-installation-video-adcc-adcs-en-us.mp4 |  | https://eaton.com/content/dam/eaton/products/conduit-cable-and-wire-management/im/capri/adcs-adcc/eaton-ade-conduit-gland-installation-video-adcc-adcs-en-us.mp4
CAPRI | ADCCN1003G125SSNK1 | FICHE |  | 1 | [6 empty] | eaton-capri-adcc-datasheet-fr-fr.pdf |  | https://www.eaton.com/content/dam/eaton/products/conduit-cable-and-wire-management/im/capri/adcs-adcc/fr-fr/eaton-capri-adcc-datasheet-fr-fr.pdf
CAPRI | ADCCN1003G125SSNK1 | MCLES | [7 empty] | CAPRI¦Presse-étoupe pour conduit¦Presse-étoupe ATEX¦Presse-étoupe antidéflagrant¦Câblage sous conduit¦ADCC
CAPRI | ADCCN1003G125SSNK1 | NOTICE |  | 1 | [6 empty] | eaton-capri-adcc-assembly-instructions.pdf |  | https://www.eaton.com/content/dam/eaton/products/conduit-cable-and-wire-management/im/capri/adcs-adcc/eaton-capri-adcc-assembly-instructions.pdf
CAPRI | ADCCN1003G125SSNK1 | PHOTO |  | 1 | [6 empty] | ADCC_C.jpg |  | https://dynamicmedia.eaton.com/is/image/eaton/ADCC_C?hei=1000&wid=1000&printRes=300&bfc=off
CAPRI | ADCCN1003G125SSNK1 | PLUSPROD |  |  | AVEC |  |  |  |  | Nous agissons afin que ce qui compte fonctionne.* *Nous développons des solutions plus efficaces et durables en matière de gestion de l’énergie et qui répondent aux besoins en constante évolution de notre monde.
CAPRI | ADCCN1003G125SSNK1 | VIDEO |  | 1 | [6 empty] | eaton-ade-conduit-gland-installation-video-adcc-adcs-en-us.mp4 |  | https://eaton.com/content/dam/eaton/products/conduit-cable-and-wire-management/im/capri/adcs-adcc/eaton-ade-conduit-gland-installation-video-adcc-adcs-en-us.mp4
CAPRI | ADCCN1003M32NPN | FICHE |  | 1 | [6 empty] | eaton-capri-adcc-datasheet-fr-fr.pdf |  | https://www.eaton.com/content/dam/eaton/products/conduit-cable-and-wire-management/im/capri/adcs-adcc/fr-fr/eaton-capri-adcc-datasheet-fr-fr.pdf
CAPRI | ADCCN1003M32NPN | MCLES | [7 empty] | CAPRI¦Presse-étoupe pour conduit¦Presse-étoupe ATEX¦Presse-étoupe antidéflagrant¦Câblage sous conduit¦ADCC
CAPRI | ADCCN1003M32NPN | NOTICE |  | 1 | [6 empty] | eaton-capri-adcc-assembly-instructions.pdf |  | https://www.eaton.com/content/dam/eaton/products/conduit-cable-and-wire-management/im/capri/adcs-adcc/eaton-capri-adcc-assembly-instructions.pdf
CAPRI | ADCCN1003M32NPN | PHOTO |  | 1 | [6 empty] | ADCC_C.jpg |  | https://dynamicmedia.eaton.com/is/image/eaton/ADCC_C?hei=1000&wid=1000&printRes=300&bfc=off
CAPRI | ADCCN1003M32NPN | PLUSPROD |  |  | AVEC |  |  |  |  | Nous agissons afin que ce qui compte fonctionne.* *Nous développons des solutions plus efficaces et durables en matière de gestion de l’énergie et qui répondent aux besoins en constante évolution de notre monde.
CAPRI | ADCCN1003M32NPN | VIDEO |  | 1 | [6 empty] | eaton-ade-conduit-gland-installation-video-adcc-adcs-en-us.mp4 |  | https://eaton.com/content/dam/eaton/products/conduit-cable-and-wire-management/im/capri/adcs-adcc/eaton-ade-conduit-gland-installation-video-adcc-adcs-en-us.mp4
CAPRI | ADCCN1003M32NPNK1 | FICHE |  | 1 | [6 empty] | eaton-capri-adcc-datasheet-fr-fr.pdf |  | https://www.eaton.com/content/dam/eaton/products/conduit-cable-and-wire-management/im/capri/adcs-adcc/fr-fr/eaton-capri-adcc-datasheet-fr-fr.pdf
CAPRI | ADCCN1003M32NPNK1 | MCLES | [7 empty] | CAPRI¦Presse-étoupe pour conduit¦Presse-étoupe ATEX¦Presse-étoupe antidéflagrant¦Câblage sous conduit¦ADCC
CAPRI | ADCCN1003M32NPNK1 | NOTICE |  | 1 | [6 empty] | eaton-capri-adcc-assembly-instructions.pdf |  | https://www.eaton.com/content/dam/eaton/products/conduit-cable-and-wire-management/im/capri/adcs-adcc/eaton-capri-adcc-assembly-instructions.pdf
CAPRI | ADCCN1003M32NPNK1 | PHOTO |  | 1 | [6 empty] | ADCC_C.jpg |  | https://dynamicmedia.eaton.com/is/image/eaton/ADCC_C?hei=1000&wid=1000&printRes=300&bfc=off
CAPRI | ADCCN1003M32NPNK1 | PLUSPROD |  |  | AVEC |  |  |  |  | Nous agissons afin que ce qui compte fonctionne.* *Nous développons des solutions plus efficaces et durables en matière de gestion de l’énergie et qui répondent aux besoins en constante évolution de notre monde.
CAPRI | ADCCN1003M32NPNK1 | VIDEO |  | 1 | [6 empty] | eaton-ade-conduit-gland-installation-video-adcc-adcs-en-us.mp4 |  | https://eaton.com/content/dam/eaton/products/conduit-cable-and-wire-management/im/capri/adcs-adcc/eaton-ade-conduit-gland-installation-video-adcc-adcs-en-us.mp4
CAPRI | ADCCN1003M32SSN | FICHE |  | 1 | [6 empty] | eaton-capri-adcc-datasheet-fr-fr.pdf |  | https://www.eaton.com/content/dam/eaton/products/conduit-cable-and-wire-management/im/capri/adcs-adcc/fr-fr/eaton-capri-adcc-datasheet-fr-fr.pdf
CAPRI | ADCCN1003M32SSN | MCLES | [7 empty] | CAPRI¦Presse-étoupe pour conduit¦Presse-étoupe ATEX¦Presse-étoupe antidéflagrant¦Câblage sous conduit¦ADCC
CAPRI | ADCCN1003M32SSN | NOTICE |  | 1 | [6 empty] | eaton-capri-adcc-assembly-instructions.pdf |  | https://www.eaton.com/content/dam/eaton/products/conduit-cable-and-wire-management/im/capri/adcs-adcc/eaton-capri-adcc-assembly-instructions.pdf
CAPRI | ADCCN1003M32SSN | PHOTO |  | 1 | [6 empty] | ADCC_C.jpg |  | https://dynamicmedia.eaton.com/is/image/eaton/ADCC_C?hei=1000&wid=1000&printRes=300&bfc=off
CAPRI | ADCCN1003M32SSN | PLUSPROD |  |  | AVEC |  |  |  |  | Nous agissons afin que ce qui compte fonctionne.* *Nous développons des solutions plus efficaces et durables en matière de gestion de l’énergie et qui répondent aux besoins en constante évolution de notre monde.
CAPRI | ADCCN1003M32SSN | VIDEO |  | 1 | [6 empty] | eaton-ade-conduit-gland-installation-video-adcc-adcs-en-us.mp4 |  | https://eaton.com/content/dam/eaton/products/conduit-cable-and-wire-management/im/capri/adcs-adcc/eaton-ade-conduit-gland-installation-video-adcc-adcs-en-us.mp4
CAPRI | ADCCN1003M32SSNK1 | FICHE |  | 1 | [6 empty] | eaton-capri-adcc-datasheet-fr-fr.pdf |  | https://www.eaton.com/content/dam/eaton/products/conduit-cable-and-wire-management/im/capri/adcs-adcc/fr-fr/eaton-capri-adcc-datasheet-fr-fr.pdf
CAPRI | ADCCN1003M32SSNK1 | MCLES | [7 empty] | CAPRI¦Presse-étoupe pour conduit¦Presse-étoupe ATEX¦Presse-étoupe antidéflagrant¦Câblage sous conduit¦ADCC
CAPRI | ADCCN1003M32SSNK1 | NOTICE |  | 1 | [6 empty] | eaton-capri-adcc-assembly-instructions.pdf |  | https://www.eaton.com/content/dam/eaton/products/conduit-cable-and-wire-management/im/capri/adcs-adcc/eaton-capri-adcc-assembly-instructions.pdf
CAPRI | ADCCN1003M32SSNK1 | PHOTO |  | 1 | [6 empty] | ADCC_C.jpg |  | https://dynamicmedia.eaton.com/is/image/eaton/ADCC_C?hei=1000&wid=1000&printRes=300&bfc=off
CAPRI | ADCCN1003M32SSNK1 | PLUSPROD |  |  | AVEC |  |  |  |  | Nous agissons afin que ce qui compte fonctionne.* *Nous développons des solutions plus efficaces et durables en matière de gestion de l’énergie et qui répondent aux besoins en constante évolution de notre monde.
CAPRI | ADCCN1003M32SSNK1 | VIDEO |  | 1 | [6 empty] | eaton-ade-conduit-gland-installation-video-adcc-adcs-en-us.mp4 |  | https://eaton.com/content/dam/eaton/products/conduit-cable-and-wire-management/im/capri/adcs-adcc/eaton-ade-conduit-gland-installation-video-adcc-adcs-en-us.mp4
CAPRI | ADCCN1003M40NPN | FICHE |  | 1 | [6 empty] | eaton-capri-adcc-datasheet-fr-fr.pdf |  | https://www.eaton.com/content/dam/eaton/products/conduit-cable-and-wire-management/im/capri/adcs-adcc/fr-fr/eaton-capri-adcc-datasheet-fr-fr.pdf
CAPRI | ADCCN1003M40NPN | MCLES | [7 empty] | CAPRI¦Presse-étoupe pour conduit¦Presse-étoupe ATEX¦Presse-étoupe antidéflagrant¦Câblage sous conduit¦ADCC
CAPRI | ADCCN1003M40NPN | NOTICE |  | 1 | [6 empty] | eaton-capri-adcc-assembly-instructions.pdf |  | https://www.eaton.com/content/dam/eaton/products/conduit-cable-and-wire-management/im/capri/adcs-adcc/eaton-capri-adcc-assembly-instructions.pdf
CAPRI | ADCCN1003M40NPN | PHOTO |  | 1 | [6 empty] | ADCC_C.jpg |  | https://dynamicmedia.eaton.com/is/image/eaton/ADCC_C?hei=1000&wid=1000&printRes=300&bfc=off
CAPRI | ADCCN1003M40NPN | PLUSPROD |  |  | AVEC |  |  |  |  | Nous agissons afin que ce qui compte fonctionne.* *Nous développons des solutions plus efficaces et durables en matière de gestion de l’énergie et qui répondent aux besoins en constante évolution de notre monde.
CAPRI | ADCCN1003M40NPN | VIDEO |  | 1 | [6 empty] | eaton-ade-conduit-gland-installation-video-adcc-adcs-en-us.mp4 |  | https://eaton.com/content/dam/eaton/products/conduit-cable-and-wire-management/im/capri/adcs-adcc/eaton-ade-conduit-gland-installation-video-adcc-adcs-en-us.mp4
CAPRI | ADCCN1003M40NPNK1 | FICHE |  | 1 | [6 empty] | eaton-capri-adcc-datasheet-fr-fr.pdf |  | https://www.eaton.com/content/dam/eaton/products/conduit-cable-and-wire-management/im/capri/adcs-adcc/fr-fr/eaton-capri-adcc-datasheet-fr-fr.pdf
CAPRI | ADCCN1003M40NPNK1 | MCLES | [7 empty] | CAPRI¦Presse-étoupe pour conduit¦Presse-étoupe ATEX¦Presse-étoupe antidéflagrant¦Câblage sous conduit¦ADCC
CAPRI | ADCCN1003M40NPNK1 | NOTICE |  | 1 | [6 empty] | eaton-capri-adcc-assembly-instructions.pdf |  | https://www.eaton.com/content/dam/eaton/products/conduit-cable-and-wire-management/im/capri/adcs-adcc/eaton-capri-adcc-assembly-instructions.pdf
CAPRI | ADCCN1003M40NPNK1 | PHOTO |  | 1 | [6 empty] | ADCC_C.jpg |  | https://dynamicmedia.eaton.com/is/image/eaton/ADCC_C?hei=1000&wid=1000&printRes=300&bfc=off
CAPRI | ADCCN1003M40NPNK1 | PLUSPROD |  |  | AVEC |  |  |  |  | Nous agissons afin que ce qui compte fonctionne.* *Nous développons des solutions plus efficaces et durables en matière de gestion de l’énergie et qui répondent aux besoins en constante évolution de notre monde.
CAPRI | ADCCN1003M40NPNK1 | VIDEO |  | 1 | [6 empty] | eaton-ade-conduit-gland-installation-video-adcc-adcs-en-us.mp4 |  | https://eaton.com/content/dam/eaton/products/conduit-cable-and-wire-management/im/capri/adcs-adcc/eaton-ade-conduit-gland-installation-video-adcc-adcs-en-us.mp4
CAPRI | ADCCN1003M40SSN | FICHE |  | 1 | [6 empty] | eaton-capri-adcc-datasheet-fr-fr.pdf |  | https://www.eaton.com/content/dam/eaton/products/conduit-cable-and-wire-management/im/capri/adcs-adcc/fr-fr/eaton-capri-adcc-datasheet-fr-fr.pdf
CAPRI | ADCCN1003M40SSN | MCLES | [7 empty] | CAPRI¦Presse-étoupe pour conduit¦Presse-étoupe ATEX¦Presse-étoupe antidéflagrant¦Câblage sous conduit¦ADCC
CAPRI | ADCCN1003M40SSN | NOTICE |  | 1 | [6 empty] | eaton-capri-adcc-assembly-instructions.pdf |  | https://www.eaton.com/content/dam/eaton/products/conduit-cable-and-wire-management/im/capri/adcs-adcc/eaton-capri-adcc-assembly-instructions.pdf
CAPRI | ADCCN1003M40SSN | PHOTO |  | 1 | [6 empty] | ADCC_C.jpg |  | https://dynamicmedia.eaton.com/is/image/eaton/ADCC_C?hei=1000&wid=1000&printRes=300&bfc=off
CAPRI | ADCCN1003M40SSN | PLUSPROD |  |  | AVEC |  |  |  |  | Nous agissons afin que ce qui compte fonctionne.* *Nous développons des solutions plus efficaces et durables en matière de gestion de l’énergie et qui répondent aux besoins en constante évolution de notre monde.
CAPRI | ADCCN1003M40SSN | VIDEO |  | 1 | [6 empty] | eaton-ade-conduit-gland-installation-video-adcc-adcs-en-us.mp4 |  | https://eaton.com/content/dam/eaton/products/conduit-cable-and-wire-management/im/capri/adcs-adcc/eaton-ade-conduit-gland-installation-video-adcc-adcs-en-us.mp4
CAPRI | ADCCN1003M40SSNK1 | FICHE |  | 1 | [6 empty] | eaton-capri-adcc-datasheet-fr-fr.pdf |  | https://www.eaton.com/content/dam/eaton/products/conduit-cable-and-wire-management/im/capri/adcs-adcc/fr-fr/eaton-capri-adcc-datasheet-fr-fr.pdf
CAPRI | ADCCN1003M40SSNK1 | MCLES | [7 empty] | CAPRI¦Presse-étoupe pour conduit¦Presse-étoupe ATEX¦Presse-étoupe antidéflagrant¦Câblage sous conduit¦ADCC
CAPRI | ADCCN1003M40SSNK1 | NOTICE |  | 1 | [6 empty] | eaton-capri-adcc-assembly-instructions.pdf |  | https://www.eaton.com/content/dam/eaton/products/conduit-cable-and-wire-management/im/capri/adcs-adcc/eaton-capri-adcc-assembly-instructions.pdf
CAPRI | ADCCN1003M40SSNK1 | PHOTO |  | 1 | [6 empty] | ADCC_C.jpg |  | https://dynamicmedia.eaton.com/is/image/eaton/ADCC_C?hei=1000&wid=1000&printRes=300&bfc=off
CAPRI | ADCCN1003M40SSNK1 | PLUSPROD |  |  | AVEC |  |  |  |  | Nous agissons afin que ce qui compte fonctionne.* *Nous développons des solutions plus efficaces et durables en matière de gestion de l’énergie et qui répondent aux besoins en constante évolution de notre monde.
CAPRI | ADCCN1003M40SSNK1 | VIDEO |  | 1 | [6 empty] | eaton-ade-conduit-gland-installation-video-adcc-adcs-en-us.mp4 |  | https://eaton.com/content/dam/eaton/products/conduit-cable-and-wire-management/im/capri/adcs-adcc/eaton-ade-conduit-gland-installation-video-adcc-adcs-en-us.mp4
CAPRI | ADCCN1003N100NPN | FICHE |  | 1 | [6 empty] | eaton-capri-adcc-datasheet-fr-fr.pdf |  | https://www.eaton.com/content/dam/eaton/products/conduit-cable-and-wire-management/im/capri/adcs-adcc/fr-fr/eaton-capri-adcc-datasheet-fr-fr.pdf
CAPRI | ADCCN1003N100NPN | MCLES | [7 empty] | CAPRI¦Presse-étoupe pour conduit¦Presse-étoupe ATEX¦Presse-étoupe antidéflagrant¦Câblage sous conduit¦ADCC
CAPRI | ADCCN1003N100NPN | NOTICE |  | 1 | [6 empty] | eaton-capri-adcc-assembly-instructions.pdf |  | https://www.eaton.com/content/dam/eaton/products/conduit-cable-and-wire-management/im/capri/adcs-adcc/eaton-capri-adcc-assembly-instructions.pdf
CAPRI | ADCCN1003N100NPN | PHOTO |  | 1 | [6 empty] | ADCC_C.jpg |  | https://dynamicmedia.eaton.com/is/image/eaton/ADCC_C?hei=1000&wid=1000&printRes=300&bfc=off
CAPRI | ADCCN1003N100NPN | PLUSPROD |  |  | AVEC |  |  |  |  | Nous agissons afin que ce qui compte fonctionne.* *Nous développons des solutions plus efficaces et durables en matière de gestion de l’énergie et qui répondent aux besoins en constante évolution de notre monde.
CAPRI | ADCCN1003N100NPN | VIDEO |  | 1 | [6 empty] | eaton-ade-conduit-gland-installation-video-adcc-adcs-en-us.mp4 |  | https://eaton.com/content/dam/eaton/products/conduit-cable-and-wire-management/im/capri/adcs-adcc/eaton-ade-conduit-gland-installation-video-adcc-adcs-en-us.mp4
CAPRI | ADCCN1003N100NPNK1 | FICHE |  | 1 | [6 empty] | eaton-capri-adcc-datasheet-fr-fr.pdf |  | https://www.eaton.com/content/dam/eaton/products/conduit-cable-and-wire-management/im/capri/adcs-adcc/fr-fr/eaton-capri-adcc-datasheet-fr-fr.pdf
CAPRI | ADCCN1003N100NPNK1 | MCLES | [7 empty] | CAPRI¦Presse-étoupe pour conduit¦Presse-étoupe ATEX¦Presse-étoupe antidéflagrant¦Câblage sous conduit¦ADCC
CAPRI | ADCCN1003N100NPNK1 | NOTICE |  | 1 | [6 empty] | eaton-capri-adcc-assembly-instructions.pdf |  | https://www.eaton.com/content/dam/eaton/products/conduit-cable-and-wire-management/im/capri/adcs-adcc/eaton-capri-adcc-assembly-instructions.pdf
CAPRI | ADCCN1003N100NPNK1 | PHOTO |  | 1 | [6 empty] | ADCC_C.jpg |  | https://dynamicmedia.eaton.com/is/image/eaton/ADCC_C?hei=1000&wid=1000&printRes=300&bfc=off
CAPRI | ADCCN1003N100NPNK1 | PLUSPROD |  |  | AVEC |  |  |  |  | Nous agissons afin que ce qui compte fonctionne.* *Nous développons des solutions plus efficaces et durables en matière de gestion de l’énergie et qui répondent aux besoins en constante évolution de notre monde.
CAPRI | ADCCN1003N100NPNK1 | VIDEO |  | 1 | [6 empty] | eaton-ade-conduit-gland-installation-video-adcc-adcs-en-us.mp4 |  | https://eaton.com/content/dam/eaton/products/conduit-cable-and-wire-management/im/capri/adcs-adcc/eaton-ade-conduit-gland-installation-video-adcc-adcs-en-us.mp4
CAPRI | ADCCN1003N100SSN | FICHE |  | 1 | [6 empty] | eaton-capri-adcc-datasheet-fr-fr.pdf |  | https://www.eaton.com/content/dam/eaton/products/conduit-cable-and-wire-management/im/capri/adcs-adcc/fr-fr/eaton-capri-adcc-datasheet-fr-fr.pdf
CAPRI | ADCCN1003N100SSN | MCLES | [7 empty] | CAPRI¦Presse-étoupe pour conduit¦Presse-étoupe ATEX¦Presse-étoupe antidéflagrant¦Câblage sous conduit¦ADCC
CAPRI | ADCCN1003N100SSN | NOTICE |  | 1 | [6 empty] | eaton-capri-adcc-assembly-instructions.pdf |  | https://www.eaton.com/content/dam/eaton/products/conduit-cable-and-wire-management/im/capri/adcs-adcc/eaton-capri-adcc-assembly-instructions.pdf
CAPRI | ADCCN1003N100SSN | PHOTO |  | 1 | [6 empty] | ADCC_C.jpg |  | https://dynamicmedia.eaton.com/is/image/eaton/ADCC_C?hei=1000&wid=1000&printRes=300&bfc=off
CAPRI | ADCCN1003N100SSN | PLUSPROD |  |  | AVEC |  |  |  |  | Nous agissons afin que ce qui compte fonctionne.* *Nous développons des solutions plus efficaces et durables en matière de gestion de l’énergie et qui répondent aux besoins en constante évolution de notre monde.
CAPRI | ADCCN1003N100SSN | VIDEO |  | 1 | [6 empty] | eaton-ade-conduit-gland-installation-video-adcc-adcs-en-us.mp4 |  | https://eaton.com/content/dam/eaton/products/conduit-cable-and-wire-management/im/capri/adcs-adcc/eaton-ade-conduit-gland-installation-video-adcc-adcs-en-us.mp4
CAPRI | ADCCN1003N100SSNK1 | FICHE |  | 1 | [6 empty] | eaton-capri-adcc-datasheet-fr-fr.pdf |  | https://www.eaton.com/content/dam/eaton/products/conduit-cable-and-wire-management/im/capri/adcs-adcc/fr-fr/eaton-capri-adcc-datasheet-fr-fr.pdf
CAPRI | ADCCN1003N100SSNK1 | MCLES | [7 empty] | CAPRI¦Presse-étoupe pour conduit¦Presse-étoupe ATEX¦Presse-étoupe antidéflagrant¦Câblage sous conduit¦ADCC
CAPRI | ADCCN1003N100SSNK1 | NOTICE |  | 1 | [6 empty] | eaton-capri-adcc-assembly-instructions.pdf |  | https://www.eaton.com/content/dam/eaton/products/conduit-cable-and-wire-management/im/capri/adcs-adcc/eaton-capri-adcc-assembly-instructions.pdf
CAPRI | ADCCN1003N100SSNK1 | PHOTO |  | 1 | [6 empty] | ADCC_C.jpg |  | https://dynamicmedia.eaton.com/is/image/eaton/ADCC_C?hei=1000&wid=1000&printRes=300&bfc=off
CAPRI | ADCCN1003N100SSNK1 | PLUSPROD |  |  | AVEC |  |  |  |  | Nous agissons afin que ce qui compte fonctionne.* *Nous développons des solutions plus efficaces et durables en matière de gestion de l’énergie et qui répondent aux besoins en constante évolution de notre monde.
CAPRI | ADCCN1003N100SSNK1 | VIDEO |  | 1 | [6 empty] | eaton-ade-conduit-gland-installation-video-adcc-adcs-en-us.mp4 |  | https://eaton.com/content/dam/eaton/products/conduit-cable-and-wire-management/im/capri/adcs-adcc/eaton-ade-conduit-gland-installation-video-adcc-adcs-en-us.mp4
CAPRI | ADCCN1003N125NPN | FICHE |  | 1 | [6 empty] | eaton-capri-adcc-datasheet-fr-fr.pdf |  | https://www.eaton.com/content/dam/eaton/products/conduit-cable-and-wire-management/im/capri/adcs-adcc/fr-fr/eaton-capri-adcc-datasheet-fr-fr.pdf
CAPRI | ADCCN1003N125NPN | MCLES | [7 empty] | CAPRI¦Presse-étoupe pour conduit¦Presse-étoupe ATEX¦Presse-étoupe antidéflagrant¦Câblage sous conduit¦ADCC
CAPRI | ADCCN1003N125NPN | NOTICE |  | 1 | [6 empty] | eaton-capri-adcc-assembly-instructions.pdf |  | https://www.eaton.com/content/dam/eaton/products/conduit-cable-and-wire-management/im/capri/adcs-adcc/eaton-capri-adcc-assembly-instructions.pdf
CAPRI | ADCCN1003N125NPN | PHOTO |  | 1 | [6 empty] | ADCC_C.jpg |  | https://dynamicmedia.eaton.com/is/image/eaton/ADCC_C?hei=1000&wid=1000&printRes=300&bfc=off
CAPRI | ADCCN1003N125NPN | PLUSPROD |  |  | AVEC |  |  |  |  | Nous agissons afin que ce qui compte fonctionne.* *Nous développons des solutions plus efficaces et durables en matière de gestion de l’énergie et qui répondent aux besoins en constante évolution de notre monde.
CAPRI | ADCCN1003N125NPN | VIDEO |  | 1 | [6 empty] | eaton-ade-conduit-gland-installation-video-adcc-adcs-en-us.mp4 |  | https://eaton.com/content/dam/eaton/products/conduit-cable-and-wire-management/im/capri/adcs-adcc/eaton-ade-conduit-gland-installation-video-adcc-adcs-en-us.mp4
CAPRI | ADCCN1003N125NPNK1 | FICHE |  | 1 | [6 empty] | eaton-capri-adcc-datasheet-fr-fr.pdf |  | https://www.eaton.com/content/dam/eaton/products/conduit-cable-and-wire-management/im/capri/adcs-adcc/fr-fr/eaton-capri-adcc-datasheet-fr-fr.pdf
CAPRI | ADCCN1003N125NPNK1 | MCLES | [7 empty] | CAPRI¦Presse-étoupe pour conduit¦Presse-étoupe ATEX¦Presse-étoupe antidéflagrant¦Câblage sous conduit¦ADCC
CAPRI | ADCCN1003N125NPNK1 | NOTICE |  | 1 | [6 empty] | eaton-capri-adcc-assembly-instructions.pdf |  | https://www.eaton.com/content/dam/eaton/products/conduit-cable-and-wire-management/im/capri/adcs-adcc/eaton-capri-adcc-assembly-instructions.pdf
CAPRI | ADCCN1003N125NPNK1 | PHOTO |  | 1 | [6 empty] | ADCC_C.jpg |  | https://dynamicmedia.eaton.com/is/image/eaton/ADCC_C?hei=1000&wid=1000&printRes=300&bfc=off
CAPRI | ADCCN1003N125NPNK1 | PLUSPROD |  |  | AVEC |  |  |  |  | Nous agissons afin que ce qui compte fonctionne.* *Nous développons des solutions plus efficaces et durables en matière de gestion de l’énergie et qui répondent aux besoins en constante évolution de notre monde.
CAPRI | ADCCN1003N125NPNK1 | VIDEO |  | 1 | [6 empty] | eaton-ade-conduit-gland-installation-video-adcc-adcs-en-us.mp4 |  | https://eaton.com/content/dam/eaton/products/conduit-cable-and-wire-management/im/capri/adcs-adcc/eaton-ade-conduit-gland-installation-video-adcc-adcs-en-us.mp4
CAPRI | ADCCN1003N125SSN | FICHE |  | 1 | [6 empty] | eaton-capri-adcc-datasheet-fr-fr.pdf |  | https://www.eaton.com/content/dam/eaton/products/conduit-cable-and-wire-management/im/capri/adcs-adcc/fr-fr/eaton-capri-adcc-datasheet-fr-fr.pdf
CAPRI | ADCCN1003N125SSN | MCLES | [7 empty] | CAPRI¦Presse-étoupe pour conduit¦Presse-étoupe ATEX¦Presse-étoupe antidéflagrant¦Câblage sous conduit¦ADCC
CAPRI | ADCCN1003N125SSN | NOTICE |  | 1 | [6 empty] | eaton-capri-adcc-assembly-instructions.pdf |  | https://www.eaton.com/content/dam/eaton/products/conduit-cable-and-wire-management/im/capri/adcs-adcc/eaton-capri-adcc-assembly-instructions.pdf
CAPRI | ADCCN1003N125SSN | PHOTO |  | 1 | [6 empty] | ADCC_C.jpg |  | https://dynamicmedia.eaton.com/is/image/eaton/ADCC_C?hei=1000&wid=1000&printRes=300&bfc=off
CAPRI | ADCCN1003N125SSN | PLUSPROD |  |  | AVEC |  |  |  |  | Nous agissons afin que ce qui compte fonctionne.* *Nous développons des solutions plus efficaces et durables en matière de gestion de l’énergie et qui répondent aux besoins en constante évolution de notre monde.
CAPRI | ADCCN1003N125SSN | VIDEO |  | 1 | [6 empty] | eaton-ade-conduit-gland-installation-video-adcc-adcs-en-us.mp4 |  | https://eaton.com/content/dam/eaton/products/conduit-cable-and-wire-management/im/capri/adcs-adcc/eaton-ade-conduit-gland-installation-video-adcc-adcs-en-us.mp4
CAPRI | ADCCN1003N125SSNK1 | FICHE |  | 1 | [6 empty] | eaton-capri-adcc-datasheet-fr-fr.pdf |  | https://www.eaton.com/content/dam/eaton/products/conduit-cable-and-wire-management/im/capri/adcs-adcc/fr-fr/eaton-capri-adcc-datasheet-fr-fr.pdf
CAPRI | ADCCN1003N125SSNK1 | MCLES | [7 empty] | CAPRI¦Presse-étoupe pour conduit¦Presse-étoupe ATEX¦Presse-étoupe antidéflagrant¦Câblage sous conduit¦ADCC
CAPRI | ADCCN1003N125SSNK1 | NOTICE |  | 1 | [6 empty] | eaton-capri-adcc-assembly-instructions.pdf |  | https://www.eaton.com/content/dam/eaton/products/conduit-cable-and-wire-management/im/capri/adcs-adcc/eaton-capri-adcc-assembly-instructions.pdf
CAPRI | ADCCN1003N125SSNK1 | PHOTO |  | 1 | [6 empty] | ADCC_C.jpg |  | https://dynamicmedia.eaton.com/is/image/eaton/ADCC_C?hei=1000&wid=1000&printRes=300&bfc=off
CAPRI | ADCCN1003N125SSNK1 | PLUSPROD |  |  | AVEC |  |  |  |  | Nous agissons afin que ce qui compte fonctionne.* *Nous développons des solutions plus efficaces et durables en matière de gestion de l’énergie et qui répondent aux besoins en constante évolution de notre monde.
CAPRI | ADCCN1003N125SSNK1 | VIDEO |  | 1 | [6 empty] | eaton-ade-conduit-gland-installation-video-adcc-adcs-en-us.mp4 |  | https://eaton.com/content/dam/eaton/products/conduit-cable-and-wire-management/im/capri/adcs-adcc/eaton-ade-conduit-gland-installation-video-adcc-adcs-en-us.mp4
CAPRI | ADCCN1252G125NPN | FICHE |  | 1 | [6 empty] | eaton-capri-adcc-datasheet-fr-fr.pdf |  | https://www.eaton.com/content/dam/eaton/products/conduit-cable-and-wire-management/im/capri/adcs-adcc/fr-fr/eaton-capri-adcc-datasheet-fr-fr.pdf
CAPRI | ADCCN1252G125NPN | MCLES | [7 empty] | CAPRI¦Presse-étoupe pour conduit¦Presse-étoupe ATEX¦Presse-étoupe antidéflagrant¦Câblage sous conduit¦ADCC
CAPRI | ADCCN1252G125NPN | NOTICE |  | 1 | [6 empty] | eaton-capri-adcc-assembly-instructions.pdf |  | https://www.eaton.com/content/dam/eaton/products/conduit-cable-and-wire-management/im/capri/adcs-adcc/eaton-capri-adcc-assembly-instructions.pdf
CAPRI | ADCCN1252G125NPN | PHOTO |  | 1 | [6 empty] | ADCC_C.jpg |  | https://dynamicmedia.eaton.com/is/image/eaton/ADCC_C?hei=1000&wid=1000&printRes=300&bfc=off
CAPRI | ADCCN1252G125NPN | PLUSPROD |  |  | AVEC |  |  |  |  | Nous agissons afin que ce qui compte fonctionne.* *Nous développons des solutions plus efficaces et durables en matière de gestion de l’énergie et qui répondent aux besoins en constante évolution de notre monde.
CAPRI | ADCCN1252G125NPN | VIDEO |  | 1 | [6 empty] | eaton-ade-conduit-gland-installation-video-adcc-adcs-en-us.mp4 |  | https://eaton.com/content/dam/eaton/products/conduit-cable-and-wire-management/im/capri/adcs-adcc/eaton-ade-conduit-gland-installation-video-adcc-adcs-en-us.mp4
CAPRI | ADCCN1252G125NPNK1 | FICHE |  | 1 | [6 empty] | eaton-capri-adcc-datasheet-fr-fr.pdf |  | https://www.eaton.com/content/dam/eaton/products/conduit-cable-and-wire-management/im/capri/adcs-adcc/fr-fr/eaton-capri-adcc-datasheet-fr-fr.pdf
CAPRI | ADCCN1252G125NPNK1 | MCLES | [7 empty] | CAPRI¦Presse-étoupe pour conduit¦Presse-étoupe ATEX¦Presse-étoupe antidéflagrant¦Câblage sous conduit¦ADCC
CAPRI | ADCCN1252G125NPNK1 | NOTICE |  | 1 | [6 empty] | eaton-capri-adcc-assembly-instructions.pdf |  | https://www.eaton.com/content/dam/eaton/products/conduit-cable-and-wire-management/im/capri/adcs-adcc/eaton-capri-adcc-assembly-instructions.pdf
CAPRI | ADCCN1252G125NPNK1 | PHOTO |  | 1 | [6 empty] | ADCC_C.jpg |  | https://dynamicmedia.eaton.com/is/image/eaton/ADCC_C?hei=1000&wid=1000&printRes=300&bfc=off
CAPRI | ADCCN1252G125NPNK1 | PLUSPROD |  |  | AVEC |  |  |  |  | Nous agissons afin que ce qui compte fonctionne.* *Nous développons des solutions plus efficaces et durables en matière de gestion de l’énergie et qui répondent aux besoins en constante évolution de notre monde.
CAPRI | ADCCN1252G125NPNK1 | VIDEO |  | 1 | [6 empty] | eaton-ade-conduit-gland-installation-video-adcc-adcs-en-us.mp4 |  | https://eaton.com/content/dam/eaton/products/conduit-cable-and-wire-management/im/capri/adcs-adcc/eaton-ade-conduit-gland-installation-video-adcc-adcs-en-us.mp4
CAPRI | ADCCN1252G125SSN | FICHE |  | 1 | [6 empty] | eaton-capri-adcc-datasheet-fr-fr.pdf |  | https://www.eaton.com/content/dam/eaton/products/conduit-cable-and-wire-management/im/capri/adcs-adcc/fr-fr/eaton-capri-adcc-datasheet-fr-fr.pdf
CAPRI | ADCCN1252G125SSN | MCLES | [7 empty] | CAPRI¦Presse-étoupe pour conduit¦Presse-étoupe ATEX¦Presse-étoupe antidéflagrant¦Câblage sous conduit¦ADCC
CAPRI | ADCCN1252G125SSN | NOTICE |  | 1 | [6 empty] | eaton-capri-adcc-assembly-instructions.pdf |  | https://www.eaton.com/content/dam/eaton/products/conduit-cable-and-wire-management/im/capri/adcs-adcc/eaton-capri-adcc-assembly-instructions.pdf
CAPRI | ADCCN1252G125SSN | PHOTO |  | 1 | [6 empty] | ADCC_C.jpg |  | https://dynamicmedia.eaton.com/is/image/eaton/ADCC_C?hei=1000&wid=1000&printRes=300&bfc=off
CAPRI | ADCCN1252G125SSN | PLUSPROD |  |  | AVEC |  |  |  |  | Nous agissons afin que ce qui compte fonctionne.* *Nous développons des solutions plus efficaces et durables en matière de gestion de l’énergie et qui répondent aux besoins en constante évolution de notre monde.
CAPRI | ADCCN1252G125SSN | VIDEO |  | 1 | [6 empty] | eaton-ade-conduit-gland-installation-video-adcc-adcs-en-us.mp4 |  | https://eaton.com/content/dam/eaton/products/conduit-cable-and-wire-management/im/capri/adcs-adcc/eaton-ade-conduit-gland-installation-video-adcc-adcs-en-us.mp4
CAPRI | ADCCN1252G125SSNK1 | FICHE |  | 1 | [6 empty] | eaton-capri-adcc-datasheet-fr-fr.pdf |  | https://www.eaton.com/content/dam/eaton/products/conduit-cable-and-wire-management/im/capri/adcs-adcc/fr-fr/eaton-capri-adcc-datasheet-fr-fr.pdf
CAPRI | ADCCN1252G125SSNK1 | MCLES | [7 empty] | CAPRI¦Presse-étoupe pour conduit¦Presse-étoupe ATEX¦Presse-étoupe antidéflagrant¦Câblage sous conduit¦ADCC
CAPRI | ADCCN1252G125SSNK1 | NOTICE |  | 1 | [6 empty] | eaton-capri-adcc-assembly-instructions.pdf |  | https://www.eaton.com/content/dam/eaton/products/conduit-cable-and-wire-management/im/capri/adcs-adcc/eaton-capri-adcc-assembly-instructions.pdf
CAPRI | ADCCN1252G125SSNK1 | PHOTO |  | 1 | [6 empty] | ADCC_C.jpg |  | https://dynamicmedia.eaton.com/is/image/eaton/ADCC_C?hei=1000&wid=1000&printRes=300&bfc=off
CAPRI | ADCCN1252G125SSNK1 | PLUSPROD |  |  | AVEC |  |  |  |  | Nous agissons afin que ce qui compte fonctionne.* *Nous développons des solutions plus efficaces et durables en matière de gestion de l’énergie et qui répondent aux besoins en constante évolution de notre monde.
CAPRI | ADCCN1252G125SSNK1 | VIDEO |  | 1 | [6 empty] | eaton-ade-conduit-gland-installation-video-adcc-adcs-en-us.mp4 |  | https://eaton.com/content/dam/eaton/products/conduit-cable-and-wire-management/im/capri/adcs-adcc/eaton-ade-conduit-gland-installation-video-adcc-adcs-en-us.mp4
CAPRI | ADCCN1252M40NPN | FICHE |  | 1 | [6 empty] | eaton-capri-adcc-datasheet-fr-fr.pdf |  | https://www.eaton.com/content/dam/eaton/products/conduit-cable-and-wire-management/im/capri/adcs-adcc/fr-fr/eaton-capri-adcc-datasheet-fr-fr.pdf
CAPRI | ADCCN1252M40NPN | MCLES | [7 empty] | CAPRI¦Presse-étoupe pour conduit¦Presse-étoupe ATEX¦Presse-étoupe antidéflagrant¦Câblage sous conduit¦ADCC
CAPRI | ADCCN1252M40NPN | NOTICE |  | 1 | [6 empty] | eaton-capri-adcc-assembly-instructions.pdf |  | https://www.eaton.com/content/dam/eaton/products/conduit-cable-and-wire-management/im/capri/adcs-adcc/eaton-capri-adcc-assembly-instructions.pdf
CAPRI | ADCCN1252M40NPN | PHOTO |  | 1 | [6 empty] | ADCC_C.jpg |  | https://dynamicmedia.eaton.com/is/image/eaton/ADCC_C?hei=1000&wid=1000&printRes=300&bfc=off
CAPRI | ADCCN1252M40NPN | PLUSPROD |  |  | AVEC |  |  |  |  | Nous agissons afin que ce qui compte fonctionne.* *Nous développons des solutions plus efficaces et durables en matière de gestion de l’énergie et qui répondent aux besoins en constante évolution de notre monde.
CAPRI | ADCCN1252M40NPN | VIDEO |  | 1 | [6 empty] | eaton-ade-conduit-gland-installation-video-adcc-adcs-en-us.mp4 |  | https://eaton.com/content/dam/eaton/products/conduit-cable-and-wire-management/im/capri/adcs-adcc/eaton-ade-conduit-gland-installation-video-adcc-adcs-en-us.mp4
CAPRI | ADCCN1252M40NPNK1 | FICHE |  | 1 | [6 empty] | eaton-capri-adcc-datasheet-fr-fr.pdf |  | https://www.eaton.com/content/dam/eaton/products/conduit-cable-and-wire-management/im/capri/adcs-adcc/fr-fr/eaton-capri-adcc-datasheet-fr-fr.pdf
CAPRI | ADCCN1252M40NPNK1 | MCLES | [7 empty] | CAPRI¦Presse-étoupe pour conduit¦Presse-étoupe ATEX¦Presse-étoupe antidéflagrant¦Câblage sous conduit¦ADCC
CAPRI | ADCCN1252M40NPNK1 | NOTICE |  | 1 | [6 empty] | eaton-capri-adcc-assembly-instructions.pdf |  | https://www.eaton.com/content/dam/eaton/products/conduit-cable-and-wire-management/im/capri/adcs-adcc/eaton-capri-adcc-assembly-instructions.pdf
CAPRI | ADCCN1252M40NPNK1 | PHOTO |  | 1 | [6 empty] | ADCC_C.jpg |  | https://dynamicmedia.eaton.com/is/image/eaton/ADCC_C?hei=1000&wid=1000&printRes=300&bfc=off
CAPRI | ADCCN1252M40NPNK1 | PLUSPROD |  |  | AVEC |  |  |  |  | Nous agissons afin que ce qui compte fonctionne.* *Nous développons des solutions plus efficaces et durables en matière de gestion de l’énergie et qui répondent aux besoins en constante évolution de notre monde.
CAPRI | ADCCN1252M40NPNK1 | VIDEO |  | 1 | [6 empty] | eaton-ade-conduit-gland-installation-video-adcc-adcs-en-us.mp4 |  | https://eaton.com/content/dam/eaton/products/conduit-cable-and-wire-management/im/capri/adcs-adcc/eaton-ade-conduit-gland-installation-video-adcc-adcs-en-us.mp4
CAPRI | ADCCN1252M40SSN | FICHE |  | 1 | [6 empty] | eaton-capri-adcc-datasheet-fr-fr.pdf |  | https://www.eaton.com/content/dam/eaton/products/conduit-cable-and-wire-management/im/capri/adcs-adcc/fr-fr/eaton-capri-adcc-datasheet-fr-fr.pdf
CAPRI | ADCCN1252M40SSN | MCLES | [7 empty] | CAPRI¦Presse-étoupe pour conduit¦Presse-étoupe ATEX¦Presse-étoupe antidéflagrant¦Câblage sous conduit¦ADCC
CAPRI | ADCCN1252M40SSN | NOTICE |  | 1 | [6 empty] | eaton-capri-adcc-assembly-instructions.pdf |  | https://www.eaton.com/content/dam/eaton/products/conduit-cable-and-wire-management/im/capri/adcs-adcc/eaton-capri-adcc-assembly-instructions.pdf
CAPRI | ADCCN1252M40SSN | PHOTO |  | 1 | [6 empty] | ADCC_C.jpg |  | https://dynamicmedia.eaton.com/is/image/eaton/ADCC_C?hei=1000&wid=1000&printRes=300&bfc=off
CAPRI | ADCCN1252M40SSN | PLUSPROD |  |  | AVEC |  |  |  |  | Nous agissons afin que ce qui compte fonctionne.* *Nous développons des solutions plus efficaces et durables en matière de gestion de l’énergie et qui répondent aux besoins en constante évolution de notre monde.
CAPRI | ADCCN1252M40SSN | VIDEO |  | 1 | [6 empty] | eaton-ade-conduit-gland-installation-video-adcc-adcs-en-us.mp4 |  | https://eaton.com/content/dam/eaton/products/conduit-cable-and-wire-management/im/capri/adcs-adcc/eaton-ade-conduit-gland-installation-video-adcc-adcs-en-us.mp4
CAPRI | ADCCN1252M40SSNK1 | FICHE |  | 1 | [6 empty] | eaton-capri-adcc-datasheet-fr-fr.pdf |  | https://www.eaton.com/content/dam/eaton/products/conduit-cable-and-wire-management/im/capri/adcs-adcc/fr-fr/eaton-capri-adcc-datasheet-fr-fr.pdf
CAPRI | ADCCN1252M40SSNK1 | MCLES | [7 empty] | CAPRI¦Presse-étoupe pour conduit¦Presse-étoupe ATEX¦Presse-étoupe antidéflagrant¦Câblage sous conduit¦ADCC
CAPRI | ADCCN1252M40SSNK1 | NOTICE |  | 1 | [6 empty] | eaton-capri-adcc-assembly-instructions.pdf |  | https://www.eaton.com/content/dam/eaton/products/conduit-cable-and-wire-management/im/capri/adcs-adcc/eaton-capri-adcc-assembly-instructions.pdf
CAPRI | ADCCN1252M40SSNK1 | PHOTO |  | 1 | [6 empty] | ADCC_C.jpg |  | https://dynamicmedia.eaton.com/is/image/eaton/ADCC_C?hei=1000&wid=1000&printRes=300&bfc=off
CAPRI | ADCCN1252M40SSNK1 | PLUSPROD |  |  | AVEC |  |  |  |  | Nous agissons afin que ce qui compte fonctionne.* *Nous développons des solutions plus efficaces et durables en matière de gestion de l’énergie et qui répondent aux besoins en constante évolution de notre monde.
CAPRI | ADCCN1252M40SSNK1 | VIDEO |  | 1 | [6 empty] | eaton-ade-conduit-gland-installation-video-adcc-adcs-en-us.mp4 |  | https://eaton.com/content/dam/eaton/products/conduit-cable-and-wire-management/im/capri/adcs-adcc/eaton-ade-conduit-gland-installation-video-adcc-adcs-en-us.mp4
CAPRI | ADCCN1252N125NPN | FICHE |  | 1 | [6 empty] | eaton-capri-adcc-datasheet-fr-fr.pdf |  | https://www.eaton.com/content/dam/eaton/products/conduit-cable-and-wire-management/im/capri/adcs-adcc/fr-fr/eaton-capri-adcc-datasheet-fr-fr.pdf
CAPRI | ADCCN1252N125NPN | MCLES | [7 empty] | CAPRI¦Presse-étoupe pour conduit¦Presse-étoupe ATEX¦Presse-étoupe antidéflagrant¦Câblage sous conduit¦ADCC
CAPRI | ADCCN1252N125NPN | NOTICE |  | 1 | [6 empty] | eaton-capri-adcc-assembly-instructions.pdf |  | https://www.eaton.com/content/dam/eaton/products/conduit-cable-and-wire-management/im/capri/adcs-adcc/eaton-capri-adcc-assembly-instructions.pdf
CAPRI | ADCCN1252N125NPN | PHOTO |  | 1 | [6 empty] | ADCC_C.jpg |  | https://dynamicmedia.eaton.com/is/image/eaton/ADCC_C?hei=1000&wid=1000&printRes=300&bfc=off
CAPRI | ADCCN1252N125NPN | PLUSPROD |  |  | AVEC |  |  |  |  | Nous agissons afin que ce qui compte fonctionne.* *Nous développons des solutions plus efficaces et durables en matière de gestion de l’énergie et qui répondent aux besoins en constante évolution de notre monde.
CAPRI | ADCCN1252N125NPN | VIDEO |  | 1 | [6 empty] | eaton-ade-conduit-gland-installation-video-adcc-adcs-en-us.mp4 |  | https://eaton.com/content/dam/eaton/products/conduit-cable-and-wire-management/im/capri/adcs-adcc/eaton-ade-conduit-gland-installation-video-adcc-adcs-en-us.mp4
CAPRI | ADCCN1252N125NPNK1 | FICHE |  | 1 | [6 empty] | eaton-capri-adcc-datasheet-fr-fr.pdf |  | https://www.eaton.com/content/dam/eaton/products/conduit-cable-and-wire-management/im/capri/adcs-adcc/fr-fr/eaton-capri-adcc-datasheet-fr-fr.pdf
CAPRI | ADCCN1252N125NPNK1 | MCLES | [7 empty] | CAPRI¦Presse-étoupe pour conduit¦Presse-étoupe ATEX¦Presse-étoupe antidéflagrant¦Câblage sous conduit¦ADCC
CAPRI | ADCCN1252N125NPNK1 | NOTICE |  | 1 | [6 empty] | eaton-capri-adcc-assembly-instructions.pdf |  | https://www.eaton.com/content/dam/eaton/products/conduit-cable-and-wire-management/im/capri/adcs-adcc/eaton-capri-adcc-assembly-instructions.pdf
CAPRI | ADCCN1252N125NPNK1 | PHOTO |  | 1 | [6 empty] | ADCC_C.jpg |  | https://dynamicmedia.eaton.com/is/image/eaton/ADCC_C?hei=1000&wid=1000&printRes=300&bfc=off
CAPRI | ADCCN1252N125NPNK1 | PLUSPROD |  |  | AVEC |  |  |  |  | Nous agissons afin que ce qui compte fonctionne.* *Nous développons des solutions plus efficaces et durables en matière de gestion de l’énergie et qui répondent aux besoins en constante évolution de notre monde.
CAPRI | ADCCN1252N125NPNK1 | VIDEO |  | 1 | [6 empty] | eaton-ade-conduit-gland-installation-video-adcc-adcs-en-us.mp4 |  | https://eaton.com/content/dam/eaton/products/conduit-cable-and-wire-management/im/capri/adcs-adcc/eaton-ade-conduit-gland-installation-video-adcc-adcs-en-us.mp4
CAPRI | ADCCN1252N125SSN | FICHE |  | 1 | [6 empty] | eaton-capri-adcc-datasheet-fr-fr.pdf |  | https://www.eaton.com/content/dam/eaton/products/conduit-cable-and-wire-management/im/capri/adcs-adcc/fr-fr/eaton-capri-adcc-datasheet-fr-fr.pdf
CAPRI | ADCCN1252N125SSN | MCLES | [7 empty] | CAPRI¦Presse-étoupe pour conduit¦Presse-étoupe ATEX¦Presse-étoupe antidéflagrant¦Câblage sous conduit¦ADCC
CAPRI | ADCCN1252N125SSN | NOTICE |  | 1 | [6 empty] | eaton-capri-adcc-assembly-instructions.pdf |  | https://www.eaton.com/content/dam/eaton/products/conduit-cable-and-wire-management/im/capri/adcs-adcc/eaton-capri-adcc-assembly-instructions.pdf
CAPRI | ADCCN1252N125SSN | PHOTO |  | 1 | [6 empty] | ADCC_C.jpg |  | https://dynamicmedia.eaton.com/is/image/eaton/ADCC_C?hei=1000&wid=1000&printRes=300&bfc=off
CAPRI | ADCCN1252N125SSN | PLUSPROD |  |  | AVEC |  |  |  |  | Nous agissons afin que ce qui compte fonctionne.* *Nous développons des solutions plus efficaces et durables en matière de gestion de l’énergie et qui répondent aux besoins en constante évolution de notre monde.
CAPRI | ADCCN1252N125SSN | VIDEO |  | 1 | [6 empty] | eaton-ade-conduit-gland-installation-video-adcc-adcs-en-us.mp4 |  | https://eaton.com/content/dam/eaton/products/conduit-cable-and-wire-management/im/capri/adcs-adcc/eaton-ade-conduit-gland-installation-video-adcc-adcs-en-us.mp4
CAPRI | ADCCN1252N125SSNK1 | FICHE |  | 1 | [6 empty] | eaton-capri-adcc-datasheet-fr-fr.pdf |  | https://www.eaton.com/content/dam/eaton/products/conduit-cable-and-wire-management/im/capri/adcs-adcc/fr-fr/eaton-capri-adcc-datasheet-fr-fr.pdf
CAPRI | ADCCN1252N125SSNK1 | MCLES | [7 empty] | CAPRI¦Presse-étoupe pour conduit¦Presse-étoupe ATEX¦Presse-étoupe antidéflagrant¦Câblage sous conduit¦ADCC
CAPRI | ADCCN1252N125SSNK1 | NOTICE |  | 1 | [6 empty] | eaton-capri-adcc-assembly-instructions.pdf |  | https://www.eaton.com/content/dam/eaton/products/conduit-cable-and-wire-management/im/capri/adcs-adcc/eaton-capri-adcc-assembly-instructions.pdf
CAPRI | ADCCN1252N125SSNK1 | PHOTO |  | 1 | [6 empty] | ADCC_C.jpg |  | https://dynamicmedia.eaton.com/is/image/eaton/ADCC_C?hei=1000&wid=1000&printRes=300&bfc=off
CAPRI | ADCCN1252N125SSNK1 | PLUSPROD |  |  | AVEC |  |  |  |  | Nous agissons afin que ce qui compte fonctionne.* *Nous développons des solutions plus efficaces et durables en matière de gestion de l’énergie et qui répondent aux besoins en constante évolution de notre monde.
CAPRI | ADCCN1252N125SSNK1 | VIDEO |  | 1 | [6 empty] | eaton-ade-conduit-gland-installation-video-adcc-adcs-en-us.mp4 |  | https://eaton.com/content/dam/eaton/products/conduit-cable-and-wire-management/im/capri/adcs-adcc/eaton-ade-conduit-gland-installation-video-adcc-adcs-en-us.mp4
CAPRI | ADCCN1253G125NPN | FICHE |  | 1 | [6 empty] | eaton-capri-adcc-datasheet-fr-fr.pdf |  | https://www.eaton.com/content/dam/eaton/products/conduit-cable-and-wire-management/im/capri/adcs-adcc/fr-fr/eaton-capri-adcc-datasheet-fr-fr.pdf
CAPRI | ADCCN1253G125NPN | MCLES | [7 empty] | CAPRI¦Presse-étoupe pour conduit¦Presse-étoupe ATEX¦Presse-étoupe antidéflagrant¦Câblage sous conduit¦ADCC
CAPRI | ADCCN1253G125NPN | NOTICE |  | 1 | [6 empty] | eaton-capri-adcc-assembly-instructions.pdf |  | https://www.eaton.com/content/dam/eaton/products/conduit-cable-and-wire-management/im/capri/adcs-adcc/eaton-capri-adcc-assembly-instructions.pdf
CAPRI | ADCCN1253G125NPN | PHOTO |  | 1 | [6 empty] | ADCC_C.jpg |  | https://dynamicmedia.eaton.com/is/image/eaton/ADCC_C?hei=1000&wid=1000&printRes=300&bfc=off
CAPRI | ADCCN1253G125NPN | PLUSPROD |  |  | AVEC |  |  |  |  | Nous agissons afin que ce qui compte fonctionne.* *Nous développons des solutions plus efficaces et durables en matière de gestion de l’énergie et qui répondent aux besoins en constante évolution de notre monde.
CAPRI | ADCCN1253G125NPN | VIDEO |  | 1 | [6 empty] | eaton-ade-conduit-gland-installation-video-adcc-adcs-en-us.mp4 |  | https://eaton.com/content/dam/eaton/products/conduit-cable-and-wire-management/im/capri/adcs-adcc/eaton-ade-conduit-gland-installation-video-adcc-adcs-en-us.mp4
CAPRI | ADCCN1253G125NPNK1 | FICHE |  | 1 | [6 empty] | eaton-capri-adcc-datasheet-fr-fr.pdf |  | https://www.eaton.com/content/dam/eaton/products/conduit-cable-and-wire-management/im/capri/adcs-adcc/fr-fr/eaton-capri-adcc-datasheet-fr-fr.pdf
CAPRI | ADCCN1253G125NPNK1 | MCLES | [7 empty] | CAPRI¦Presse-étoupe pour conduit¦Presse-étoupe ATEX¦Presse-étoupe antidéflagrant¦Câblage sous conduit¦ADCC
CAPRI | ADCCN1253G125NPNK1 | NOTICE |  | 1 | [6 empty] | eaton-capri-adcc-assembly-instructions.pdf |  | https://www.eaton.com/content/dam/eaton/products/conduit-cable-and-wire-management/im/capri/adcs-adcc/eaton-capri-adcc-assembly-instructions.pdf
CAPRI | ADCCN1253G125NPNK1 | PHOTO |  | 1 | [6 empty] | ADCC_C.jpg |  | https://dynamicmedia.eaton.com/is/image/eaton/ADCC_C?hei=1000&wid=1000&printRes=300&bfc=off
CAPRI | ADCCN1253G125NPNK1 | PLUSPROD |  |  | AVEC |  |  |  |  | Nous agissons afin que ce qui compte fonctionne.* *Nous développons des solutions plus efficaces et durables en matière de gestion de l’énergie et qui répondent aux besoins en constante évolution de notre monde.
CAPRI | ADCCN1253G125NPNK1 | VIDEO |  | 1 | [6 empty] | eaton-ade-conduit-gland-installation-video-adcc-adcs-en-us.mp4 |  | https://eaton.com/content/dam/eaton/products/conduit-cable-and-wire-management/im/capri/adcs-adcc/eaton-ade-conduit-gland-installation-video-adcc-adcs-en-us.mp4
CAPRI | ADCCN1253G125SSN | FICHE |  | 1 | [6 empty] | eaton-capri-adcc-datasheet-fr-fr.pdf |  | https://www.eaton.com/content/dam/eaton/products/conduit-cable-and-wire-management/im/capri/adcs-adcc/fr-fr/eaton-capri-adcc-datasheet-fr-fr.pdf
CAPRI | ADCCN1253G125SSN | MCLES | [7 empty] | CAPRI¦Presse-étoupe pour conduit¦Presse-étoupe ATEX¦Presse-étoupe antidéflagrant¦Câblage sous conduit¦ADCC
CAPRI | ADCCN1253G125SSN | NOTICE |  | 1 | [6 empty] | eaton-capri-adcc-assembly-instructions.pdf |  | https://www.eaton.com/content/dam/eaton/products/conduit-cable-and-wire-management/im/capri/adcs-adcc/eaton-capri-adcc-assembly-instructions.pdf
CAPRI | ADCCN1253G125SSN | PHOTO |  | 1 | [6 empty] | ADCC_C.jpg |  | https://dynamicmedia.eaton.com/is/image/eaton/ADCC_C?hei=1000&wid=1000&printRes=300&bfc=off
CAPRI | ADCCN1253G125SSN | PLUSPROD |  |  | AVEC |  |  |  |  | Nous agissons afin que ce qui compte fonctionne.* *Nous développons des solutions plus efficaces et durables en matière de gestion de l’énergie et qui répondent aux besoins en constante évolution de notre monde.
CAPRI | ADCCN1253G125SSN | VIDEO |  | 1 | [6 empty] | eaton-ade-conduit-gland-installation-video-adcc-adcs-en-us.mp4 |  | https://eaton.com/content/dam/eaton/products/conduit-cable-and-wire-management/im/capri/adcs-adcc/eaton-ade-conduit-gland-installation-video-adcc-adcs-en-us.mp4
CAPRI | ADCCN1253G125SSNK1 | FICHE |  | 1 | [6 empty] | eaton-capri-adcc-datasheet-fr-fr.pdf |  | https://www.eaton.com/content/dam/eaton/products/conduit-cable-and-wire-management/im/capri/adcs-adcc/fr-fr/eaton-capri-adcc-datasheet-fr-fr.pdf
CAPRI | ADCCN1253G125SSNK1 | MCLES | [7 empty] | CAPRI¦Presse-étoupe pour conduit¦Presse-étoupe ATEX¦Presse-étoupe antidéflagrant¦Câblage sous conduit¦ADCC
CAPRI | ADCCN1253G125SSNK1 | NOTICE |  | 1 | [6 empty] | eaton-capri-adcc-assembly-instructions.pdf |  | https://www.eaton.com/content/dam/eaton/products/conduit-cable-and-wire-management/im/capri/adcs-adcc/eaton-capri-adcc-assembly-instructions.pdf
CAPRI | ADCCN1253G125SSNK1 | PHOTO |  | 1 | [6 empty] | ADCC_C.jpg |  | https://dynamicmedia.eaton.com/is/image/eaton/ADCC_C?hei=1000&wid=1000&printRes=300&bfc=off
CAPRI | ADCCN1253G125SSNK1 | PLUSPROD |  |  | AVEC |  |  |  |  | Nous agissons afin que ce qui compte fonctionne.* *Nous développons des solutions plus efficaces et durables en matière de gestion de l’énergie et qui répondent aux besoins en constante évolution de notre monde.
CAPRI | ADCCN1253G125SSNK1 | VIDEO |  | 1 | [6 empty] | eaton-ade-conduit-gland-installation-video-adcc-adcs-en-us.mp4 |  | https://eaton.com/content/dam/eaton/products/conduit-cable-and-wire-management/im/capri/adcs-adcc/eaton-ade-conduit-gland-installation-video-adcc-adcs-en-us.mp4
CAPRI | ADCCN1253G150NPN | FICHE |  | 1 | [6 empty] | eaton-capri-adcc-datasheet-fr-fr.pdf |  | https://www.eaton.com/content/dam/eaton/products/conduit-cable-and-wire-management/im/capri/adcs-adcc/fr-fr/eaton-capri-adcc-datasheet-fr-fr.pdf
CAPRI | ADCCN1253G150NPN | MCLES | [7 empty] | CAPRI¦Presse-étoupe pour conduit¦Presse-étoupe ATEX¦Presse-étoupe antidéflagrant¦Câblage sous conduit¦ADCC
CAPRI | ADCCN1253G150NPN | NOTICE |  | 1 | [6 empty] | eaton-capri-adcc-assembly-instructions.pdf |  | https://www.eaton.com/content/dam/eaton/products/conduit-cable-and-wire-management/im/capri/adcs-adcc/eaton-capri-adcc-assembly-instructions.pdf
CAPRI | ADCCN1253G150NPN | PHOTO |  | 1 | [6 empty] | ADCC_C.jpg |  | https://dynamicmedia.eaton.com/is/image/eaton/ADCC_C?hei=1000&wid=1000&printRes=300&bfc=off
CAPRI | ADCCN1253G150NPN | PLUSPROD |  |  | AVEC |  |  |  |  | Nous agissons afin que ce qui compte fonctionne.* *Nous développons des solutions plus efficaces et durables en matière de gestion de l’énergie et qui répondent aux besoins en constante évolution de notre monde.
CAPRI | ADCCN1253G150NPN | VIDEO |  | 1 | [6 empty] | eaton-ade-conduit-gland-installation-video-adcc-adcs-en-us.mp4 |  | https://eaton.com/content/dam/eaton/products/conduit-cable-and-wire-management/im/capri/adcs-adcc/eaton-ade-conduit-gland-installation-video-adcc-adcs-en-us.mp4
CAPRI | ADCCN1253G150NPNK1 | FICHE |  | 1 | [6 empty] | eaton-capri-adcc-datasheet-fr-fr.pdf |  | https://www.eaton.com/content/dam/eaton/products/conduit-cable-and-wire-management/im/capri/adcs-adcc/fr-fr/eaton-capri-adcc-datasheet-fr-fr.pdf
CAPRI | ADCCN1253G150NPNK1 | MCLES | [7 empty] | CAPRI¦Presse-étoupe pour conduit¦Presse-étoupe ATEX¦Presse-étoupe antidéflagrant¦Câblage sous conduit¦ADCC
CAPRI | ADCCN1253G150NPNK1 | NOTICE |  | 1 | [6 empty] | eaton-capri-adcc-assembly-instructions.pdf |  | https://www.eaton.com/content/dam/eaton/products/conduit-cable-and-wire-management/im/capri/adcs-adcc/eaton-capri-adcc-assembly-instructions.pdf
CAPRI | ADCCN1253G150NPNK1 | PHOTO |  | 1 | [6 empty] | ADCC_C.jpg |  | https://dynamicmedia.eaton.com/is/image/eaton/ADCC_C?hei=1000&wid=1000&printRes=300&bfc=off
CAPRI | ADCCN1253G150NPNK1 | PLUSPROD |  |  | AVEC |  |  |  |  | Nous agissons afin que ce qui compte fonctionne.* *Nous développons des solutions plus efficaces et durables en matière de gestion de l’énergie et qui répondent aux besoins en constante évolution de notre monde.
CAPRI | ADCCN1253G150NPNK1 | VIDEO |  | 1 | [6 empty] | eaton-ade-conduit-gland-installation-video-adcc-adcs-en-us.mp4 |  | https://eaton.com/content/dam/eaton/products/conduit-cable-and-wire-management/im/capri/adcs-adcc/eaton-ade-conduit-gland-installation-video-adcc-adcs-en-us.mp4
CAPRI | ADCCN1253G150SSN | FICHE |  | 1 | [6 empty] | eaton-capri-adcc-datasheet-fr-fr.pdf |  | https://www.eaton.com/content/dam/eaton/products/conduit-cable-and-wire-management/im/capri/adcs-adcc/fr-fr/eaton-capri-adcc-datasheet-fr-fr.pdf
CAPRI | ADCCN1253G150SSN | MCLES | [7 empty] | CAPRI¦Presse-étoupe pour conduit¦Presse-étoupe ATEX¦Presse-étoupe antidéflagrant¦Câblage sous conduit¦ADCC
CAPRI | ADCCN1253G150SSN | NOTICE |  | 1 | [6 empty] | eaton-capri-adcc-assembly-instructions.pdf |  | https://www.eaton.com/content/dam/eaton/products/conduit-cable-and-wire-management/im/capri/adcs-adcc/eaton-capri-adcc-assembly-instructions.pdf
CAPRI | ADCCN1253G150SSN | PHOTO |  | 1 | [6 empty] | ADCC_C.jpg |  | https://dynamicmedia.eaton.com/is/image/eaton/ADCC_C?hei=1000&wid=1000&printRes=300&bfc=off
CAPRI | ADCCN1253G150SSN | PLUSPROD |  |  | AVEC |  |  |  |  | Nous agissons afin que ce qui compte fonctionne.* *Nous développons des solutions plus efficaces et durables en matière de gestion de l’énergie et qui répondent aux besoins en constante évolution de notre monde.
CAPRI | ADCCN1253G150SSN | VIDEO |  | 1 | [6 empty] | eaton-ade-conduit-gland-installation-video-adcc-adcs-en-us.mp4 |  | https://eaton.com/content/dam/eaton/products/conduit-cable-and-wire-management/im/capri/adcs-adcc/eaton-ade-conduit-gland-installation-video-adcc-adcs-en-us.mp4
CAPRI | ADCCN1253G150SSNK1 | FICHE |  | 1 | [6 empty] | eaton-capri-adcc-datasheet-fr-fr.pdf |  | https://www.eaton.com/content/dam/eaton/products/conduit-cable-and-wire-management/im/capri/adcs-adcc/fr-fr/eaton-capri-adcc-datasheet-fr-fr.pdf
CAPRI | ADCCN1253G150SSNK1 | MCLES | [7 empty] | CAPRI¦Presse-étoupe pour conduit¦Presse-étoupe ATEX¦Presse-étoupe antidéflagrant¦Câblage sous conduit¦ADCC
CAPRI | ADCCN1253G150SSNK1 | NOTICE |  | 1 | [6 empty] | eaton-capri-adcc-assembly-instructions.pdf |  | https://www.eaton.com/content/dam/eaton/products/conduit-cable-and-wire-management/im/capri/adcs-adcc/eaton-capri-adcc-assembly-instructions.pdf
CAPRI | ADCCN1253G150SSNK1 | PHOTO |  | 1 | [6 empty] | ADCC_C.jpg |  | https://dynamicmedia.eaton.com/is/image/eaton/ADCC_C?hei=1000&wid=1000&printRes=300&bfc=off
CAPRI | ADCCN1253G150SSNK1 | PLUSPROD |  |  | AVEC |  |  |  |  | Nous agissons afin que ce qui compte fonctionne.* *Nous développons des solutions plus efficaces et durables en matière de gestion de l’énergie et qui répondent aux besoins en constante évolution de notre monde.
CAPRI | ADCCN1253G150SSNK1 | VIDEO |  | 1 | [6 empty] | eaton-ade-conduit-gland-installation-video-adcc-adcs-en-us.mp4 |  | https://eaton.com/content/dam/eaton/products/conduit-cable-and-wire-management/im/capri/adcs-adcc/eaton-ade-conduit-gland-installation-video-adcc-adcs-en-us.mp4
CAPRI | ADCCN1253M40NPN | FICHE |  | 1 | [6 empty] | eaton-capri-adcc-datasheet-fr-fr.pdf |  | https://www.eaton.com/content/dam/eaton/products/conduit-cable-and-wire-management/im/capri/adcs-adcc/fr-fr/eaton-capri-adcc-datasheet-fr-fr.pdf
CAPRI | ADCCN1253M40NPN | MCLES | [7 empty] | CAPRI¦Presse-étoupe pour conduit¦Presse-étoupe ATEX¦Presse-étoupe antidéflagrant¦Câblage sous conduit¦ADCC
CAPRI | ADCCN1253M40NPN | NOTICE |  | 1 | [6 empty] | eaton-capri-adcc-assembly-instructions.pdf |  | https://www.eaton.com/content/dam/eaton/products/conduit-cable-and-wire-management/im/capri/adcs-adcc/eaton-capri-adcc-assembly-instructions.pdf
CAPRI | ADCCN1253M40NPN | PHOTO |  | 1 | [6 empty] | ADCC_C.jpg |  | https://dynamicmedia.eaton.com/is/image/eaton/ADCC_C?hei=1000&wid=1000&printRes=300&bfc=off
CAPRI | ADCCN1253M40NPN | PLUSPROD |  |  | AVEC |  |  |  |  | Nous agissons afin que ce qui compte fonctionne.* *Nous développons des solutions plus efficaces et durables en matière de gestion de l’énergie et qui répondent aux besoins en constante évolution de notre monde.
CAPRI | ADCCN1253M40NPN | VIDEO |  | 1 | [6 empty] | eaton-ade-conduit-gland-installation-video-adcc-adcs-en-us.mp4 |  | https://eaton.com/content/dam/eaton/products/conduit-cable-and-wire-management/im/capri/adcs-adcc/eaton-ade-conduit-gland-installation-video-adcc-adcs-en-us.mp4
CAPRI | ADCCN1253M40NPNK1 | FICHE |  | 1 | [6 empty] | eaton-capri-adcc-datasheet-fr-fr.pdf |  | https://www.eaton.com/content/dam/eaton/products/conduit-cable-and-wire-management/im/capri/adcs-adcc/fr-fr/eaton-capri-adcc-datasheet-fr-fr.pdf
CAPRI | ADCCN1253M40NPNK1 | MCLES | [7 empty] | CAPRI¦Presse-étoupe pour conduit¦Presse-étoupe ATEX¦Presse-étoupe antidéflagrant¦Câblage sous conduit¦ADCC
CAPRI | ADCCN1253M40NPNK1 | NOTICE |  | 1 | [6 empty] | eaton-capri-adcc-assembly-instructions.pdf |  | https://www.eaton.com/content/dam/eaton/products/conduit-cable-and-wire-management/im/capri/adcs-adcc/eaton-capri-adcc-assembly-instructions.pdf
CAPRI | ADCCN1253M40NPNK1 | PHOTO |  | 1 | [6 empty] | ADCC_C.jpg |  | https://dynamicmedia.eaton.com/is/image/eaton/ADCC_C?hei=1000&wid=1000&printRes=300&bfc=off
CAPRI | ADCCN1253M40NPNK1 | PLUSPROD |  |  | AVEC |  |  |  |  | Nous agissons afin que ce qui compte fonctionne.* *Nous développons des solutions plus efficaces et durables en matière de gestion de l’énergie et qui répondent aux besoins en constante évolution de notre monde.
CAPRI | ADCCN1253M40NPNK1 | VIDEO |  | 1 | [6 empty] | eaton-ade-conduit-gland-installation-video-adcc-adcs-en-us.mp4 |  | https://eaton.com/content/dam/eaton/products/conduit-cable-and-wire-management/im/capri/adcs-adcc/eaton-ade-conduit-gland-installation-video-adcc-adcs-en-us.mp4
CAPRI | ADCCN1253M40SSN | FICHE |  | 1 | [6 empty] | eaton-capri-adcc-datasheet-fr-fr.pdf |  | https://www.eaton.com/content/dam/eaton/products/conduit-cable-and-wire-management/im/capri/adcs-adcc/fr-fr/eaton-capri-adcc-datasheet-fr-fr.pdf
CAPRI | ADCCN1253M40SSN | MCLES | [7 empty] | CAPRI¦Presse-étoupe pour conduit¦Presse-étoupe ATEX¦Presse-étoupe antidéflagrant¦Câblage sous conduit¦ADCC
CAPRI | ADCCN1253M40SSN | NOTICE |  | 1 | [6 empty] | eaton-capri-adcc-assembly-instructions.pdf |  | https://www.eaton.com/content/dam/eaton/products/conduit-cable-and-wire-management/im/capri/adcs-adcc/eaton-capri-adcc-assembly-instructions.pdf
CAPRI | ADCCN1253M40SSN | PHOTO |  | 1 | [6 empty] | ADCC_C.jpg |  | https://dynamicmedia.eaton.com/is/image/eaton/ADCC_C?hei=1000&wid=1000&printRes=300&bfc=off
CAPRI | ADCCN1253M40SSN | PLUSPROD |  |  | AVEC |  |  |  |  | Nous agissons afin que ce qui compte fonctionne.* *Nous développons des solutions plus efficaces et durables en matière de gestion de l’énergie et qui répondent aux besoins en constante évolution de notre monde.
CAPRI | ADCCN1253M40SSN | VIDEO |  | 1 | [6 empty] | eaton-ade-conduit-gland-installation-video-adcc-adcs-en-us.mp4 |  | https://eaton.com/content/dam/eaton/products/conduit-cable-and-wire-management/im/capri/adcs-adcc/eaton-ade-conduit-gland-installation-video-adcc-adcs-en-us.mp4
CAPRI | ADCCN1253M40SSNK1 | FICHE |  | 1 | [6 empty] | eaton-capri-adcc-datasheet-fr-fr.pdf |  | https://www.eaton.com/content/dam/eaton/products/conduit-cable-and-wire-management/im/capri/adcs-adcc/fr-fr/eaton-capri-adcc-datasheet-fr-fr.pdf
CAPRI | ADCCN1253M40SSNK1 | MCLES | [7 empty] | CAPRI¦Presse-étoupe pour conduit¦Presse-étoupe ATEX¦Presse-étoupe antidéflagrant¦Câblage sous conduit¦ADCC
CAPRI | ADCCN1253M40SSNK1 | NOTICE |  | 1 | [6 empty] | eaton-capri-adcc-assembly-instructions.pdf |  | https://www.eaton.com/content/dam/eaton/products/conduit-cable-and-wire-management/im/capri/adcs-adcc/eaton-capri-adcc-assembly-instructions.pdf
CAPRI | ADCCN1253M40SSNK1 | PHOTO |  | 1 | [6 empty] | ADCC_C.jpg |  | https://dynamicmedia.eaton.com/is/image/eaton/ADCC_C?hei=1000&wid=1000&printRes=300&bfc=off
CAPRI | ADCCN1253M40SSNK1 | PLUSPROD |  |  | AVEC |  |  |  |  | Nous agissons afin que ce qui compte fonctionne.* *Nous développons des solutions plus efficaces et durables en matière de gestion de l’énergie et qui répondent aux besoins en constante évolution de notre monde.
CAPRI | ADCCN1253M40SSNK1 | VIDEO |  | 1 | [6 empty] | eaton-ade-conduit-gland-installation-video-adcc-adcs-en-us.mp4 |  | https://eaton.com/content/dam/eaton/products/conduit-cable-and-wire-management/im/capri/adcs-adcc/eaton-ade-conduit-gland-installation-video-adcc-adcs-en-us.mp4
CAPRI | ADCCN1253M50NPN | FICHE |  | 1 | [6 empty] | eaton-capri-adcc-datasheet-fr-fr.pdf |  | https://www.eaton.com/content/dam/eaton/products/conduit-cable-and-wire-management/im/capri/adcs-adcc/fr-fr/eaton-capri-adcc-datasheet-fr-fr.pdf
CAPRI | ADCCN1253M50NPN | MCLES | [7 empty] | CAPRI¦Presse-étoupe pour conduit¦Presse-étoupe ATEX¦Presse-étoupe antidéflagrant¦Câblage sous conduit¦ADCC
CAPRI | ADCCN1253M50NPN | NOTICE |  | 1 | [6 empty] | eaton-capri-adcc-assembly-instructions.pdf |  | https://www.eaton.com/content/dam/eaton/products/conduit-cable-and-wire-management/im/capri/adcs-adcc/eaton-capri-adcc-assembly-instructions.pdf
CAPRI | ADCCN1253M50NPN | PHOTO |  | 1 | [6 empty] | ADCC_C.jpg |  | https://dynamicmedia.eaton.com/is/image/eaton/ADCC_C?hei=1000&wid=1000&printRes=300&bfc=off
CAPRI | ADCCN1253M50NPN | PLUSPROD |  |  | AVEC |  |  |  |  | Nous agissons afin que ce qui compte fonctionne.* *Nous développons des solutions plus efficaces et durables en matière de gestion de l’énergie et qui répondent aux besoins en constante évolution de notre monde.
CAPRI | ADCCN1253M50NPN | VIDEO |  | 1 | [6 empty] | eaton-ade-conduit-gland-installation-video-adcc-adcs-en-us.mp4 |  | https://eaton.com/content/dam/eaton/products/conduit-cable-and-wire-management/im/capri/adcs-adcc/eaton-ade-conduit-gland-installation-video-adcc-adcs-en-us.mp4
CAPRI | ADCCN1253M50NPNK1 | FICHE |  | 1 | [6 empty] | eaton-capri-adcc-datasheet-fr-fr.pdf |  | https://www.eaton.com/content/dam/eaton/products/conduit-cable-and-wire-management/im/capri/adcs-adcc/fr-fr/eaton-capri-adcc-datasheet-fr-fr.pdf
CAPRI | ADCCN1253M50NPNK1 | MCLES | [7 empty] | CAPRI¦Presse-étoupe pour conduit¦Presse-étoupe ATEX¦Presse-étoupe antidéflagrant¦Câblage sous conduit¦ADCC
CAPRI | ADCCN1253M50NPNK1 | NOTICE |  | 1 | [6 empty] | eaton-capri-adcc-assembly-instructions.pdf |  | https://www.eaton.com/content/dam/eaton/products/conduit-cable-and-wire-management/im/capri/adcs-adcc/eaton-capri-adcc-assembly-instructions.pdf
CAPRI | ADCCN1253M50NPNK1 | PHOTO |  | 1 | [6 empty] | ADCC_C.jpg |  | https://dynamicmedia.eaton.com/is/image/eaton/ADCC_C?hei=1000&wid=1000&printRes=300&bfc=off
CAPRI | ADCCN1253M50NPNK1 | PLUSPROD |  |  | AVEC |  |  |  |  | Nous agissons afin que ce qui compte fonctionne.* *Nous développons des solutions plus efficaces et durables en matière de gestion de l’énergie et qui répondent aux besoins en constante évolution de notre monde.
CAPRI | ADCCN1253M50NPNK1 | VIDEO |  | 1 | [6 empty] | eaton-ade-conduit-gland-installation-video-adcc-adcs-en-us.mp4 |  | https://eaton.com/content/dam/eaton/products/conduit-cable-and-wire-management/im/capri/adcs-adcc/eaton-ade-conduit-gland-installation-video-adcc-adcs-en-us.mp4
CAPRI | ADCCN1253M50SSN | FICHE |  | 1 | [6 empty] | eaton-capri-adcc-datasheet-fr-fr.pdf |  | https://www.eaton.com/content/dam/eaton/products/conduit-cable-and-wire-management/im/capri/adcs-adcc/fr-fr/eaton-capri-adcc-datasheet-fr-fr.pdf
CAPRI | ADCCN1253M50SSN | MCLES | [7 empty] | CAPRI¦Presse-étoupe pour conduit¦Presse-étoupe ATEX¦Presse-étoupe antidéflagrant¦Câblage sous conduit¦ADCC
CAPRI | ADCCN1253M50SSN | NOTICE |  | 1 | [6 empty] | eaton-capri-adcc-assembly-instructions.pdf |  | https://www.eaton.com/content/dam/eaton/products/conduit-cable-and-wire-management/im/capri/adcs-adcc/eaton-capri-adcc-assembly-instructions.pdf
CAPRI | ADCCN1253M50SSN | PHOTO |  | 1 | [6 empty] | ADCC_C.jpg |  | https://dynamicmedia.eaton.com/is/image/eaton/ADCC_C?hei=1000&wid=1000&printRes=300&bfc=off
CAPRI | ADCCN1253M50SSN | PLUSPROD |  |  | AVEC |  |  |  |  | Nous agissons afin que ce qui compte fonctionne.* *Nous développons des solutions plus efficaces et durables en matière de gestion de l’énergie et qui répondent aux besoins en constante évolution de notre monde.
CAPRI | ADCCN1253M50SSN | VIDEO |  | 1 | [6 empty] | eaton-ade-conduit-gland-installation-video-adcc-adcs-en-us.mp4 |  | https://eaton.com/content/dam/eaton/products/conduit-cable-and-wire-management/im/capri/adcs-adcc/eaton-ade-conduit-gland-installation-video-adcc-adcs-en-us.mp4
CAPRI | ADCCN1253M50SSNK1 | FICHE |  | 1 | [6 empty] | eaton-capri-adcc-datasheet-fr-fr.pdf |  | https://www.eaton.com/content/dam/eaton/products/conduit-cable-and-wire-management/im/capri/adcs-adcc/fr-fr/eaton-capri-adcc-datasheet-fr-fr.pdf
CAPRI | ADCCN1253M50SSNK1 | MCLES | [7 empty] | CAPRI¦Presse-étoupe pour conduit¦Presse-étoupe ATEX¦Presse-étoupe antidéflagrant¦Câblage sous conduit¦ADCC
CAPRI | ADCCN1253M50SSNK1 | NOTICE |  | 1 | [6 empty] | eaton-capri-adcc-assembly-instructions.pdf |  | https://www.eaton.com/content/dam/eaton/products/conduit-cable-and-wire-management/im/capri/adcs-adcc/eaton-capri-adcc-assembly-instructions.pdf
CAPRI | ADCCN1253M50SSNK1 | PHOTO |  | 1 | [6 empty] | ADCC_C.jpg |  | https://dynamicmedia.eaton.com/is/image/eaton/ADCC_C?hei=1000&wid=1000&printRes=300&bfc=off
CAPRI | ADCCN1253M50SSNK1 | PLUSPROD |  |  | AVEC |  |  |  |  | Nous agissons afin que ce qui compte fonctionne.* *Nous développons des solutions plus efficaces et durables en matière de gestion de l’énergie et qui répondent aux besoins en constante évolution de notre monde.
CAPRI | ADCCN1253M50SSNK1 | VIDEO |  | 1 | [6 empty] | eaton-ade-conduit-gland-installation-video-adcc-adcs-en-us.mp4 |  | https://eaton.com/content/dam/eaton/products/conduit-cable-and-wire-management/im/capri/adcs-adcc/eaton-ade-conduit-gland-installation-video-adcc-adcs-en-us.mp4
CAPRI | ADCCN1253N125NPN | FICHE |  | 1 | [6 empty] | eaton-capri-adcc-datasheet-fr-fr.pdf |  | https://www.eaton.com/content/dam/eaton/products/conduit-cable-and-wire-management/im/capri/adcs-adcc/fr-fr/eaton-capri-adcc-datasheet-fr-fr.pdf
CAPRI | ADCCN1253N125NPN | MCLES | [7 empty] | CAPRI¦Presse-étoupe pour conduit¦Presse-étoupe ATEX¦Presse-étoupe antidéflagrant¦Câblage sous conduit¦ADCC
CAPRI | ADCCN1253N125NPN | NOTICE |  | 1 | [6 empty] | eaton-capri-adcc-assembly-instructions.pdf |  | https://www.eaton.com/content/dam/eaton/products/conduit-cable-and-wire-management/im/capri/adcs-adcc/eaton-capri-adcc-assembly-instructions.pdf
CAPRI | ADCCN1253N125NPN | PHOTO |  | 1 | [6 empty] | ADCC_C.jpg |  | https://dynamicmedia.eaton.com/is/image/eaton/ADCC_C?hei=1000&wid=1000&printRes=300&bfc=off
CAPRI | ADCCN1253N125NPN | PLUSPROD |  |  | AVEC |  |  |  |  | Nous agissons afin que ce qui compte fonctionne.* *Nous développons des solutions plus efficaces et durables en matière de gestion de l’énergie et qui répondent aux besoins en constante évolution de notre monde.
CAPRI | ADCCN1253N125NPN | VIDEO |  | 1 | [6 empty] | eaton-ade-conduit-gland-installation-video-adcc-adcs-en-us.mp4 |  | https://eaton.com/content/dam/eaton/products/conduit-cable-and-wire-management/im/capri/adcs-adcc/eaton-ade-conduit-gland-installation-video-adcc-adcs-en-us.mp4
CAPRI | ADCCN1253N125NPNK1 | FICHE |  | 1 | [6 empty] | eaton-capri-adcc-datasheet-fr-fr.pdf |  | https://www.eaton.com/content/dam/eaton/products/conduit-cable-and-wire-management/im/capri/adcs-adcc/fr-fr/eaton-capri-adcc-datasheet-fr-fr.pdf
CAPRI | ADCCN1253N125NPNK1 | MCLES | [7 empty] | CAPRI¦Presse-étoupe pour conduit¦Presse-étoupe ATEX¦Presse-étoupe antidéflagrant¦Câblage sous conduit¦ADCC
CAPRI | ADCCN1253N125NPNK1 | NOTICE |  | 1 | [6 empty] | eaton-capri-adcc-assembly-instructions.pdf |  | https://www.eaton.com/content/dam/eaton/products/conduit-cable-and-wire-management/im/capri/adcs-adcc/eaton-capri-adcc-assembly-instructions.pdf
CAPRI | ADCCN1253N125NPNK1 | PHOTO |  | 1 | [6 empty] | ADCC_C.jpg |  | https://dynamicmedia.eaton.com/is/image/eaton/ADCC_C?hei=1000&wid=1000&printRes=300&bfc=off
CAPRI | ADCCN1253N125NPNK1 | PLUSPROD |  |  | AVEC |  |  |  |  | Nous agissons afin que ce qui compte fonctionne.* *Nous développons des solutions plus efficaces et durables en matière de gestion de l’énergie et qui répondent aux besoins en constante évolution de notre monde.
CAPRI | ADCCN1253N125NPNK1 | VIDEO |  | 1 | [6 empty] | eaton-ade-conduit-gland-installation-video-adcc-adcs-en-us.mp4 |  | https://eaton.com/content/dam/eaton/products/conduit-cable-and-wire-management/im/capri/adcs-adcc/eaton-ade-conduit-gland-installation-video-adcc-adcs-en-us.mp4
CAPRI | ADCCN1253N125SSN | FICHE |  | 1 | [6 empty] | eaton-capri-adcc-datasheet-fr-fr.pdf |  | https://www.eaton.com/content/dam/eaton/products/conduit-cable-and-wire-management/im/capri/adcs-adcc/fr-fr/eaton-capri-adcc-datasheet-fr-fr.pdf
CAPRI | ADCCN1253N125SSN | MCLES | [7 empty] | CAPRI¦Presse-étoupe pour conduit¦Presse-étoupe ATEX¦Presse-étoupe antidéflagrant¦Câblage sous conduit¦ADCC
CAPRI | ADCCN1253N125SSN | NOTICE |  | 1 | [6 empty] | eaton-capri-adcc-assembly-instructions.pdf |  | https://www.eaton.com/content/dam/eaton/products/conduit-cable-and-wire-management/im/capri/adcs-adcc/eaton-capri-adcc-assembly-instructions.pdf
CAPRI | ADCCN1253N125SSN | PHOTO |  | 1 | [6 empty] | ADCC_C.jpg |  | https://dynamicmedia.eaton.com/is/image/eaton/ADCC_C?hei=1000&wid=1000&printRes=300&bfc=off
CAPRI | ADCCN1253N125SSN | PLUSPROD |  |  | AVEC |  |  |  |  | Nous agissons afin que ce qui compte fonctionne.* *Nous développons des solutions plus efficaces et durables en matière de gestion de l’énergie et qui répondent aux besoins en constante évolution de notre monde.
CAPRI | ADCCN1253N125SSN | VIDEO |  | 1 | [6 empty] | eaton-ade-conduit-gland-installation-video-adcc-adcs-en-us.mp4 |  | https://eaton.com/content/dam/eaton/products/conduit-cable-and-wire-management/im/capri/adcs-adcc/eaton-ade-conduit-gland-installation-video-adcc-adcs-en-us.mp4
CAPRI | ADCCN1253N125SSNK1 | FICHE |  | 1 | [6 empty] | eaton-capri-adcc-datasheet-fr-fr.pdf |  | https://www.eaton.com/content/dam/eaton/products/conduit-cable-and-wire-management/im/capri/adcs-adcc/fr-fr/eaton-capri-adcc-datasheet-fr-fr.pdf
CAPRI | ADCCN1253N125SSNK1 | MCLES | [7 empty] | CAPRI¦Presse-étoupe pour conduit¦Presse-étoupe ATEX¦Presse-étoupe antidéflagrant¦Câblage sous conduit¦ADCC
CAPRI | ADCCN1253N125SSNK1 | NOTICE |  | 1 | [6 empty] | eaton-capri-adcc-assembly-instructions.pdf |  | https://www.eaton.com/content/dam/eaton/products/conduit-cable-and-wire-management/im/capri/adcs-adcc/eaton-capri-adcc-assembly-instructions.pdf
CAPRI | ADCCN1253N125SSNK1 | PHOTO |  | 1 | [6 empty] | ADCC_C.jpg |  | https://dynamicmedia.eaton.com/is/image/eaton/ADCC_C?hei=1000&wid=1000&printRes=300&bfc=off
CAPRI | ADCCN1253N125SSNK1 | PLUSPROD |  |  | AVEC |  |  |  |  | Nous agissons afin que ce qui compte fonctionne.* *Nous développons des solutions plus efficaces et durables en matière de gestion de l’énergie et qui répondent aux besoins en constante évolution de notre monde.
CAPRI | ADCCN1253N125SSNK1 | VIDEO |  | 1 | [6 empty] | eaton-ade-conduit-gland-installation-video-adcc-adcs-en-us.mp4 |  | https://eaton.com/content/dam/eaton/products/conduit-cable-and-wire-management/im/capri/adcs-adcc/eaton-ade-conduit-gland-installation-video-adcc-adcs-en-us.mp4
CAPRI | ADCCN1253N150NPN | FICHE |  | 1 | [6 empty] | eaton-capri-adcc-datasheet-fr-fr.pdf |  | https://www.eaton.com/content/dam/eaton/products/conduit-cable-and-wire-management/im/capri/adcs-adcc/fr-fr/eaton-capri-adcc-datasheet-fr-fr.pdf
CAPRI | ADCCN1253N150NPN | MCLES | [7 empty] | CAPRI¦Presse-étoupe pour conduit¦Presse-étoupe ATEX¦Presse-étoupe antidéflagrant¦Câblage sous conduit¦ADCC
CAPRI | ADCCN1253N150NPN | NOTICE |  | 1 | [6 empty] | eaton-capri-adcc-assembly-instructions.pdf |  | https://www.eaton.com/content/dam/eaton/products/conduit-cable-and-wire-management/im/capri/adcs-adcc/eaton-capri-adcc-assembly-instructions.pdf
CAPRI | ADCCN1253N150NPN | PHOTO |  | 1 | [6 empty] | ADCC_C.jpg |  | https://dynamicmedia.eaton.com/is/image/eaton/ADCC_C?hei=1000&wid=1000&printRes=300&bfc=off
CAPRI | ADCCN1253N150NPN | PLUSPROD |  |  | AVEC |  |  |  |  | Nous agissons afin que ce qui compte fonctionne.* *Nous développons des solutions plus efficaces et durables en matière de gestion de l’énergie et qui répondent aux besoins en constante évolution de notre monde.
CAPRI | ADCCN1253N150NPN | VIDEO |  | 1 | [6 empty] | eaton-ade-conduit-gland-installation-video-adcc-adcs-en-us.mp4 |  | https://eaton.com/content/dam/eaton/products/conduit-cable-and-wire-management/im/capri/adcs-adcc/eaton-ade-conduit-gland-installation-video-adcc-adcs-en-us.mp4
CAPRI | ADCCN1253N150NPNK1 | FICHE |  | 1 | [6 empty] | eaton-capri-adcc-datasheet-fr-fr.pdf |  | https://www.eaton.com/content/dam/eaton/products/conduit-cable-and-wire-management/im/capri/adcs-adcc/fr-fr/eaton-capri-adcc-datasheet-fr-fr.pdf
CAPRI | ADCCN1253N150NPNK1 | MCLES | [7 empty] | CAPRI¦Presse-étoupe pour conduit¦Presse-étoupe ATEX¦Presse-étoupe antidéflagrant¦Câblage sous conduit¦ADCC
CAPRI | ADCCN1253N150NPNK1 | NOTICE |  | 1 | [6 empty] | eaton-capri-adcc-assembly-instructions.pdf |  | https://www.eaton.com/content/dam/eaton/products/conduit-cable-and-wire-management/im/capri/adcs-adcc/eaton-capri-adcc-assembly-instructions.pdf
CAPRI | ADCCN1253N150NPNK1 | PHOTO |  | 1 | [6 empty] | ADCC_C.jpg |  | https://dynamicmedia.eaton.com/is/image/eaton/ADCC_C?hei=1000&wid=1000&printRes=300&bfc=off
CAPRI | ADCCN1253N150NPNK1 | PLUSPROD |  |  | AVEC |  |  |  |  | Nous agissons afin que ce qui compte fonctionne.* *Nous développons des solutions plus efficaces et durables en matière de gestion de l’énergie et qui répondent aux besoins en constante évolution de notre monde.
CAPRI | ADCCN1253N150NPNK1 | VIDEO |  | 1 | [6 empty] | eaton-ade-conduit-gland-installation-video-adcc-adcs-en-us.mp4 |  | https://eaton.com/content/dam/eaton/products/conduit-cable-and-wire-management/im/capri/adcs-adcc/eaton-ade-conduit-gland-installation-video-adcc-adcs-en-us.mp4
CAPRI | ADCCN1253N150SSN | FICHE |  | 1 | [6 empty] | eaton-capri-adcc-datasheet-fr-fr.pdf |  | https://www.eaton.com/content/dam/eaton/products/conduit-cable-and-wire-management/im/capri/adcs-adcc/fr-fr/eaton-capri-adcc-datasheet-fr-fr.pdf
CAPRI | ADCCN1253N150SSN | MCLES | [7 empty] | CAPRI¦Presse-étoupe pour conduit¦Presse-étoupe ATEX¦Presse-étoupe antidéflagrant¦Câblage sous conduit¦ADCC
CAPRI | ADCCN1253N150SSN | NOTICE |  | 1 | [6 empty] | eaton-capri-adcc-assembly-instructions.pdf |  | https://www.eaton.com/content/dam/eaton/products/conduit-cable-and-wire-management/im/capri/adcs-adcc/eaton-capri-adcc-assembly-instructions.pdf
CAPRI | ADCCN1253N150SSN | PHOTO |  | 1 | [6 empty] | ADCC_C.jpg |  | https://dynamicmedia.eaton.com/is/image/eaton/ADCC_C?hei=1000&wid=1000&printRes=300&bfc=off
CAPRI | ADCCN1253N150SSN | PLUSPROD |  |  | AVEC |  |  |  |  | Nous agissons afin que ce qui compte fonctionne.* *Nous développons des solutions plus efficaces et durables en matière de gestion de l’énergie et qui répondent aux besoins en constante évolution de notre monde.
CAPRI | ADCCN1253N150SSN | VIDEO |  | 1 | [6 empty] | eaton-ade-conduit-gland-installation-video-adcc-adcs-en-us.mp4 |  | https://eaton.com/content/dam/eaton/products/conduit-cable-and-wire-management/im/capri/adcs-adcc/eaton-ade-conduit-gland-installation-video-adcc-adcs-en-us.mp4
CAPRI | ADCCN1253N150SSNK1 | FICHE |  | 1 | [6 empty] | eaton-capri-adcc-datasheet-fr-fr.pdf |  | https://www.eaton.com/content/dam/eaton/products/conduit-cable-and-wire-management/im/capri/adcs-adcc/fr-fr/eaton-capri-adcc-datasheet-fr-fr.pdf
CAPRI | ADCCN1253N150SSNK1 | MCLES | [7 empty] | CAPRI¦Presse-étoupe pour conduit¦Presse-étoupe ATEX¦Presse-étoupe antidéflagrant¦Câblage sous conduit¦ADCC
CAPRI | ADCCN1253N150SSNK1 | NOTICE |  | 1 | [6 empty] | eaton-capri-adcc-assembly-instructions.pdf |  | https://www.eaton.com/content/dam/eaton/products/conduit-cable-and-wire-management/im/capri/adcs-adcc/eaton-capri-adcc-assembly-instructions.pdf
CAPRI | ADCCN1253N150SSNK1 | PHOTO |  | 1 | [6 empty] | ADCC_C.jpg |  | https://dynamicmedia.eaton.com/is/image/eaton/ADCC_C?hei=1000&wid=1000&printRes=300&bfc=off
CAPRI | ADCCN1253N150SSNK1 | PLUSPROD |  |  | AVEC |  |  |  |  | Nous agissons afin que ce qui compte fonctionne.* *Nous développons des solutions plus efficaces et durables en matière de gestion de l’énergie et qui répondent aux besoins en constante évolution de notre monde.
CAPRI | ADCCN1253N150SSNK1 | VIDEO |  | 1 | [6 empty] | eaton-ade-conduit-gland-installation-video-adcc-adcs-en-us.mp4 |  | https://eaton.com/content/dam/eaton/products/conduit-cable-and-wire-management/im/capri/adcs-adcc/eaton-ade-conduit-gland-installation-video-adcc-adcs-en-us.mp4
CAPRI | ADCCN1501G150NPN | FICHE |  | 1 | [6 empty] | eaton-capri-adcc-datasheet-fr-fr.pdf |  | https://www.eaton.com/content/dam/eaton/products/conduit-cable-and-wire-management/im/capri/adcs-adcc/fr-fr/eaton-capri-adcc-datasheet-fr-fr.pdf
CAPRI | ADCCN1501G150NPN | MCLES | [7 empty] | CAPRI¦Presse-étoupe pour conduit¦Presse-étoupe ATEX¦Presse-étoupe antidéflagrant¦Câblage sous conduit¦ADCC
CAPRI | ADCCN1501G150NPN | NOTICE |  | 1 | [6 empty] | eaton-capri-adcc-assembly-instructions.pdf |  | https://www.eaton.com/content/dam/eaton/products/conduit-cable-and-wire-management/im/capri/adcs-adcc/eaton-capri-adcc-assembly-instructions.pdf
CAPRI | ADCCN1501G150NPN | PHOTO |  | 1 | [6 empty] | ADCC_C.jpg |  | https://dynamicmedia.eaton.com/is/image/eaton/ADCC_C?hei=1000&wid=1000&printRes=300&bfc=off
CAPRI | ADCCN1501G150NPN | PLUSPROD |  |  | AVEC |  |  |  |  | Nous agissons afin que ce qui compte fonctionne.* *Nous développons des solutions plus efficaces et durables en matière de gestion de l’énergie et qui répondent aux besoins en constante évolution de notre monde.
CAPRI | ADCCN1501G150NPN | VIDEO |  | 1 | [6 empty] | eaton-ade-conduit-gland-installation-video-adcc-adcs-en-us.mp4 |  | https://eaton.com/content/dam/eaton/products/conduit-cable-and-wire-management/im/capri/adcs-adcc/eaton-ade-conduit-gland-installation-video-adcc-adcs-en-us.mp4
CAPRI | ADCCN1501G150NPNK1 | FICHE |  | 1 | [6 empty] | eaton-capri-adcc-datasheet-fr-fr.pdf |  | https://www.eaton.com/content/dam/eaton/products/conduit-cable-and-wire-management/im/capri/adcs-adcc/fr-fr/eaton-capri-adcc-datasheet-fr-fr.pdf
CAPRI | ADCCN1501G150NPNK1 | MCLES | [7 empty] | CAPRI¦Presse-étoupe pour conduit¦Presse-étoupe ATEX¦Presse-étoupe antidéflagrant¦Câblage sous conduit¦ADCC
CAPRI | ADCCN1501G150NPNK1 | NOTICE |  | 1 | [6 empty] | eaton-capri-adcc-assembly-instructions.pdf |  | https://www.eaton.com/content/dam/eaton/products/conduit-cable-and-wire-management/im/capri/adcs-adcc/eaton-capri-adcc-assembly-instructions.pdf
CAPRI | ADCCN1501G150NPNK1 | PHOTO |  | 1 | [6 empty] | ADCC_C.jpg |  | https://dynamicmedia.eaton.com/is/image/eaton/ADCC_C?hei=1000&wid=1000&printRes=300&bfc=off
CAPRI | ADCCN1501G150NPNK1 | PLUSPROD |  |  | AVEC |  |  |  |  | Nous agissons afin que ce qui compte fonctionne.* *Nous développons des solutions plus efficaces et durables en matière de gestion de l’énergie et qui répondent aux besoins en constante évolution de notre monde.
CAPRI | ADCCN1501G150NPNK1 | VIDEO |  | 1 | [6 empty] | eaton-ade-conduit-gland-installation-video-adcc-adcs-en-us.mp4 |  | https://eaton.com/content/dam/eaton/products/conduit-cable-and-wire-management/im/capri/adcs-adcc/eaton-ade-conduit-gland-installation-video-adcc-adcs-en-us.mp4
CAPRI | ADCCN1501G150SSN | FICHE |  | 1 | [6 empty] | eaton-capri-adcc-datasheet-fr-fr.pdf |  | https://www.eaton.com/content/dam/eaton/products/conduit-cable-and-wire-management/im/capri/adcs-adcc/fr-fr/eaton-capri-adcc-datasheet-fr-fr.pdf
CAPRI | ADCCN1501G150SSN | MCLES | [7 empty] | CAPRI¦Presse-étoupe pour conduit¦Presse-étoupe ATEX¦Presse-étoupe antidéflagrant¦Câblage sous conduit¦ADCC
CAPRI | ADCCN1501G150SSN | NOTICE |  | 1 | [6 empty] | eaton-capri-adcc-assembly-instructions.pdf |  | https://www.eaton.com/content/dam/eaton/products/conduit-cable-and-wire-management/im/capri/adcs-adcc/eaton-capri-adcc-assembly-instructions.pdf
CAPRI | ADCCN1501G150SSN | PHOTO |  | 1 | [6 empty] | ADCC_C.jpg |  | https://dynamicmedia.eaton.com/is/image/eaton/ADCC_C?hei=1000&wid=1000&printRes=300&bfc=off
CAPRI | ADCCN1501G150SSN | PLUSPROD |  |  | AVEC |  |  |  |  | Nous agissons afin que ce qui compte fonctionne.* *Nous développons des solutions plus efficaces et durables en matière de gestion de l’énergie et qui répondent aux besoins en constante évolution de notre monde.
CAPRI | ADCCN1501G150SSN | VIDEO |  | 1 | [6 empty] | eaton-ade-conduit-gland-installation-video-adcc-adcs-en-us.mp4 |  | https://eaton.com/content/dam/eaton/products/conduit-cable-and-wire-management/im/capri/adcs-adcc/eaton-ade-conduit-gland-installation-video-adcc-adcs-en-us.mp4
CAPRI | ADCCN1501G150SSNK1 | FICHE |  | 1 | [6 empty] | eaton-capri-adcc-datasheet-fr-fr.pdf |  | https://www.eaton.com/content/dam/eaton/products/conduit-cable-and-wire-management/im/capri/adcs-adcc/fr-fr/eaton-capri-adcc-datasheet-fr-fr.pdf
CAPRI | ADCCN1501G150SSNK1 | MCLES | [7 empty] | CAPRI¦Presse-étoupe pour conduit¦Presse-étoupe ATEX¦Presse-étoupe antidéflagrant¦Câblage sous conduit¦ADCC
CAPRI | ADCCN1501G150SSNK1 | NOTICE |  | 1 | [6 empty] | eaton-capri-adcc-assembly-instructions.pdf |  | https://www.eaton.com/content/dam/eaton/products/conduit-cable-and-wire-management/im/capri/adcs-adcc/eaton-capri-adcc-assembly-instructions.pdf
CAPRI | ADCCN1501G150SSNK1 | PHOTO |  | 1 | [6 empty] | ADCC_C.jpg |  | https://dynamicmedia.eaton.com/is/image/eaton/ADCC_C?hei=1000&wid=1000&printRes=300&bfc=off
CAPRI | ADCCN1501G150SSNK1 | PLUSPROD |  |  | AVEC |  |  |  |  | Nous agissons afin que ce qui compte fonctionne.* *Nous développons des solutions plus efficaces et durables en matière de gestion de l’énergie et qui répondent aux besoins en constante évolution de notre monde.
CAPRI | ADCCN1501G150SSNK1 | VIDEO |  | 1 | [6 empty] | eaton-ade-conduit-gland-installation-video-adcc-adcs-en-us.mp4 |  | https://eaton.com/content/dam/eaton/products/conduit-cable-and-wire-management/im/capri/adcs-adcc/eaton-ade-conduit-gland-installation-video-adcc-adcs-en-us.mp4
CAPRI | ADCCN1501M50NPN | FICHE |  | 1 | [6 empty] | eaton-capri-adcc-datasheet-fr-fr.pdf |  | https://www.eaton.com/content/dam/eaton/products/conduit-cable-and-wire-management/im/capri/adcs-adcc/fr-fr/eaton-capri-adcc-datasheet-fr-fr.pdf
CAPRI | ADCCN1501M50NPN | MCLES | [7 empty] | CAPRI¦Presse-étoupe pour conduit¦Presse-étoupe ATEX¦Presse-étoupe antidéflagrant¦Câblage sous conduit¦ADCC
CAPRI | ADCCN1501M50NPN | NOTICE |  | 1 | [6 empty] | eaton-capri-adcc-assembly-instructions.pdf |  | https://www.eaton.com/content/dam/eaton/products/conduit-cable-and-wire-management/im/capri/adcs-adcc/eaton-capri-adcc-assembly-instructions.pdf
CAPRI | ADCCN1501M50NPN | PHOTO |  | 1 | [6 empty] | ADCC_C.jpg |  | https://dynamicmedia.eaton.com/is/image/eaton/ADCC_C?hei=1000&wid=1000&printRes=300&bfc=off
CAPRI | ADCCN1501M50NPN | PLUSPROD |  |  | AVEC |  |  |  |  | Nous agissons afin que ce qui compte fonctionne.* *Nous développons des solutions plus efficaces et durables en matière de gestion de l’énergie et qui répondent aux besoins en constante évolution de notre monde.
CAPRI | ADCCN1501M50NPN | VIDEO |  | 1 | [6 empty] | eaton-ade-conduit-gland-installation-video-adcc-adcs-en-us.mp4 |  | https://eaton.com/content/dam/eaton/products/conduit-cable-and-wire-management/im/capri/adcs-adcc/eaton-ade-conduit-gland-installation-video-adcc-adcs-en-us.mp4
CAPRI | ADCCN1501M50NPNK1 | FICHE |  | 1 | [6 empty] | eaton-capri-adcc-datasheet-fr-fr.pdf |  | https://www.eaton.com/content/dam/eaton/products/conduit-cable-and-wire-management/im/capri/adcs-adcc/fr-fr/eaton-capri-adcc-datasheet-fr-fr.pdf
CAPRI | ADCCN1501M50NPNK1 | MCLES | [7 empty] | CAPRI¦Presse-étoupe pour conduit¦Presse-étoupe ATEX¦Presse-étoupe antidéflagrant¦Câblage sous conduit¦ADCC
CAPRI | ADCCN1501M50NPNK1 | NOTICE |  | 1 | [6 empty] | eaton-capri-adcc-assembly-instructions.pdf |  | https://www.eaton.com/content/dam/eaton/products/conduit-cable-and-wire-management/im/capri/adcs-adcc/eaton-capri-adcc-assembly-instructions.pdf
CAPRI | ADCCN1501M50NPNK1 | PHOTO |  | 1 | [6 empty] | ADCC_C.jpg |  | https://dynamicmedia.eaton.com/is/image/eaton/ADCC_C?hei=1000&wid=1000&printRes=300&bfc=off
CAPRI | ADCCN1501M50NPNK1 | PLUSPROD |  |  | AVEC |  |  |  |  | Nous agissons afin que ce qui compte fonctionne.* *Nous développons des solutions plus efficaces et durables en matière de gestion de l’énergie et qui répondent aux besoins en constante évolution de notre monde.
CAPRI | ADCCN1501M50NPNK1 | VIDEO |  | 1 | [6 empty] | eaton-ade-conduit-gland-installation-video-adcc-adcs-en-us.mp4 |  | https://eaton.com/content/dam/eaton/products/conduit-cable-and-wire-management/im/capri/adcs-adcc/eaton-ade-conduit-gland-installation-video-adcc-adcs-en-us.mp4
CAPRI | ADCCN1501M50SSN | FICHE |  | 1 | [6 empty] | eaton-capri-adcc-datasheet-fr-fr.pdf |  | https://www.eaton.com/content/dam/eaton/products/conduit-cable-and-wire-management/im/capri/adcs-adcc/fr-fr/eaton-capri-adcc-datasheet-fr-fr.pdf
CAPRI | ADCCN1501M50SSN | MCLES | [7 empty] | CAPRI¦Presse-étoupe pour conduit¦Presse-étoupe ATEX¦Presse-étoupe antidéflagrant¦Câblage sous conduit¦ADCC
CAPRI | ADCCN1501M50SSN | NOTICE |  | 1 | [6 empty] | eaton-capri-adcc-assembly-instructions.pdf |  | https://www.eaton.com/content/dam/eaton/products/conduit-cable-and-wire-management/im/capri/adcs-adcc/eaton-capri-adcc-assembly-instructions.pdf
CAPRI | ADCCN1501M50SSN | PHOTO |  | 1 | [6 empty] | ADCC_C.jpg |  | https://dynamicmedia.eaton.com/is/image/eaton/ADCC_C?hei=1000&wid=1000&printRes=300&bfc=off
CAPRI | ADCCN1501M50SSN | PLUSPROD |  |  | AVEC |  |  |  |  | Nous agissons afin que ce qui compte fonctionne.* *Nous développons des solutions plus efficaces et durables en matière de gestion de l’énergie et qui répondent aux besoins en constante évolution de notre monde.
CAPRI | ADCCN1501M50SSN | VIDEO |  | 1 | [6 empty] | eaton-ade-conduit-gland-installation-video-adcc-adcs-en-us.mp4 |  | https://eaton.com/content/dam/eaton/products/conduit-cable-and-wire-management/im/capri/adcs-adcc/eaton-ade-conduit-gland-installation-video-adcc-adcs-en-us.mp4
CAPRI | ADCCN1501M50SSNK1 | FICHE |  | 1 | [6 empty] | eaton-capri-adcc-datasheet-fr-fr.pdf |  | https://www.eaton.com/content/dam/eaton/products/conduit-cable-and-wire-management/im/capri/adcs-adcc/fr-fr/eaton-capri-adcc-datasheet-fr-fr.pdf
CAPRI | ADCCN1501M50SSNK1 | MCLES | [7 empty] | CAPRI¦Presse-étoupe pour conduit¦Presse-étoupe ATEX¦Presse-étoupe antidéflagrant¦Câblage sous conduit¦ADCC
CAPRI | ADCCN1501M50SSNK1 | NOTICE |  | 1 | [6 empty] | eaton-capri-adcc-assembly-instructions.pdf |  | https://www.eaton.com/content/dam/eaton/products/conduit-cable-and-wire-management/im/capri/adcs-adcc/eaton-capri-adcc-assembly-instructions.pdf
CAPRI | ADCCN1501M50SSNK1 | PHOTO |  | 1 | [6 empty] | ADCC_C.jpg |  | https://dynamicmedia.eaton.com/is/image/eaton/ADCC_C?hei=1000&wid=1000&printRes=300&bfc=off
CAPRI | ADCCN1501M50SSNK1 | PLUSPROD |  |  | AVEC |  |  |  |  | Nous agissons afin que ce qui compte fonctionne.* *Nous développons des solutions plus efficaces et durables en matière de gestion de l’énergie et qui répondent aux besoins en constante évolution de notre monde.
CAPRI | ADCCN1501M50SSNK1 | VIDEO |  | 1 | [6 empty] | eaton-ade-conduit-gland-installation-video-adcc-adcs-en-us.mp4 |  | https://eaton.com/content/dam/eaton/products/conduit-cable-and-wire-management/im/capri/adcs-adcc/eaton-ade-conduit-gland-installation-video-adcc-adcs-en-us.mp4
CAPRI | ADCCN1501N150NPN | FICHE |  | 1 | [6 empty] | eaton-capri-adcc-datasheet-fr-fr.pdf |  | https://www.eaton.com/content/dam/eaton/products/conduit-cable-and-wire-management/im/capri/adcs-adcc/fr-fr/eaton-capri-adcc-datasheet-fr-fr.pdf
CAPRI | ADCCN1501N150NPN | MCLES | [7 empty] | CAPRI¦Presse-étoupe pour conduit¦Presse-étoupe ATEX¦Presse-étoupe antidéflagrant¦Câblage sous conduit¦ADCC
CAPRI | ADCCN1501N150NPN | NOTICE |  | 1 | [6 empty] | eaton-capri-adcc-assembly-instructions.pdf |  | https://www.eaton.com/content/dam/eaton/products/conduit-cable-and-wire-management/im/capri/adcs-adcc/eaton-capri-adcc-assembly-instructions.pdf
CAPRI | ADCCN1501N150NPN | PHOTO |  | 1 | [6 empty] | ADCC_C.jpg |  | https://dynamicmedia.eaton.com/is/image/eaton/ADCC_C?hei=1000&wid=1000&printRes=300&bfc=off
CAPRI | ADCCN1501N150NPN | PLUSPROD |  |  | AVEC |  |  |  |  | Nous agissons afin que ce qui compte fonctionne.* *Nous développons des solutions plus efficaces et durables en matière de gestion de l’énergie et qui répondent aux besoins en constante évolution de notre monde.
CAPRI | ADCCN1501N150NPN | VIDEO |  | 1 | [6 empty] | eaton-ade-conduit-gland-installation-video-adcc-adcs-en-us.mp4 |  | https://eaton.com/content/dam/eaton/products/conduit-cable-and-wire-management/im/capri/adcs-adcc/eaton-ade-conduit-gland-installation-video-adcc-adcs-en-us.mp4
CAPRI | ADCCN1501N150NPNK1 | FICHE |  | 1 | [6 empty] | eaton-capri-adcc-datasheet-fr-fr.pdf |  | https://www.eaton.com/content/dam/eaton/products/conduit-cable-and-wire-management/im/capri/adcs-adcc/fr-fr/eaton-capri-adcc-datasheet-fr-fr.pdf
CAPRI | ADCCN1501N150NPNK1 | MCLES | [7 empty] | CAPRI¦Presse-étoupe pour conduit¦Presse-étoupe ATEX¦Presse-étoupe antidéflagrant¦Câblage sous conduit¦ADCC
CAPRI | ADCCN1501N150NPNK1 | NOTICE |  | 1 | [6 empty] | eaton-capri-adcc-assembly-instructions.pdf |  | https://www.eaton.com/content/dam/eaton/products/conduit-cable-and-wire-management/im/capri/adcs-adcc/eaton-capri-adcc-assembly-instructions.pdf
CAPRI | ADCCN1501N150NPNK1 | PHOTO |  | 1 | [6 empty] | ADCC_C.jpg |  | https://dynamicmedia.eaton.com/is/image/eaton/ADCC_C?hei=1000&wid=1000&printRes=300&bfc=off
CAPRI | ADCCN1501N150NPNK1 | PLUSPROD |  |  | AVEC |  |  |  |  | Nous agissons afin que ce qui compte fonctionne.* *Nous développons des solutions plus efficaces et durables en matière de gestion de l’énergie et qui répondent aux besoins en constante évolution de notre monde.
CAPRI | ADCCN1501N150NPNK1 | VIDEO |  | 1 | [6 empty] | eaton-ade-conduit-gland-installation-video-adcc-adcs-en-us.mp4 |  | https://eaton.com/content/dam/eaton/products/conduit-cable-and-wire-management/im/capri/adcs-adcc/eaton-ade-conduit-gland-installation-video-adcc-adcs-en-us.mp4
CAPRI | ADCCN1501N150SSN | FICHE |  | 1 | [6 empty] | eaton-capri-adcc-datasheet-fr-fr.pdf |  | https://www.eaton.com/content/dam/eaton/products/conduit-cable-and-wire-management/im/capri/adcs-adcc/fr-fr/eaton-capri-adcc-datasheet-fr-fr.pdf
CAPRI | ADCCN1501N150SSN | MCLES | [7 empty] | CAPRI¦Presse-étoupe pour conduit¦Presse-étoupe ATEX¦Presse-étoupe antidéflagrant¦Câblage sous conduit¦ADCC
CAPRI | ADCCN1501N150SSN | NOTICE |  | 1 | [6 empty] | eaton-capri-adcc-assembly-instructions.pdf |  | https://www.eaton.com/content/dam/eaton/products/conduit-cable-and-wire-management/im/capri/adcs-adcc/eaton-capri-adcc-assembly-instructions.pdf
CAPRI | ADCCN1501N150SSN | PHOTO |  | 1 | [6 empty] | ADCC_C.jpg |  | https://dynamicmedia.eaton.com/is/image/eaton/ADCC_C?hei=1000&wid=1000&printRes=300&bfc=off
CAPRI | ADCCN1501N150SSN | PLUSPROD |  |  | AVEC |  |  |  |  | Nous agissons afin que ce qui compte fonctionne.* *Nous développons des solutions plus efficaces et durables en matière de gestion de l’énergie et qui répondent aux besoins en constante évolution de notre monde.
CAPRI | ADCCN1501N150SSN | VIDEO |  | 1 | [6 empty] | eaton-ade-conduit-gland-installation-video-adcc-adcs-en-us.mp4 |  | https://eaton.com/content/dam/eaton/products/conduit-cable-and-wire-management/im/capri/adcs-adcc/eaton-ade-conduit-gland-installation-video-adcc-adcs-en-us.mp4
CAPRI | ADCCN1501N150SSNK1 | FICHE |  | 1 | [6 empty] | eaton-capri-adcc-datasheet-fr-fr.pdf |  | https://www.eaton.com/content/dam/eaton/products/conduit-cable-and-wire-management/im/capri/adcs-adcc/fr-fr/eaton-capri-adcc-datasheet-fr-fr.pdf
CAPRI | ADCCN1501N150SSNK1 | MCLES | [7 empty] | CAPRI¦Presse-étoupe pour conduit¦Presse-étoupe ATEX¦Presse-étoupe antidéflagrant¦Câblage sous conduit¦ADCC
CAPRI | ADCCN1501N150SSNK1 | NOTICE |  | 1 | [6 empty] | eaton-capri-adcc-assembly-instructions.pdf |  | https://www.eaton.com/content/dam/eaton/products/conduit-cable-and-wire-management/im/capri/adcs-adcc/eaton-capri-adcc-assembly-instructions.pdf
CAPRI | ADCCN1501N150SSNK1 | PHOTO |  | 1 | [6 empty] | ADCC_C.jpg |  | https://dynamicmedia.eaton.com/is/image/eaton/ADCC_C?hei=1000&wid=1000&printRes=300&bfc=off
CAPRI | ADCCN1501N150SSNK1 | PLUSPROD |  |  | AVEC |  |  |  |  | Nous agissons afin que ce qui compte fonctionne.* *Nous développons des solutions plus efficaces et durables en matière de gestion de l’énergie et qui répondent aux besoins en constante évolution de notre monde.
CAPRI | ADCCN1501N150SSNK1 | VIDEO |  | 1 | [6 empty] | eaton-ade-conduit-gland-installation-video-adcc-adcs-en-us.mp4 |  | https://eaton.com/content/dam/eaton/products/conduit-cable-and-wire-management/im/capri/adcs-adcc/eaton-ade-conduit-gland-installation-video-adcc-adcs-en-us.mp4
CAPRI | ADCCN1502G150NPN | FICHE |  | 1 | [6 empty] | eaton-capri-adcc-datasheet-fr-fr.pdf |  | https://www.eaton.com/content/dam/eaton/products/conduit-cable-and-wire-management/im/capri/adcs-adcc/fr-fr/eaton-capri-adcc-datasheet-fr-fr.pdf
CAPRI | ADCCN1502G150NPN | MCLES | [7 empty] | CAPRI¦Presse-étoupe pour conduit¦Presse-étoupe ATEX¦Presse-étoupe antidéflagrant¦Câblage sous conduit¦ADCC
CAPRI | ADCCN1502G150NPN | NOTICE |  | 1 | [6 empty] | eaton-capri-adcc-assembly-instructions.pdf |  | https://www.eaton.com/content/dam/eaton/products/conduit-cable-and-wire-management/im/capri/adcs-adcc/eaton-capri-adcc-assembly-instructions.pdf
CAPRI | ADCCN1502G150NPN | PHOTO |  | 1 | [6 empty] | ADCC_C.jpg |  | https://dynamicmedia.eaton.com/is/image/eaton/ADCC_C?hei=1000&wid=1000&printRes=300&bfc=off
CAPRI | ADCCN1502G150NPN | PLUSPROD |  |  | AVEC |  |  |  |  | Nous agissons afin que ce qui compte fonctionne.* *Nous développons des solutions plus efficaces et durables en matière de gestion de l’énergie et qui répondent aux besoins en constante évolution de notre monde.
CAPRI | ADCCN1502G150NPN | VIDEO |  | 1 | [6 empty] | eaton-ade-conduit-gland-installation-video-adcc-adcs-en-us.mp4 |  | https://eaton.com/content/dam/eaton/products/conduit-cable-and-wire-management/im/capri/adcs-adcc/eaton-ade-conduit-gland-installation-video-adcc-adcs-en-us.mp4
CAPRI | ADCCN1502G150NPNK1 | FICHE |  | 1 | [6 empty] | eaton-capri-adcc-datasheet-fr-fr.pdf |  | https://www.eaton.com/content/dam/eaton/products/conduit-cable-and-wire-management/im/capri/adcs-adcc/fr-fr/eaton-capri-adcc-datasheet-fr-fr.pdf
CAPRI | ADCCN1502G150NPNK1 | MCLES | [7 empty] | CAPRI¦Presse-étoupe pour conduit¦Presse-étoupe ATEX¦Presse-étoupe antidéflagrant¦Câblage sous conduit¦ADCC
CAPRI | ADCCN1502G150NPNK1 | NOTICE |  | 1 | [6 empty] | eaton-capri-adcc-assembly-instructions.pdf |  | https://www.eaton.com/content/dam/eaton/products/conduit-cable-and-wire-management/im/capri/adcs-adcc/eaton-capri-adcc-assembly-instructions.pdf
CAPRI | ADCCN1502G150NPNK1 | PHOTO |  | 1 | [6 empty] | ADCC_C.jpg |  | https://dynamicmedia.eaton.com/is/image/eaton/ADCC_C?hei=1000&wid=1000&printRes=300&bfc=off
CAPRI | ADCCN1502G150NPNK1 | PLUSPROD |  |  | AVEC |  |  |  |  | Nous agissons afin que ce qui compte fonctionne.* *Nous développons des solutions plus efficaces et durables en matière de gestion de l’énergie et qui répondent aux besoins en constante évolution de notre monde.
CAPRI | ADCCN1502G150NPNK1 | VIDEO |  | 1 | [6 empty] | eaton-ade-conduit-gland-installation-video-adcc-adcs-en-us.mp4 |  | https://eaton.com/content/dam/eaton/products/conduit-cable-and-wire-management/im/capri/adcs-adcc/eaton-ade-conduit-gland-installation-video-adcc-adcs-en-us.mp4
CAPRI | ADCCN1502G150SSN | FICHE |  | 1 | [6 empty] | eaton-capri-adcc-datasheet-fr-fr.pdf |  | https://www.eaton.com/content/dam/eaton/products/conduit-cable-and-wire-management/im/capri/adcs-adcc/fr-fr/eaton-capri-adcc-datasheet-fr-fr.pdf
CAPRI | ADCCN1502G150SSN | MCLES | [7 empty] | CAPRI¦Presse-étoupe pour conduit¦Presse-étoupe ATEX¦Presse-étoupe antidéflagrant¦Câblage sous conduit¦ADCC
CAPRI | ADCCN1502G150SSN | NOTICE |  | 1 | [6 empty] | eaton-capri-adcc-assembly-instructions.pdf |  | https://www.eaton.com/content/dam/eaton/products/conduit-cable-and-wire-management/im/capri/adcs-adcc/eaton-capri-adcc-assembly-instructions.pdf
CAPRI | ADCCN1502G150SSN | PHOTO |  | 1 | [6 empty] | ADCC_C.jpg |  | https://dynamicmedia.eaton.com/is/image/eaton/ADCC_C?hei=1000&wid=1000&printRes=300&bfc=off
CAPRI | ADCCN1502G150SSN | PLUSPROD |  |  | AVEC |  |  |  |  | Nous agissons afin que ce qui compte fonctionne.* *Nous développons des solutions plus efficaces et durables en matière de gestion de l’énergie et qui répondent aux besoins en constante évolution de notre monde.
CAPRI | ADCCN1502G150SSN | VIDEO |  | 1 | [6 empty] | eaton-ade-conduit-gland-installation-video-adcc-adcs-en-us.mp4 |  | https://eaton.com/content/dam/eaton/products/conduit-cable-and-wire-management/im/capri/adcs-adcc/eaton-ade-conduit-gland-installation-video-adcc-adcs-en-us.mp4
CAPRI | ADCCN1502G150SSNK1 | FICHE |  | 1 | [6 empty] | eaton-capri-adcc-datasheet-fr-fr.pdf |  | https://www.eaton.com/content/dam/eaton/products/conduit-cable-and-wire-management/im/capri/adcs-adcc/fr-fr/eaton-capri-adcc-datasheet-fr-fr.pdf
CAPRI | ADCCN1502G150SSNK1 | MCLES | [7 empty] | CAPRI¦Presse-étoupe pour conduit¦Presse-étoupe ATEX¦Presse-étoupe antidéflagrant¦Câblage sous conduit¦ADCC
CAPRI | ADCCN1502G150SSNK1 | NOTICE |  | 1 | [6 empty] | eaton-capri-adcc-assembly-instructions.pdf |  | https://www.eaton.com/content/dam/eaton/products/conduit-cable-and-wire-management/im/capri/adcs-adcc/eaton-capri-adcc-assembly-instructions.pdf
CAPRI | ADCCN1502G150SSNK1 | PHOTO |  | 1 | [6 empty] | ADCC_C.jpg |  | https://dynamicmedia.eaton.com/is/image/eaton/ADCC_C?hei=1000&wid=1000&printRes=300&bfc=off
CAPRI | ADCCN1502G150SSNK1 | PLUSPROD |  |  | AVEC |  |  |  |  | Nous agissons afin que ce qui compte fonctionne.* *Nous développons des solutions plus efficaces et durables en matière de gestion de l’énergie et qui répondent aux besoins en constante évolution de notre monde.
CAPRI | ADCCN1502G150SSNK1 | VIDEO |  | 1 | [6 empty] | eaton-ade-conduit-gland-installation-video-adcc-adcs-en-us.mp4 |  | https://eaton.com/content/dam/eaton/products/conduit-cable-and-wire-management/im/capri/adcs-adcc/eaton-ade-conduit-gland-installation-video-adcc-adcs-en-us.mp4
CAPRI | ADCCN1502M50NPN | FICHE |  | 1 | [6 empty] | eaton-capri-adcc-datasheet-fr-fr.pdf |  | https://www.eaton.com/content/dam/eaton/products/conduit-cable-and-wire-management/im/capri/adcs-adcc/fr-fr/eaton-capri-adcc-datasheet-fr-fr.pdf
CAPRI | ADCCN1502M50NPN | MCLES | [7 empty] | CAPRI¦Presse-étoupe pour conduit¦Presse-étoupe ATEX¦Presse-étoupe antidéflagrant¦Câblage sous conduit¦ADCC
CAPRI | ADCCN1502M50NPN | NOTICE |  | 1 | [6 empty] | eaton-capri-adcc-assembly-instructions.pdf |  | https://www.eaton.com/content/dam/eaton/products/conduit-cable-and-wire-management/im/capri/adcs-adcc/eaton-capri-adcc-assembly-instructions.pdf
CAPRI | ADCCN1502M50NPN | PHOTO |  | 1 | [6 empty] | ADCC_C.jpg |  | https://dynamicmedia.eaton.com/is/image/eaton/ADCC_C?hei=1000&wid=1000&printRes=300&bfc=off
CAPRI | ADCCN1502M50NPN | PLUSPROD |  |  | AVEC |  |  |  |  | Nous agissons afin que ce qui compte fonctionne.* *Nous développons des solutions plus efficaces et durables en matière de gestion de l’énergie et qui répondent aux besoins en constante évolution de notre monde.
CAPRI | ADCCN1502M50NPN | VIDEO |  | 1 | [6 empty] | eaton-ade-conduit-gland-installation-video-adcc-adcs-en-us.mp4 |  | https://eaton.com/content/dam/eaton/products/conduit-cable-and-wire-management/im/capri/adcs-adcc/eaton-ade-conduit-gland-installation-video-adcc-adcs-en-us.mp4
CAPRI | ADCCN1502M50NPNK1 | FICHE |  | 1 | [6 empty] | eaton-capri-adcc-datasheet-fr-fr.pdf |  | https://www.eaton.com/content/dam/eaton/products/conduit-cable-and-wire-management/im/capri/adcs-adcc/fr-fr/eaton-capri-adcc-datasheet-fr-fr.pdf
CAPRI | ADCCN1502M50NPNK1 | MCLES | [7 empty] | CAPRI¦Presse-étoupe pour conduit¦Presse-étoupe ATEX¦Presse-étoupe antidéflagrant¦Câblage sous conduit¦ADCC
CAPRI | ADCCN1502M50NPNK1 | NOTICE |  | 1 | [6 empty] | eaton-capri-adcc-assembly-instructions.pdf |  | https://www.eaton.com/content/dam/eaton/products/conduit-cable-and-wire-management/im/capri/adcs-adcc/eaton-capri-adcc-assembly-instructions.pdf
CAPRI | ADCCN1502M50NPNK1 | PHOTO |  | 1 | [6 empty] | ADCC_C.jpg |  | https://dynamicmedia.eaton.com/is/image/eaton/ADCC_C?hei=1000&wid=1000&printRes=300&bfc=off
CAPRI | ADCCN1502M50NPNK1 | PLUSPROD |  |  | AVEC |  |  |  |  | Nous agissons afin que ce qui compte fonctionne.* *Nous développons des solutions plus efficaces et durables en matière de gestion de l’énergie et qui répondent aux besoins en constante évolution de notre monde.
CAPRI | ADCCN1502M50NPNK1 | VIDEO |  | 1 | [6 empty] | eaton-ade-conduit-gland-installation-video-adcc-adcs-en-us.mp4 |  | https://eaton.com/content/dam/eaton/products/conduit-cable-and-wire-management/im/capri/adcs-adcc/eaton-ade-conduit-gland-installation-video-adcc-adcs-en-us.mp4
CAPRI | ADCCN1502M50SSN | FICHE |  | 1 | [6 empty] | eaton-capri-adcc-datasheet-fr-fr.pdf |  | https://www.eaton.com/content/dam/eaton/products/conduit-cable-and-wire-management/im/capri/adcs-adcc/fr-fr/eaton-capri-adcc-datasheet-fr-fr.pdf
CAPRI | ADCCN1502M50SSN | MCLES | [7 empty] | CAPRI¦Presse-étoupe pour conduit¦Presse-étoupe ATEX¦Presse-étoupe antidéflagrant¦Câblage sous conduit¦ADCC
CAPRI | ADCCN1502M50SSN | NOTICE |  | 1 | [6 empty] | eaton-capri-adcc-assembly-instructions.pdf |  | https://www.eaton.com/content/dam/eaton/products/conduit-cable-and-wire-management/im/capri/adcs-adcc/eaton-capri-adcc-assembly-instructions.pdf
CAPRI | ADCCN1502M50SSN | PHOTO |  | 1 | [6 empty] | ADCC_C.jpg |  | https://dynamicmedia.eaton.com/is/image/eaton/ADCC_C?hei=1000&wid=1000&printRes=300&bfc=off
CAPRI | ADCCN1502M50SSN | PLUSPROD |  |  | AVEC |  |  |  |  | Nous agissons afin que ce qui compte fonctionne.* *Nous développons des solutions plus efficaces et durables en matière de gestion de l’énergie et qui répondent aux besoins en constante évolution de notre monde.
CAPRI | ADCCN1502M50SSN | VIDEO |  | 1 | [6 empty] | eaton-ade-conduit-gland-installation-video-adcc-adcs-en-us.mp4 |  | https://eaton.com/content/dam/eaton/products/conduit-cable-and-wire-management/im/capri/adcs-adcc/eaton-ade-conduit-gland-installation-video-adcc-adcs-en-us.mp4
CAPRI | ADCCN1502M50SSNK1 | FICHE |  | 1 | [6 empty] | eaton-capri-adcc-datasheet-fr-fr.pdf |  | https://www.eaton.com/content/dam/eaton/products/conduit-cable-and-wire-management/im/capri/adcs-adcc/fr-fr/eaton-capri-adcc-datasheet-fr-fr.pdf
CAPRI | ADCCN1502M50SSNK1 | MCLES | [7 empty] | CAPRI¦Presse-étoupe pour conduit¦Presse-étoupe ATEX¦Presse-étoupe antidéflagrant¦Câblage sous conduit¦ADCC
CAPRI | ADCCN1502M50SSNK1 | NOTICE |  | 1 | [6 empty] | eaton-capri-adcc-assembly-instructions.pdf |  | https://www.eaton.com/content/dam/eaton/products/conduit-cable-and-wire-management/im/capri/adcs-adcc/eaton-capri-adcc-assembly-instructions.pdf
CAPRI | ADCCN1502M50SSNK1 | PHOTO |  | 1 | [6 empty] | ADCC_C.jpg |  | https://dynamicmedia.eaton.com/is/image/eaton/ADCC_C?hei=1000&wid=1000&printRes=300&bfc=off
CAPRI | ADCCN1502M50SSNK1 | PLUSPROD |  |  | AVEC |  |  |  |  | Nous agissons afin que ce qui compte fonctionne.* *Nous développons des solutions plus efficaces et durables en matière de gestion de l’énergie et qui répondent aux besoins en constante évolution de notre monde.
CAPRI | ADCCN1502M50SSNK1 | VIDEO |  | 1 | [6 empty] | eaton-ade-conduit-gland-installation-video-adcc-adcs-en-us.mp4 |  | https://eaton.com/content/dam/eaton/products/conduit-cable-and-wire-management/im/capri/adcs-adcc/eaton-ade-conduit-gland-installation-video-adcc-adcs-en-us.mp4
CAPRI | ADCCN1502N150NPN | FICHE |  | 1 | [6 empty] | eaton-capri-adcc-datasheet-fr-fr.pdf |  | https://www.eaton.com/content/dam/eaton/products/conduit-cable-and-wire-management/im/capri/adcs-adcc/fr-fr/eaton-capri-adcc-datasheet-fr-fr.pdf
CAPRI | ADCCN1502N150NPN | MCLES | [7 empty] | CAPRI¦Presse-étoupe pour conduit¦Presse-étoupe ATEX¦Presse-étoupe antidéflagrant¦Câblage sous conduit¦ADCC
CAPRI | ADCCN1502N150NPN | NOTICE |  | 1 | [6 empty] | eaton-capri-adcc-assembly-instructions.pdf |  | https://www.eaton.com/content/dam/eaton/products/conduit-cable-and-wire-management/im/capri/adcs-adcc/eaton-capri-adcc-assembly-instructions.pdf
CAPRI | ADCCN1502N150NPN | PHOTO |  | 1 | [6 empty] | ADCC_C.jpg |  | https://dynamicmedia.eaton.com/is/image/eaton/ADCC_C?hei=1000&wid=1000&printRes=300&bfc=off
CAPRI | ADCCN1502N150NPN | PLUSPROD |  |  | AVEC |  |  |  |  | Nous agissons afin que ce qui compte fonctionne.* *Nous développons des solutions plus efficaces et durables en matière de gestion de l’énergie et qui répondent aux besoins en constante évolution de notre monde.
CAPRI | ADCCN1502N150NPN | VIDEO |  | 1 | [6 empty] | eaton-ade-conduit-gland-installation-video-adcc-adcs-en-us.mp4 |  | https://eaton.com/content/dam/eaton/products/conduit-cable-and-wire-management/im/capri/adcs-adcc/eaton-ade-conduit-gland-installation-video-adcc-adcs-en-us.mp4
CAPRI | ADCCN1502N150NPNK1 | FICHE |  | 1 | [6 empty] | eaton-capri-adcc-datasheet-fr-fr.pdf |  | https://www.eaton.com/content/dam/eaton/products/conduit-cable-and-wire-management/im/capri/adcs-adcc/fr-fr/eaton-capri-adcc-datasheet-fr-fr.pdf
CAPRI | ADCCN1502N150NPNK1 | MCLES | [7 empty] | CAPRI¦Presse-étoupe pour conduit¦Presse-étoupe ATEX¦Presse-étoupe antidéflagrant¦Câblage sous conduit¦ADCC
CAPRI | ADCCN1502N150NPNK1 | NOTICE |  | 1 | [6 empty] | eaton-capri-adcc-assembly-instructions.pdf |  | https://www.eaton.com/content/dam/eaton/products/conduit-cable-and-wire-management/im/capri/adcs-adcc/eaton-capri-adcc-assembly-instructions.pdf
CAPRI | ADCCN1502N150NPNK1 | PHOTO |  | 1 | [6 empty] | ADCC_C.jpg |  | https://dynamicmedia.eaton.com/is/image/eaton/ADCC_C?hei=1000&wid=1000&printRes=300&bfc=off
CAPRI | ADCCN1502N150NPNK1 | PLUSPROD |  |  | AVEC |  |  |  |  | Nous agissons afin que ce qui compte fonctionne.* *Nous développons des solutions plus efficaces et durables en matière de gestion de l’énergie et qui répondent aux besoins en constante évolution de notre monde.
CAPRI | ADCCN1502N150NPNK1 | VIDEO |  | 1 | [6 empty] | eaton-ade-conduit-gland-installation-video-adcc-adcs-en-us.mp4 |  | https://eaton.com/content/dam/eaton/products/conduit-cable-and-wire-management/im/capri/adcs-adcc/eaton-ade-conduit-gland-installation-video-adcc-adcs-en-us.mp4
CAPRI | ADCCN1502N150SSN | FICHE |  | 1 | [6 empty] | eaton-capri-adcc-datasheet-fr-fr.pdf |  | https://www.eaton.com/content/dam/eaton/products/conduit-cable-and-wire-management/im/capri/adcs-adcc/fr-fr/eaton-capri-adcc-datasheet-fr-fr.pdf
CAPRI | ADCCN1502N150SSN | MCLES | [7 empty] | CAPRI¦Presse-étoupe pour conduit¦Presse-étoupe ATEX¦Presse-étoupe antidéflagrant¦Câblage sous conduit¦ADCC
CAPRI | ADCCN1502N150SSN | NOTICE |  | 1 | [6 empty] | eaton-capri-adcc-assembly-instructions.pdf |  | https://www.eaton.com/content/dam/eaton/products/conduit-cable-and-wire-management/im/capri/adcs-adcc/eaton-capri-adcc-assembly-instructions.pdf
CAPRI | ADCCN1502N150SSN | PHOTO |  | 1 | [6 empty] | ADCC_C.jpg |  | https://dynamicmedia.eaton.com/is/image/eaton/ADCC_C?hei=1000&wid=1000&printRes=300&bfc=off
CAPRI | ADCCN1502N150SSN | PLUSPROD |  |  | AVEC |  |  |  |  | Nous agissons afin que ce qui compte fonctionne.* *Nous développons des solutions plus efficaces et durables en matière de gestion de l’énergie et qui répondent aux besoins en constante évolution de notre monde.
CAPRI | ADCCN1502N150SSN | VIDEO |  | 1 | [6 empty] | eaton-ade-conduit-gland-installation-video-adcc-adcs-en-us.mp4 |  | https://eaton.com/content/dam/eaton/products/conduit-cable-and-wire-management/im/capri/adcs-adcc/eaton-ade-conduit-gland-installation-video-adcc-adcs-en-us.mp4
CAPRI | ADCCN1502N150SSNK1 | FICHE |  | 1 | [6 empty] | eaton-capri-adcc-datasheet-fr-fr.pdf |  | https://www.eaton.com/content/dam/eaton/products/conduit-cable-and-wire-management/im/capri/adcs-adcc/fr-fr/eaton-capri-adcc-datasheet-fr-fr.pdf
CAPRI | ADCCN1502N150SSNK1 | MCLES | [7 empty] | CAPRI¦Presse-étoupe pour conduit¦Presse-étoupe ATEX¦Presse-étoupe antidéflagrant¦Câblage sous conduit¦ADCC
CAPRI | ADCCN1502N150SSNK1 | NOTICE |  | 1 | [6 empty] | eaton-capri-adcc-assembly-instructions.pdf |  | https://www.eaton.com/content/dam/eaton/products/conduit-cable-and-wire-management/im/capri/adcs-adcc/eaton-capri-adcc-assembly-instructions.pdf
CAPRI | ADCCN1502N150SSNK1 | PHOTO |  | 1 | [6 empty] | ADCC_C.jpg |  | https://dynamicmedia.eaton.com/is/image/eaton/ADCC_C?hei=1000&wid=1000&printRes=300&bfc=off
CAPRI | ADCCN1502N150SSNK1 | PLUSPROD |  |  | AVEC |  |  |  |  | Nous agissons afin que ce qui compte fonctionne.* *Nous développons des solutions plus efficaces et durables en matière de gestion de l’énergie et qui répondent aux besoins en constante évolution de notre monde.
CAPRI | ADCCN1502N150SSNK1 | VIDEO |  | 1 | [6 empty] | eaton-ade-conduit-gland-installation-video-adcc-adcs-en-us.mp4 |  | https://eaton.com/content/dam/eaton/products/conduit-cable-and-wire-management/im/capri/adcs-adcc/eaton-ade-conduit-gland-installation-video-adcc-adcs-en-us.mp4
CAPRI | ADCCN2002G200NPN | FICHE |  | 1 | [6 empty] | eaton-capri-adcc-datasheet-fr-fr.pdf |  | https://www.eaton.com/content/dam/eaton/products/conduit-cable-and-wire-management/im/capri/adcs-adcc/fr-fr/eaton-capri-adcc-datasheet-fr-fr.pdf
CAPRI | ADCCN2002G200NPN | MCLES | [7 empty] | CAPRI¦Presse-étoupe pour conduit¦Presse-étoupe ATEX¦Presse-étoupe antidéflagrant¦Câblage sous conduit¦ADCC
CAPRI | ADCCN2002G200NPN | NOTICE |  | 1 | [6 empty] | eaton-capri-adcc-assembly-instructions.pdf |  | https://www.eaton.com/content/dam/eaton/products/conduit-cable-and-wire-management/im/capri/adcs-adcc/eaton-capri-adcc-assembly-instructions.pdf
CAPRI | ADCCN2002G200NPN | PHOTO |  | 1 | [6 empty] | ADCC_C.jpg |  | https://dynamicmedia.eaton.com/is/image/eaton/ADCC_C?hei=1000&wid=1000&printRes=300&bfc=off
CAPRI | ADCCN2002G200NPN | PLUSPROD |  |  | AVEC |  |  |  |  | Nous agissons afin que ce qui compte fonctionne.* *Nous développons des solutions plus efficaces et durables en matière de gestion de l’énergie et qui répondent aux besoins en constante évolution de notre monde.
CAPRI | ADCCN2002G200NPN | VIDEO |  | 1 | [6 empty] | eaton-ade-conduit-gland-installation-video-adcc-adcs-en-us.mp4 |  | https://eaton.com/content/dam/eaton/products/conduit-cable-and-wire-management/im/capri/adcs-adcc/eaton-ade-conduit-gland-installation-video-adcc-adcs-en-us.mp4
CAPRI | ADCCN2002G200NPNK1 | FICHE |  | 1 | [6 empty] | eaton-capri-adcc-datasheet-fr-fr.pdf |  | https://www.eaton.com/content/dam/eaton/products/conduit-cable-and-wire-management/im/capri/adcs-adcc/fr-fr/eaton-capri-adcc-datasheet-fr-fr.pdf
CAPRI | ADCCN2002G200NPNK1 | MCLES | [7 empty] | CAPRI¦Presse-étoupe pour conduit¦Presse-étoupe ATEX¦Presse-étoupe antidéflagrant¦Câblage sous conduit¦ADCC
CAPRI | ADCCN2002G200NPNK1 | NOTICE |  | 1 | [6 empty] | eaton-capri-adcc-assembly-instructions.pdf |  | https://www.eaton.com/content/dam/eaton/products/conduit-cable-and-wire-management/im/capri/adcs-adcc/eaton-capri-adcc-assembly-instructions.pdf
CAPRI | ADCCN2002G200NPNK1 | PHOTO |  | 1 | [6 empty] | ADCC_C.jpg |  | https://dynamicmedia.eaton.com/is/image/eaton/ADCC_C?hei=1000&wid=1000&printRes=300&bfc=off
CAPRI | ADCCN2002G200NPNK1 | PLUSPROD |  |  | AVEC |  |  |  |  | Nous agissons afin que ce qui compte fonctionne.* *Nous développons des solutions plus efficaces et durables en matière de gestion de l’énergie et qui répondent aux besoins en constante évolution de notre monde.
CAPRI | ADCCN2002G200NPNK1 | VIDEO |  | 1 | [6 empty] | eaton-ade-conduit-gland-installation-video-adcc-adcs-en-us.mp4 |  | https://eaton.com/content/dam/eaton/products/conduit-cable-and-wire-management/im/capri/adcs-adcc/eaton-ade-conduit-gland-installation-video-adcc-adcs-en-us.mp4
CAPRI | ADCCN2002G200SSN | FICHE |  | 1 | [6 empty] | eaton-capri-adcc-datasheet-fr-fr.pdf |  | https://www.eaton.com/content/dam/eaton/products/conduit-cable-and-wire-management/im/capri/adcs-adcc/fr-fr/eaton-capri-adcc-datasheet-fr-fr.pdf
CAPRI | ADCCN2002G200SSN | MCLES | [7 empty] | CAPRI¦Presse-étoupe pour conduit¦Presse-étoupe ATEX¦Presse-étoupe antidéflagrant¦Câblage sous conduit¦ADCC
CAPRI | ADCCN2002G200SSN | NOTICE |  | 1 | [6 empty] | eaton-capri-adcc-assembly-instructions.pdf |  | https://www.eaton.com/content/dam/eaton/products/conduit-cable-and-wire-management/im/capri/adcs-adcc/eaton-capri-adcc-assembly-instructions.pdf
CAPRI | ADCCN2002G200SSN | PHOTO |  | 1 | [6 empty] | ADCC_C.jpg |  | https://dynamicmedia.eaton.com/is/image/eaton/ADCC_C?hei=1000&wid=1000&printRes=300&bfc=off
CAPRI | ADCCN2002G200SSN | PLUSPROD |  |  | AVEC |  |  |  |  | Nous agissons afin que ce qui compte fonctionne.* *Nous développons des solutions plus efficaces et durables en matière de gestion de l’énergie et qui répondent aux besoins en constante évolution de notre monde.
CAPRI | ADCCN2002G200SSN | VIDEO |  | 1 | [6 empty] | eaton-ade-conduit-gland-installation-video-adcc-adcs-en-us.mp4 |  | https://eaton.com/content/dam/eaton/products/conduit-cable-and-wire-management/im/capri/adcs-adcc/eaton-ade-conduit-gland-installation-video-adcc-adcs-en-us.mp4
CAPRI | ADCCN2002G200SSNK1 | FICHE |  | 1 | [6 empty] | eaton-capri-adcc-datasheet-fr-fr.pdf |  | https://www.eaton.com/content/dam/eaton/products/conduit-cable-and-wire-management/im/capri/adcs-adcc/fr-fr/eaton-capri-adcc-datasheet-fr-fr.pdf
CAPRI | ADCCN2002G200SSNK1 | MCLES | [7 empty] | CAPRI¦Presse-étoupe pour conduit¦Presse-étoupe ATEX¦Presse-étoupe antidéflagrant¦Câblage sous conduit¦ADCC
CAPRI | ADCCN2002G200SSNK1 | NOTICE |  | 1 | [6 empty] | eaton-capri-adcc-assembly-instructions.pdf |  | https://www.eaton.com/content/dam/eaton/products/conduit-cable-and-wire-management/im/capri/adcs-adcc/eaton-capri-adcc-assembly-instructions.pdf
CAPRI | ADCCN2002G200SSNK1 | PHOTO |  | 1 | [6 empty] | ADCC_C.jpg |  | https://dynamicmedia.eaton.com/is/image/eaton/ADCC_C?hei=1000&wid=1000&printRes=300&bfc=off
CAPRI | ADCCN2002G200SSNK1 | PLUSPROD |  |  | AVEC |  |  |  |  | Nous agissons afin que ce qui compte fonctionne.* *Nous développons des solutions plus efficaces et durables en matière de gestion de l’énergie et qui répondent aux besoins en constante évolution de notre monde.
CAPRI | ADCCN2002G200SSNK1 | VIDEO |  | 1 | [6 empty] | eaton-ade-conduit-gland-installation-video-adcc-adcs-en-us.mp4 |  | https://eaton.com/content/dam/eaton/products/conduit-cable-and-wire-management/im/capri/adcs-adcc/eaton-ade-conduit-gland-installation-video-adcc-adcs-en-us.mp4
CAPRI | ADCCN2002M63NPN | FICHE |  | 1 | [6 empty] | eaton-capri-adcc-datasheet-fr-fr.pdf |  | https://www.eaton.com/content/dam/eaton/products/conduit-cable-and-wire-management/im/capri/adcs-adcc/fr-fr/eaton-capri-adcc-datasheet-fr-fr.pdf
CAPRI | ADCCN2002M63NPN | MCLES | [7 empty] | CAPRI¦Presse-étoupe pour conduit¦Presse-étoupe ATEX¦Presse-étoupe antidéflagrant¦Câblage sous conduit¦ADCC
CAPRI | ADCCN2002M63NPN | NOTICE |  | 1 | [6 empty] | eaton-capri-adcc-assembly-instructions.pdf |  | https://www.eaton.com/content/dam/eaton/products/conduit-cable-and-wire-management/im/capri/adcs-adcc/eaton-capri-adcc-assembly-instructions.pdf
CAPRI | ADCCN2002M63NPN | PHOTO |  | 1 | [6 empty] | ADCC_C.jpg |  | https://dynamicmedia.eaton.com/is/image/eaton/ADCC_C?hei=1000&wid=1000&printRes=300&bfc=off
CAPRI | ADCCN2002M63NPN | PLUSPROD |  |  | AVEC |  |  |  |  | Nous agissons afin que ce qui compte fonctionne.* *Nous développons des solutions plus efficaces et durables en matière de gestion de l’énergie et qui répondent aux besoins en constante évolution de notre monde.
CAPRI | ADCCN2002M63NPN | VIDEO |  | 1 | [6 empty] | eaton-ade-conduit-gland-installation-video-adcc-adcs-en-us.mp4 |  | https://eaton.com/content/dam/eaton/products/conduit-cable-and-wire-management/im/capri/adcs-adcc/eaton-ade-conduit-gland-installation-video-adcc-adcs-en-us.mp4
CAPRI | ADCCN2002M63NPNK1 | FICHE |  | 1 | [6 empty] | eaton-capri-adcc-datasheet-fr-fr.pdf |  | https://www.eaton.com/content/dam/eaton/products/conduit-cable-and-wire-management/im/capri/adcs-adcc/fr-fr/eaton-capri-adcc-datasheet-fr-fr.pdf
CAPRI | ADCCN2002M63NPNK1 | MCLES | [7 empty] | CAPRI¦Presse-étoupe pour conduit¦Presse-étoupe ATEX¦Presse-étoupe antidéflagrant¦Câblage sous conduit¦ADCC
CAPRI | ADCCN2002M63NPNK1 | NOTICE |  | 1 | [6 empty] | eaton-capri-adcc-assembly-instructions.pdf |  | https://www.eaton.com/content/dam/eaton/products/conduit-cable-and-wire-management/im/capri/adcs-adcc/eaton-capri-adcc-assembly-instructions.pdf
CAPRI | ADCCN2002M63NPNK1 | PHOTO |  | 1 | [6 empty] | ADCC_C.jpg |  | https://dynamicmedia.eaton.com/is/image/eaton/ADCC_C?hei=1000&wid=1000&printRes=300&bfc=off
CAPRI | ADCCN2002M63NPNK1 | PLUSPROD |  |  | AVEC |  |  |  |  | Nous agissons afin que ce qui compte fonctionne.* *Nous développons des solutions plus efficaces et durables en matière de gestion de l’énergie et qui répondent aux besoins en constante évolution de notre monde.
CAPRI | ADCCN2002M63NPNK1 | VIDEO |  | 1 | [6 empty] | eaton-ade-conduit-gland-installation-video-adcc-adcs-en-us.mp4 |  | https://eaton.com/content/dam/eaton/products/conduit-cable-and-wire-management/im/capri/adcs-adcc/eaton-ade-conduit-gland-installation-video-adcc-adcs-en-us.mp4
CAPRI | ADCCN2002M63SSN | FICHE |  | 1 | [6 empty] | eaton-capri-adcc-datasheet-fr-fr.pdf |  | https://www.eaton.com/content/dam/eaton/products/conduit-cable-and-wire-management/im/capri/adcs-adcc/fr-fr/eaton-capri-adcc-datasheet-fr-fr.pdf
CAPRI | ADCCN2002M63SSN | MCLES | [7 empty] | CAPRI¦Presse-étoupe pour conduit¦Presse-étoupe ATEX¦Presse-étoupe antidéflagrant¦Câblage sous conduit¦ADCC
CAPRI | ADCCN2002M63SSN | NOTICE |  | 1 | [6 empty] | eaton-capri-adcc-assembly-instructions.pdf |  | https://www.eaton.com/content/dam/eaton/products/conduit-cable-and-wire-management/im/capri/adcs-adcc/eaton-capri-adcc-assembly-instructions.pdf
CAPRI | ADCCN2002M63SSN | PHOTO |  | 1 | [6 empty] | ADCC_C.jpg |  | https://dynamicmedia.eaton.com/is/image/eaton/ADCC_C?hei=1000&wid=1000&printRes=300&bfc=off
CAPRI | ADCCN2002M63SSN | PLUSPROD |  |  | AVEC |  |  |  |  | Nous agissons afin que ce qui compte fonctionne.* *Nous développons des solutions plus efficaces et durables en matière de gestion de l’énergie et qui répondent aux besoins en constante évolution de notre monde.
CAPRI | ADCCN2002M63SSN | VIDEO |  | 1 | [6 empty] | eaton-ade-conduit-gland-installation-video-adcc-adcs-en-us.mp4 |  | https://eaton.com/content/dam/eaton/products/conduit-cable-and-wire-management/im/capri/adcs-adcc/eaton-ade-conduit-gland-installation-video-adcc-adcs-en-us.mp4
CAPRI | ADCCN2002M63SSNK1 | FICHE |  | 1 | [6 empty] | eaton-capri-adcc-datasheet-fr-fr.pdf |  | https://www.eaton.com/content/dam/eaton/products/conduit-cable-and-wire-management/im/capri/adcs-adcc/fr-fr/eaton-capri-adcc-datasheet-fr-fr.pdf
CAPRI | ADCCN2002M63SSNK1 | MCLES | [7 empty] | CAPRI¦Presse-étoupe pour conduit¦Presse-étoupe ATEX¦Presse-étoupe antidéflagrant¦Câblage sous conduit¦ADCC
CAPRI | ADCCN2002M63SSNK1 | NOTICE |  | 1 | [6 empty] | eaton-capri-adcc-assembly-instructions.pdf |  | https://www.eaton.com/content/dam/eaton/products/conduit-cable-and-wire-management/im/capri/adcs-adcc/eaton-capri-adcc-assembly-instructions.pdf
CAPRI | ADCCN2002M63SSNK1 | PHOTO |  | 1 | [6 empty] | ADCC_C.jpg |  | https://dynamicmedia.eaton.com/is/image/eaton/ADCC_C?hei=1000&wid=1000&printRes=300&bfc=off
CAPRI | ADCCN2002M63SSNK1 | PLUSPROD |  |  | AVEC |  |  |  |  | Nous agissons afin que ce qui compte fonctionne.* *Nous développons des solutions plus efficaces et durables en matière de gestion de l’énergie et qui répondent aux besoins en constante évolution de notre monde.
CAPRI | ADCCN2002M63SSNK1 | VIDEO |  | 1 | [6 empty] | eaton-ade-conduit-gland-installation-video-adcc-adcs-en-us.mp4 |  | https://eaton.com/content/dam/eaton/products/conduit-cable-and-wire-management/im/capri/adcs-adcc/eaton-ade-conduit-gland-installation-video-adcc-adcs-en-us.mp4
CAPRI | ADCCN2002N200NPN | FICHE |  | 1 | [6 empty] | eaton-capri-adcc-datasheet-fr-fr.pdf |  | https://www.eaton.com/content/dam/eaton/products/conduit-cable-and-wire-management/im/capri/adcs-adcc/fr-fr/eaton-capri-adcc-datasheet-fr-fr.pdf
CAPRI | ADCCN2002N200NPN | MCLES | [7 empty] | CAPRI¦Presse-étoupe pour conduit¦Presse-étoupe ATEX¦Presse-étoupe antidéflagrant¦Câblage sous conduit¦ADCC
CAPRI | ADCCN2002N200NPN | NOTICE |  | 1 | [6 empty] | eaton-capri-adcc-assembly-instructions.pdf |  | https://www.eaton.com/content/dam/eaton/products/conduit-cable-and-wire-management/im/capri/adcs-adcc/eaton-capri-adcc-assembly-instructions.pdf
CAPRI | ADCCN2002N200NPN | PHOTO |  | 1 | [6 empty] | ADCC_C.jpg |  | https://dynamicmedia.eaton.com/is/image/eaton/ADCC_C?hei=1000&wid=1000&printRes=300&bfc=off
CAPRI | ADCCN2002N200NPN | PLUSPROD |  |  | AVEC |  |  |  |  | Nous agissons afin que ce qui compte fonctionne.* *Nous développons des solutions plus efficaces et durables en matière de gestion de l’énergie et qui répondent aux besoins en constante évolution de notre monde.
CAPRI | ADCCN2002N200NPN | VIDEO |  | 1 | [6 empty] | eaton-ade-conduit-gland-installation-video-adcc-adcs-en-us.mp4 |  | https://eaton.com/content/dam/eaton/products/conduit-cable-and-wire-management/im/capri/adcs-adcc/eaton-ade-conduit-gland-installation-video-adcc-adcs-en-us.mp4
CAPRI | ADCCN2002N200NPNK1 | FICHE |  | 1 | [6 empty] | eaton-capri-adcc-datasheet-fr-fr.pdf |  | https://www.eaton.com/content/dam/eaton/products/conduit-cable-and-wire-management/im/capri/adcs-adcc/fr-fr/eaton-capri-adcc-datasheet-fr-fr.pdf
CAPRI | ADCCN2002N200NPNK1 | MCLES | [7 empty] | CAPRI¦Presse-étoupe pour conduit¦Presse-étoupe ATEX¦Presse-étoupe antidéflagrant¦Câblage sous conduit¦ADCC
CAPRI | ADCCN2002N200NPNK1 | NOTICE |  | 1 | [6 empty] | eaton-capri-adcc-assembly-instructions.pdf |  | https://www.eaton.com/content/dam/eaton/products/conduit-cable-and-wire-management/im/capri/adcs-adcc/eaton-capri-adcc-assembly-instructions.pdf
CAPRI | ADCCN2002N200NPNK1 | PHOTO |  | 1 | [6 empty] | ADCC_C.jpg |  | https://dynamicmedia.eaton.com/is/image/eaton/ADCC_C?hei=1000&wid=1000&printRes=300&bfc=off
CAPRI | ADCCN2002N200NPNK1 | PLUSPROD |  |  | AVEC |  |  |  |  | Nous agissons afin que ce qui compte fonctionne.* *Nous développons des solutions plus efficaces et durables en matière de gestion de l’énergie et qui répondent aux besoins en constante évolution de notre monde.
CAPRI | ADCCN2002N200NPNK1 | VIDEO |  | 1 | [6 empty] | eaton-ade-conduit-gland-installation-video-adcc-adcs-en-us.mp4 |  | https://eaton.com/content/dam/eaton/products/conduit-cable-and-wire-management/im/capri/adcs-adcc/eaton-ade-conduit-gland-installation-video-adcc-adcs-en-us.mp4
CAPRI | ADCCN2002N200SSN | FICHE |  | 1 | [6 empty] | eaton-capri-adcc-datasheet-fr-fr.pdf |  | https://www.eaton.com/content/dam/eaton/products/conduit-cable-and-wire-management/im/capri/adcs-adcc/fr-fr/eaton-capri-adcc-datasheet-fr-fr.pdf
CAPRI | ADCCN2002N200SSN | MCLES | [7 empty] | CAPRI¦Presse-étoupe pour conduit¦Presse-étoupe ATEX¦Presse-étoupe antidéflagrant¦Câblage sous conduit¦ADCC
CAPRI | ADCCN2002N200SSN | NOTICE |  | 1 | [6 empty] | eaton-capri-adcc-assembly-instructions.pdf |  | https://www.eaton.com/content/dam/eaton/products/conduit-cable-and-wire-management/im/capri/adcs-adcc/eaton-capri-adcc-assembly-instructions.pdf
CAPRI | ADCCN2002N200SSN | PHOTO |  | 1 | [6 empty] | ADCC_C.jpg |  | https://dynamicmedia.eaton.com/is/image/eaton/ADCC_C?hei=1000&wid=1000&printRes=300&bfc=off
CAPRI | ADCCN2002N200SSN | PLUSPROD |  |  | AVEC |  |  |  |  | Nous agissons afin que ce qui compte fonctionne.* *Nous développons des solutions plus efficaces et durables en matière de gestion de l’énergie et qui répondent aux besoins en constante évolution de notre monde.
CAPRI | ADCCN2002N200SSN | VIDEO |  | 1 | [6 empty] | eaton-ade-conduit-gland-installation-video-adcc-adcs-en-us.mp4 |  | https://eaton.com/content/dam/eaton/products/conduit-cable-and-wire-management/im/capri/adcs-adcc/eaton-ade-conduit-gland-installation-video-adcc-adcs-en-us.mp4
CAPRI | ADCCN2002N200SSNK1 | FICHE |  | 1 | [6 empty] | eaton-capri-adcc-datasheet-fr-fr.pdf |  | https://www.eaton.com/content/dam/eaton/products/conduit-cable-and-wire-management/im/capri/adcs-adcc/fr-fr/eaton-capri-adcc-datasheet-fr-fr.pdf
CAPRI | ADCCN2002N200SSNK1 | MCLES | [7 empty] | CAPRI¦Presse-étoupe pour conduit¦Presse-étoupe ATEX¦Presse-étoupe antidéflagrant¦Câblage sous conduit¦ADCC
CAPRI | ADCCN2002N200SSNK1 | NOTICE |  | 1 | [6 empty] | eaton-capri-adcc-assembly-instructions.pdf |  | https://www.eaton.com/content/dam/eaton/products/conduit-cable-and-wire-management/im/capri/adcs-adcc/eaton-capri-adcc-assembly-instructions.pdf
CAPRI | ADCCN2002N200SSNK1 | PHOTO |  | 1 | [6 empty] | ADCC_C.jpg |  | https://dynamicmedia.eaton.com/is/image/eaton/ADCC_C?hei=1000&wid=1000&printRes=300&bfc=off
CAPRI | ADCCN2002N200SSNK1 | PLUSPROD |  |  | AVEC |  |  |  |  | Nous agissons afin que ce qui compte fonctionne.* *Nous développons des solutions plus efficaces et durables en matière de gestion de l’énergie et qui répondent aux besoins en constante évolution de notre monde.
CAPRI | ADCCN2002N200SSNK1 | VIDEO |  | 1 | [6 empty] | eaton-ade-conduit-gland-installation-video-adcc-adcs-en-us.mp4 |  | https://eaton.com/content/dam/eaton/products/conduit-cable-and-wire-management/im/capri/adcs-adcc/eaton-ade-conduit-gland-installation-video-adcc-adcs-en-us.mp4
CAPRI | ADCCN2003G200NPN | FICHE |  | 1 | [6 empty] | eaton-capri-adcc-datasheet-fr-fr.pdf |  | https://www.eaton.com/content/dam/eaton/products/conduit-cable-and-wire-management/im/capri/adcs-adcc/fr-fr/eaton-capri-adcc-datasheet-fr-fr.pdf
CAPRI | ADCCN2003G200NPN | MCLES | [7 empty] | CAPRI¦Presse-étoupe pour conduit¦Presse-étoupe ATEX¦Presse-étoupe antidéflagrant¦Câblage sous conduit¦ADCC
CAPRI | ADCCN2003G200NPN | NOTICE |  | 1 | [6 empty] | eaton-capri-adcc-assembly-instructions.pdf |  | https://www.eaton.com/content/dam/eaton/products/conduit-cable-and-wire-management/im/capri/adcs-adcc/eaton-capri-adcc-assembly-instructions.pdf
CAPRI | ADCCN2003G200NPN | PHOTO |  | 1 | [6 empty] | ADCC_C.jpg |  | https://dynamicmedia.eaton.com/is/image/eaton/ADCC_C?hei=1000&wid=1000&printRes=300&bfc=off
CAPRI | ADCCN2003G200NPN | PLUSPROD |  |  | AVEC |  |  |  |  | Nous agissons afin que ce qui compte fonctionne.* *Nous développons des solutions plus efficaces et durables en matière de gestion de l’énergie et qui répondent aux besoins en constante évolution de notre monde.
CAPRI | ADCCN2003G200NPN | VIDEO |  | 1 | [6 empty] | eaton-ade-conduit-gland-installation-video-adcc-adcs-en-us.mp4 |  | https://eaton.com/content/dam/eaton/products/conduit-cable-and-wire-management/im/capri/adcs-adcc/eaton-ade-conduit-gland-installation-video-adcc-adcs-en-us.mp4
CAPRI | ADCCN2003G200NPNK1 | FICHE |  | 1 | [6 empty] | eaton-capri-adcc-datasheet-fr-fr.pdf |  | https://www.eaton.com/content/dam/eaton/products/conduit-cable-and-wire-management/im/capri/adcs-adcc/fr-fr/eaton-capri-adcc-datasheet-fr-fr.pdf
CAPRI | ADCCN2003G200NPNK1 | MCLES | [7 empty] | CAPRI¦Presse-étoupe pour conduit¦Presse-étoupe ATEX¦Presse-étoupe antidéflagrant¦Câblage sous conduit¦ADCC
CAPRI | ADCCN2003G200NPNK1 | NOTICE |  | 1 | [6 empty] | eaton-capri-adcc-assembly-instructions.pdf |  | https://www.eaton.com/content/dam/eaton/products/conduit-cable-and-wire-management/im/capri/adcs-adcc/eaton-capri-adcc-assembly-instructions.pdf
CAPRI | ADCCN2003G200NPNK1 | PHOTO |  | 1 | [6 empty] | ADCC_C.jpg |  | https://dynamicmedia.eaton.com/is/image/eaton/ADCC_C?hei=1000&wid=1000&printRes=300&bfc=off
CAPRI | ADCCN2003G200NPNK1 | PLUSPROD |  |  | AVEC |  |  |  |  | Nous agissons afin que ce qui compte fonctionne.* *Nous développons des solutions plus efficaces et durables en matière de gestion de l’énergie et qui répondent aux besoins en constante évolution de notre monde.
CAPRI | ADCCN2003G200NPNK1 | VIDEO |  | 1 | [6 empty] | eaton-ade-conduit-gland-installation-video-adcc-adcs-en-us.mp4 |  | https://eaton.com/content/dam/eaton/products/conduit-cable-and-wire-management/im/capri/adcs-adcc/eaton-ade-conduit-gland-installation-video-adcc-adcs-en-us.mp4
CAPRI | ADCCN2003G200SSN | FICHE |  | 1 | [6 empty] | eaton-capri-adcc-datasheet-fr-fr.pdf |  | https://www.eaton.com/content/dam/eaton/products/conduit-cable-and-wire-management/im/capri/adcs-adcc/fr-fr/eaton-capri-adcc-datasheet-fr-fr.pdf
CAPRI | ADCCN2003G200SSN | MCLES | [7 empty] | CAPRI¦Presse-étoupe pour conduit¦Presse-étoupe ATEX¦Presse-étoupe antidéflagrant¦Câblage sous conduit¦ADCC
CAPRI | ADCCN2003G200SSN | NOTICE |  | 1 | [6 empty] | eaton-capri-adcc-assembly-instructions.pdf |  | https://www.eaton.com/content/dam/eaton/products/conduit-cable-and-wire-management/im/capri/adcs-adcc/eaton-capri-adcc-assembly-instructions.pdf
CAPRI | ADCCN2003G200SSN | PHOTO |  | 1 | [6 empty] | ADCC_C.jpg |  | https://dynamicmedia.eaton.com/is/image/eaton/ADCC_C?hei=1000&wid=1000&printRes=300&bfc=off
CAPRI | ADCCN2003G200SSN | PLUSPROD |  |  | AVEC |  |  |  |  | Nous agissons afin que ce qui compte fonctionne.* *Nous développons des solutions plus efficaces et durables en matière de gestion de l’énergie et qui répondent aux besoins en constante évolution de notre monde.
CAPRI | ADCCN2003G200SSN | VIDEO |  | 1 | [6 empty] | eaton-ade-conduit-gland-installation-video-adcc-adcs-en-us.mp4 |  | https://eaton.com/content/dam/eaton/products/conduit-cable-and-wire-management/im/capri/adcs-adcc/eaton-ade-conduit-gland-installation-video-adcc-adcs-en-us.mp4
CAPRI | ADCCN2003G200SSNK1 | FICHE |  | 1 | [6 empty] | eaton-capri-adcc-datasheet-fr-fr.pdf |  | https://www.eaton.com/content/dam/eaton/products/conduit-cable-and-wire-management/im/capri/adcs-adcc/fr-fr/eaton-capri-adcc-datasheet-fr-fr.pdf
CAPRI | ADCCN2003G200SSNK1 | MCLES | [7 empty] | CAPRI¦Presse-étoupe pour conduit¦Presse-étoupe ATEX¦Presse-étoupe antidéflagrant¦Câblage sous conduit¦ADCC
CAPRI | ADCCN2003G200SSNK1 | NOTICE |  | 1 | [6 empty] | eaton-capri-adcc-assembly-instructions.pdf |  | https://www.eaton.com/content/dam/eaton/products/conduit-cable-and-wire-management/im/capri/adcs-adcc/eaton-capri-adcc-assembly-instructions.pdf
CAPRI | ADCCN2003G200SSNK1 | PHOTO |  | 1 | [6 empty] | ADCC_C.jpg |  | https://dynamicmedia.eaton.com/is/image/eaton/ADCC_C?hei=1000&wid=1000&printRes=300&bfc=off
CAPRI | ADCCN2003G200SSNK1 | PLUSPROD |  |  | AVEC |  |  |  |  | Nous agissons afin que ce qui compte fonctionne.* *Nous développons des solutions plus efficaces et durables en matière de gestion de l’énergie et qui répondent aux besoins en constante évolution de notre monde.
CAPRI | ADCCN2003G200SSNK1 | VIDEO |  | 1 | [6 empty] | eaton-ade-conduit-gland-installation-video-adcc-adcs-en-us.mp4 |  | https://eaton.com/content/dam/eaton/products/conduit-cable-and-wire-management/im/capri/adcs-adcc/eaton-ade-conduit-gland-installation-video-adcc-adcs-en-us.mp4
CAPRI | ADCCN2003G250NPN | FICHE |  | 1 | [6 empty] | eaton-capri-adcc-datasheet-fr-fr.pdf |  | https://www.eaton.com/content/dam/eaton/products/conduit-cable-and-wire-management/im/capri/adcs-adcc/fr-fr/eaton-capri-adcc-datasheet-fr-fr.pdf
CAPRI | ADCCN2003G250NPN | MCLES | [7 empty] | CAPRI¦Presse-étoupe pour conduit¦Presse-étoupe ATEX¦Presse-étoupe antidéflagrant¦Câblage sous conduit¦ADCC
CAPRI | ADCCN2003G250NPN | NOTICE |  | 1 | [6 empty] | eaton-capri-adcc-assembly-instructions.pdf |  | https://www.eaton.com/content/dam/eaton/products/conduit-cable-and-wire-management/im/capri/adcs-adcc/eaton-capri-adcc-assembly-instructions.pdf
CAPRI | ADCCN2003G250NPN | PHOTO |  | 1 | [6 empty] | ADCC_C.jpg |  | https://dynamicmedia.eaton.com/is/image/eaton/ADCC_C?hei=1000&wid=1000&printRes=300&bfc=off
CAPRI | ADCCN2003G250NPN | PLUSPROD |  |  | AVEC |  |  |  |  | Nous agissons afin que ce qui compte fonctionne.* *Nous développons des solutions plus efficaces et durables en matière de gestion de l’énergie et qui répondent aux besoins en constante évolution de notre monde.
CAPRI | ADCCN2003G250NPN | VIDEO |  | 1 | [6 empty] | eaton-ade-conduit-gland-installation-video-adcc-adcs-en-us.mp4 |  | https://eaton.com/content/dam/eaton/products/conduit-cable-and-wire-management/im/capri/adcs-adcc/eaton-ade-conduit-gland-installation-video-adcc-adcs-en-us.mp4
CAPRI | ADCCN2003G250NPNK1 | FICHE |  | 1 | [6 empty] | eaton-capri-adcc-datasheet-fr-fr.pdf |  | https://www.eaton.com/content/dam/eaton/products/conduit-cable-and-wire-management/im/capri/adcs-adcc/fr-fr/eaton-capri-adcc-datasheet-fr-fr.pdf
CAPRI | ADCCN2003G250NPNK1 | MCLES | [7 empty] | CAPRI¦Presse-étoupe pour conduit¦Presse-étoupe ATEX¦Presse-étoupe antidéflagrant¦Câblage sous conduit¦ADCC
CAPRI | ADCCN2003G250NPNK1 | NOTICE |  | 1 | [6 empty] | eaton-capri-adcc-assembly-instructions.pdf |  | https://www.eaton.com/content/dam/eaton/products/conduit-cable-and-wire-management/im/capri/adcs-adcc/eaton-capri-adcc-assembly-instructions.pdf
CAPRI | ADCCN2003G250NPNK1 | PHOTO |  | 1 | [6 empty] | ADCC_C.jpg |  | https://dynamicmedia.eaton.com/is/image/eaton/ADCC_C?hei=1000&wid=1000&printRes=300&bfc=off
CAPRI | ADCCN2003G250NPNK1 | PLUSPROD |  |  | AVEC |  |  |  |  | Nous agissons afin que ce qui compte fonctionne.* *Nous développons des solutions plus efficaces et durables en matière de gestion de l’énergie et qui répondent aux besoins en constante évolution de notre monde.
CAPRI | ADCCN2003G250NPNK1 | VIDEO |  | 1 | [6 empty] | eaton-ade-conduit-gland-installation-video-adcc-adcs-en-us.mp4 |  | https://eaton.com/content/dam/eaton/products/conduit-cable-and-wire-management/im/capri/adcs-adcc/eaton-ade-conduit-gland-installation-video-adcc-adcs-en-us.mp4
CAPRI | ADCCN2003G250SSN | FICHE |  | 1 | [6 empty] | eaton-capri-adcc-datasheet-fr-fr.pdf |  | https://www.eaton.com/content/dam/eaton/products/conduit-cable-and-wire-management/im/capri/adcs-adcc/fr-fr/eaton-capri-adcc-datasheet-fr-fr.pdf
CAPRI | ADCCN2003G250SSN | MCLES | [7 empty] | CAPRI¦Presse-étoupe pour conduit¦Presse-étoupe ATEX¦Presse-étoupe antidéflagrant¦Câblage sous conduit¦ADCC
CAPRI | ADCCN2003G250SSN | NOTICE |  | 1 | [6 empty] | eaton-capri-adcc-assembly-instructions.pdf |  | https://www.eaton.com/content/dam/eaton/products/conduit-cable-and-wire-management/im/capri/adcs-adcc/eaton-capri-adcc-assembly-instructions.pdf
CAPRI | ADCCN2003G250SSN | PHOTO |  | 1 | [6 empty] | ADCC_C.jpg |  | https://dynamicmedia.eaton.com/is/image/eaton/ADCC_C?hei=1000&wid=1000&printRes=300&bfc=off
CAPRI | ADCCN2003G250SSN | PLUSPROD |  |  | AVEC |  |  |  |  | Nous agissons afin que ce qui compte fonctionne.* *Nous développons des solutions plus efficaces et durables en matière de gestion de l’énergie et qui répondent aux besoins en constante évolution de notre monde.
CAPRI | ADCCN2003G250SSN | VIDEO |  | 1 | [6 empty] | eaton-ade-conduit-gland-installation-video-adcc-adcs-en-us.mp4 |  | https://eaton.com/content/dam/eaton/products/conduit-cable-and-wire-management/im/capri/adcs-adcc/eaton-ade-conduit-gland-installation-video-adcc-adcs-en-us.mp4
CAPRI | ADCCN2003G250SSNK1 | FICHE |  | 1 | [6 empty] | eaton-capri-adcc-datasheet-fr-fr.pdf |  | https://www.eaton.com/content/dam/eaton/products/conduit-cable-and-wire-management/im/capri/adcs-adcc/fr-fr/eaton-capri-adcc-datasheet-fr-fr.pdf
CAPRI | ADCCN2003G250SSNK1 | MCLES | [7 empty] | CAPRI¦Presse-étoupe pour conduit¦Presse-étoupe ATEX¦Presse-étoupe antidéflagrant¦Câblage sous conduit¦ADCC
CAPRI | ADCCN2003G250SSNK1 | NOTICE |  | 1 | [6 empty] | eaton-capri-adcc-assembly-instructions.pdf |  | https://www.eaton.com/content/dam/eaton/products/conduit-cable-and-wire-management/im/capri/adcs-adcc/eaton-capri-adcc-assembly-instructions.pdf
CAPRI | ADCCN2003G250SSNK1 | PHOTO |  | 1 | [6 empty] | ADCC_C.jpg |  | https://dynamicmedia.eaton.com/is/image/eaton/ADCC_C?hei=1000&wid=1000&printRes=300&bfc=off
CAPRI | ADCCN2003G250SSNK1 | PLUSPROD |  |  | AVEC |  |  |  |  | Nous agissons afin que ce qui compte fonctionne.* *Nous développons des solutions plus efficaces et durables en matière de gestion de l’énergie et qui répondent aux besoins en constante évolution de notre monde.
CAPRI | ADCCN2003G250SSNK1 | VIDEO |  | 1 | [6 empty] | eaton-ade-conduit-gland-installation-video-adcc-adcs-en-us.mp4 |  | https://eaton.com/content/dam/eaton/products/conduit-cable-and-wire-management/im/capri/adcs-adcc/eaton-ade-conduit-gland-installation-video-adcc-adcs-en-us.mp4
CAPRI | ADCCN2003M63NPN | FICHE |  | 1 | [6 empty] | eaton-capri-adcc-datasheet-fr-fr.pdf |  | https://www.eaton.com/content/dam/eaton/products/conduit-cable-and-wire-management/im/capri/adcs-adcc/fr-fr/eaton-capri-adcc-datasheet-fr-fr.pdf
CAPRI | ADCCN2003M63NPN | MCLES | [7 empty] | CAPRI¦Presse-étoupe pour conduit¦Presse-étoupe ATEX¦Presse-étoupe antidéflagrant¦Câblage sous conduit¦ADCC
CAPRI | ADCCN2003M63NPN | NOTICE |  | 1 | [6 empty] | eaton-capri-adcc-assembly-instructions.pdf |  | https://www.eaton.com/content/dam/eaton/products/conduit-cable-and-wire-management/im/capri/adcs-adcc/eaton-capri-adcc-assembly-instructions.pdf
CAPRI | ADCCN2003M63NPN | PHOTO |  | 1 | [6 empty] | ADCC_C.jpg |  | https://dynamicmedia.eaton.com/is/image/eaton/ADCC_C?hei=1000&wid=1000&printRes=300&bfc=off
CAPRI | ADCCN2003M63NPN | PLUSPROD |  |  | AVEC |  |  |  |  | Nous agissons afin que ce qui compte fonctionne.* *Nous développons des solutions plus efficaces et durables en matière de gestion de l’énergie et qui répondent aux besoins en constante évolution de notre monde.
CAPRI | ADCCN2003M63NPN | VIDEO |  | 1 | [6 empty] | eaton-ade-conduit-gland-installation-video-adcc-adcs-en-us.mp4 |  | https://eaton.com/content/dam/eaton/products/conduit-cable-and-wire-management/im/capri/adcs-adcc/eaton-ade-conduit-gland-installation-video-adcc-adcs-en-us.mp4
CAPRI | ADCCN2003M63NPNK1 | FICHE |  | 1 | [6 empty] | eaton-capri-adcc-datasheet-fr-fr.pdf |  | https://www.eaton.com/content/dam/eaton/products/conduit-cable-and-wire-management/im/capri/adcs-adcc/fr-fr/eaton-capri-adcc-datasheet-fr-fr.pdf
CAPRI | ADCCN2003M63NPNK1 | MCLES | [7 empty] | CAPRI¦Presse-étoupe pour conduit¦Presse-étoupe ATEX¦Presse-étoupe antidéflagrant¦Câblage sous conduit¦ADCC
CAPRI | ADCCN2003M63NPNK1 | NOTICE |  | 1 | [6 empty] | eaton-capri-adcc-assembly-instructions.pdf |  | https://www.eaton.com/content/dam/eaton/products/conduit-cable-and-wire-management/im/capri/adcs-adcc/eaton-capri-adcc-assembly-instructions.pdf
CAPRI | ADCCN2003M63NPNK1 | PHOTO |  | 1 | [6 empty] | ADCC_C.jpg |  | https://dynamicmedia.eaton.com/is/image/eaton/ADCC_C?hei=1000&wid=1000&printRes=300&bfc=off
CAPRI | ADCCN2003M63NPNK1 | PLUSPROD |  |  | AVEC |  |  |  |  | Nous agissons afin que ce qui compte fonctionne.* *Nous développons des solutions plus efficaces et durables en matière de gestion de l’énergie et qui répondent aux besoins en constante évolution de notre monde.
CAPRI | ADCCN2003M63NPNK1 | VIDEO |  | 1 | [6 empty] | eaton-ade-conduit-gland-installation-video-adcc-adcs-en-us.mp4 |  | https://eaton.com/content/dam/eaton/products/conduit-cable-and-wire-management/im/capri/adcs-adcc/eaton-ade-conduit-gland-installation-video-adcc-adcs-en-us.mp4
CAPRI | ADCCN2003M63SSN | FICHE |  | 1 | [6 empty] | eaton-capri-adcc-datasheet-fr-fr.pdf |  | https://www.eaton.com/content/dam/eaton/products/conduit-cable-and-wire-management/im/capri/adcs-adcc/fr-fr/eaton-capri-adcc-datasheet-fr-fr.pdf
CAPRI | ADCCN2003M63SSN | MCLES | [7 empty] | CAPRI¦Presse-étoupe pour conduit¦Presse-étoupe ATEX¦Presse-étoupe antidéflagrant¦Câblage sous conduit¦ADCC
CAPRI | ADCCN2003M63SSN | NOTICE |  | 1 | [6 empty] | eaton-capri-adcc-assembly-instructions.pdf |  | https://www.eaton.com/content/dam/eaton/products/conduit-cable-and-wire-management/im/capri/adcs-adcc/eaton-capri-adcc-assembly-instructions.pdf
CAPRI | ADCCN2003M63SSN | PHOTO |  | 1 | [6 empty] | ADCC_C.jpg |  | https://dynamicmedia.eaton.com/is/image/eaton/ADCC_C?hei=1000&wid=1000&printRes=300&bfc=off
CAPRI | ADCCN2003M63SSN | PLUSPROD |  |  | AVEC |  |  |  |  | Nous agissons afin que ce qui compte fonctionne.* *Nous développons des solutions plus efficaces et durables en matière de gestion de l’énergie et qui répondent aux besoins en constante évolution de notre monde.
CAPRI | ADCCN2003M63SSN | VIDEO |  | 1 | [6 empty] | eaton-ade-conduit-gland-installation-video-adcc-adcs-en-us.mp4 |  | https://eaton.com/content/dam/eaton/products/conduit-cable-and-wire-management/im/capri/adcs-adcc/eaton-ade-conduit-gland-installation-video-adcc-adcs-en-us.mp4
CAPRI | ADCCN2003M63SSNK1 | FICHE |  | 1 | [6 empty] | eaton-capri-adcc-datasheet-fr-fr.pdf |  | https://www.eaton.com/content/dam/eaton/products/conduit-cable-and-wire-management/im/capri/adcs-adcc/fr-fr/eaton-capri-adcc-datasheet-fr-fr.pdf
CAPRI | ADCCN2003M63SSNK1 | MCLES | [7 empty] | CAPRI¦Presse-étoupe pour conduit¦Presse-étoupe ATEX¦Presse-étoupe antidéflagrant¦Câblage sous conduit¦ADCC
CAPRI | ADCCN2003M63SSNK1 | NOTICE |  | 1 | [6 empty] | eaton-capri-adcc-assembly-instructions.pdf |  | https://www.eaton.com/content/dam/eaton/products/conduit-cable-and-wire-management/im/capri/adcs-adcc/eaton-capri-adcc-assembly-instructions.pdf
CAPRI | ADCCN2003M63SSNK1 | PHOTO |  | 1 | [6 empty] | ADCC_C.jpg |  | https://dynamicmedia.eaton.com/is/image/eaton/ADCC_C?hei=1000&wid=1000&printRes=300&bfc=off
CAPRI | ADCCN2003M63SSNK1 | PLUSPROD |  |  | AVEC |  |  |  |  | Nous agissons afin que ce qui compte fonctionne.* *Nous développons des solutions plus efficaces et durables en matière de gestion de l’énergie et qui répondent aux besoins en constante évolution de notre monde.
CAPRI | ADCCN2003M63SSNK1 | VIDEO |  | 1 | [6 empty] | eaton-ade-conduit-gland-installation-video-adcc-adcs-en-us.mp4 |  | https://eaton.com/content/dam/eaton/products/conduit-cable-and-wire-management/im/capri/adcs-adcc/eaton-ade-conduit-gland-installation-video-adcc-adcs-en-us.mp4
CAPRI | ADCCN2003M75NPN | FICHE |  | 1 | [6 empty] | eaton-capri-adcc-datasheet-fr-fr.pdf |  | https://www.eaton.com/content/dam/eaton/products/conduit-cable-and-wire-management/im/capri/adcs-adcc/fr-fr/eaton-capri-adcc-datasheet-fr-fr.pdf
CAPRI | ADCCN2003M75NPN | MCLES | [7 empty] | CAPRI¦Presse-étoupe pour conduit¦Presse-étoupe ATEX¦Presse-étoupe antidéflagrant¦Câblage sous conduit¦ADCC
CAPRI | ADCCN2003M75NPN | NOTICE |  | 1 | [6 empty] | eaton-capri-adcc-assembly-instructions.pdf |  | https://www.eaton.com/content/dam/eaton/products/conduit-cable-and-wire-management/im/capri/adcs-adcc/eaton-capri-adcc-assembly-instructions.pdf
CAPRI | ADCCN2003M75NPN | PHOTO |  | 1 | [6 empty] | ADCC_C.jpg |  | https://dynamicmedia.eaton.com/is/image/eaton/ADCC_C?hei=1000&wid=1000&printRes=300&bfc=off
CAPRI | ADCCN2003M75NPN | PLUSPROD |  |  | AVEC |  |  |  |  | Nous agissons afin que ce qui compte fonctionne.* *Nous développons des solutions plus efficaces et durables en matière de gestion de l’énergie et qui répondent aux besoins en constante évolution de notre monde.
CAPRI | ADCCN2003M75NPN | VIDEO |  | 1 | [6 empty] | eaton-ade-conduit-gland-installation-video-adcc-adcs-en-us.mp4 |  | https://eaton.com/content/dam/eaton/products/conduit-cable-and-wire-management/im/capri/adcs-adcc/eaton-ade-conduit-gland-installation-video-adcc-adcs-en-us.mp4
CAPRI | ADCCN2003M75NPNK1 | FICHE |  | 1 | [6 empty] | eaton-capri-adcc-datasheet-fr-fr.pdf |  | https://www.eaton.com/content/dam/eaton/products/conduit-cable-and-wire-management/im/capri/adcs-adcc/fr-fr/eaton-capri-adcc-datasheet-fr-fr.pdf
CAPRI | ADCCN2003M75NPNK1 | MCLES | [7 empty] | CAPRI¦Presse-étoupe pour conduit¦Presse-étoupe ATEX¦Presse-étoupe antidéflagrant¦Câblage sous conduit¦ADCC
CAPRI | ADCCN2003M75NPNK1 | NOTICE |  | 1 | [6 empty] | eaton-capri-adcc-assembly-instructions.pdf |  | https://www.eaton.com/content/dam/eaton/products/conduit-cable-and-wire-management/im/capri/adcs-adcc/eaton-capri-adcc-assembly-instructions.pdf
CAPRI | ADCCN2003M75NPNK1 | PHOTO |  | 1 | [6 empty] | ADCC_C.jpg |  | https://dynamicmedia.eaton.com/is/image/eaton/ADCC_C?hei=1000&wid=1000&printRes=300&bfc=off
CAPRI | ADCCN2003M75NPNK1 | PLUSPROD |  |  | AVEC |  |  |  |  | Nous agissons afin que ce qui compte fonctionne.* *Nous développons des solutions plus efficaces et durables en matière de gestion de l’énergie et qui répondent aux besoins en constante évolution de notre monde.
CAPRI | ADCCN2003M75NPNK1 | VIDEO |  | 1 | [6 empty] | eaton-ade-conduit-gland-installation-video-adcc-adcs-en-us.mp4 |  | https://eaton.com/content/dam/eaton/products/conduit-cable-and-wire-management/im/capri/adcs-adcc/eaton-ade-conduit-gland-installation-video-adcc-adcs-en-us.mp4
CAPRI | ADCCN2003M75SSN | FICHE |  | 1 | [6 empty] | eaton-capri-adcc-datasheet-fr-fr.pdf |  | https://www.eaton.com/content/dam/eaton/products/conduit-cable-and-wire-management/im/capri/adcs-adcc/fr-fr/eaton-capri-adcc-datasheet-fr-fr.pdf
CAPRI | ADCCN2003M75SSN | MCLES | [7 empty] | CAPRI¦Presse-étoupe pour conduit¦Presse-étoupe ATEX¦Presse-étoupe antidéflagrant¦Câblage sous conduit¦ADCC
CAPRI | ADCCN2003M75SSN | NOTICE |  | 1 | [6 empty] | eaton-capri-adcc-assembly-instructions.pdf |  | https://www.eaton.com/content/dam/eaton/products/conduit-cable-and-wire-management/im/capri/adcs-adcc/eaton-capri-adcc-assembly-instructions.pdf
CAPRI | ADCCN2003M75SSN | PHOTO |  | 1 | [6 empty] | ADCC_C.jpg |  | https://dynamicmedia.eaton.com/is/image/eaton/ADCC_C?hei=1000&wid=1000&printRes=300&bfc=off
CAPRI | ADCCN2003M75SSN | PLUSPROD |  |  | AVEC |  |  |  |  | Nous agissons afin que ce qui compte fonctionne.* *Nous développons des solutions plus efficaces et durables en matière de gestion de l’énergie et qui répondent aux besoins en constante évolution de notre monde.
CAPRI | ADCCN2003M75SSN | VIDEO |  | 1 | [6 empty] | eaton-ade-conduit-gland-installation-video-adcc-adcs-en-us.mp4 |  | https://eaton.com/content/dam/eaton/products/conduit-cable-and-wire-management/im/capri/adcs-adcc/eaton-ade-conduit-gland-installation-video-adcc-adcs-en-us.mp4
CAPRI | ADCCN2003M75SSNK1 | FICHE |  | 1 | [6 empty] | eaton-capri-adcc-datasheet-fr-fr.pdf |  | https://www.eaton.com/content/dam/eaton/products/conduit-cable-and-wire-management/im/capri/adcs-adcc/fr-fr/eaton-capri-adcc-datasheet-fr-fr.pdf
CAPRI | ADCCN2003M75SSNK1 | MCLES | [7 empty] | CAPRI¦Presse-étoupe pour conduit¦Presse-étoupe ATEX¦Presse-étoupe antidéflagrant¦Câblage sous conduit¦ADCC
CAPRI | ADCCN2003M75SSNK1 | NOTICE |  | 1 | [6 empty] | eaton-capri-adcc-assembly-instructions.pdf |  | https://www.eaton.com/content/dam/eaton/products/conduit-cable-and-wire-management/im/capri/adcs-adcc/eaton-capri-adcc-assembly-instructions.pdf
CAPRI | ADCCN2003M75SSNK1 | PHOTO |  | 1 | [6 empty] | ADCC_C.jpg |  | https://dynamicmedia.eaton.com/is/image/eaton/ADCC_C?hei=1000&wid=1000&printRes=300&bfc=off
CAPRI | ADCCN2003M75SSNK1 | PLUSPROD |  |  | AVEC |  |  |  |  | Nous agissons afin que ce qui compte fonctionne.* *Nous développons des solutions plus efficaces et durables en matière de gestion de l’énergie et qui répondent aux besoins en constante évolution de notre monde.
CAPRI | ADCCN2003M75SSNK1 | VIDEO |  | 1 | [6 empty] | eaton-ade-conduit-gland-installation-video-adcc-adcs-en-us.mp4 |  | https://eaton.com/content/dam/eaton/products/conduit-cable-and-wire-management/im/capri/adcs-adcc/eaton-ade-conduit-gland-installation-video-adcc-adcs-en-us.mp4
CAPRI | ADCCN2003N200NPN | FICHE |  | 1 | [6 empty] | eaton-capri-adcc-datasheet-fr-fr.pdf |  | https://www.eaton.com/content/dam/eaton/products/conduit-cable-and-wire-management/im/capri/adcs-adcc/fr-fr/eaton-capri-adcc-datasheet-fr-fr.pdf
CAPRI | ADCCN2003N200NPN | MCLES | [7 empty] | CAPRI¦Presse-étoupe pour conduit¦Presse-étoupe ATEX¦Presse-étoupe antidéflagrant¦Câblage sous conduit¦ADCC
CAPRI | ADCCN2003N200NPN | NOTICE |  | 1 | [6 empty] | eaton-capri-adcc-assembly-instructions.pdf |  | https://www.eaton.com/content/dam/eaton/products/conduit-cable-and-wire-management/im/capri/adcs-adcc/eaton-capri-adcc-assembly-instructions.pdf
CAPRI | ADCCN2003N200NPN | PHOTO |  | 1 | [6 empty] | ADCC_C.jpg |  | https://dynamicmedia.eaton.com/is/image/eaton/ADCC_C?hei=1000&wid=1000&printRes=300&bfc=off
CAPRI | ADCCN2003N200NPN | PLUSPROD |  |  | AVEC |  |  |  |  | Nous agissons afin que ce qui compte fonctionne.* *Nous développons des solutions plus efficaces et durables en matière de gestion de l’énergie et qui répondent aux besoins en constante évolution de notre monde.
CAPRI | ADCCN2003N200NPN | VIDEO |  | 1 | [6 empty] | eaton-ade-conduit-gland-installation-video-adcc-adcs-en-us.mp4 |  | https://eaton.com/content/dam/eaton/products/conduit-cable-and-wire-management/im/capri/adcs-adcc/eaton-ade-conduit-gland-installation-video-adcc-adcs-en-us.mp4
CAPRI | ADCCN2003N200NPNK1 | FICHE |  | 1 | [6 empty] | eaton-capri-adcc-datasheet-fr-fr.pdf |  | https://www.eaton.com/content/dam/eaton/products/conduit-cable-and-wire-management/im/capri/adcs-adcc/fr-fr/eaton-capri-adcc-datasheet-fr-fr.pdf
CAPRI | ADCCN2003N200NPNK1 | MCLES | [7 empty] | CAPRI¦Presse-étoupe pour conduit¦Presse-étoupe ATEX¦Presse-étoupe antidéflagrant¦Câblage sous conduit¦ADCC
CAPRI | ADCCN2003N200NPNK1 | NOTICE |  | 1 | [6 empty] | eaton-capri-adcc-assembly-instructions.pdf |  | https://www.eaton.com/content/dam/eaton/products/conduit-cable-and-wire-management/im/capri/adcs-adcc/eaton-capri-adcc-assembly-instructions.pdf
CAPRI | ADCCN2003N200NPNK1 | PHOTO |  | 1 | [6 empty] | ADCC_C.jpg |  | https://dynamicmedia.eaton.com/is/image/eaton/ADCC_C?hei=1000&wid=1000&printRes=300&bfc=off
CAPRI | ADCCN2003N200NPNK1 | PLUSPROD |  |  | AVEC |  |  |  |  | Nous agissons afin que ce qui compte fonctionne.* *Nous développons des solutions plus efficaces et durables en matière de gestion de l’énergie et qui répondent aux besoins en constante évolution de notre monde.
CAPRI | ADCCN2003N200NPNK1 | VIDEO |  | 1 | [6 empty] | eaton-ade-conduit-gland-installation-video-adcc-adcs-en-us.mp4 |  | https://eaton.com/content/dam/eaton/products/conduit-cable-and-wire-management/im/capri/adcs-adcc/eaton-ade-conduit-gland-installation-video-adcc-adcs-en-us.mp4
CAPRI | ADCCN2003N200SSN | FICHE |  | 1 | [6 empty] | eaton-capri-adcc-datasheet-fr-fr.pdf |  | https://www.eaton.com/content/dam/eaton/products/conduit-cable-and-wire-management/im/capri/adcs-adcc/fr-fr/eaton-capri-adcc-datasheet-fr-fr.pdf
CAPRI | ADCCN2003N200SSN | MCLES | [7 empty] | CAPRI¦Presse-étoupe pour conduit¦Presse-étoupe ATEX¦Presse-étoupe antidéflagrant¦Câblage sous conduit¦ADCC
CAPRI | ADCCN2003N200SSN | NOTICE |  | 1 | [6 empty] | eaton-capri-adcc-assembly-instructions.pdf |  | https://www.eaton.com/content/dam/eaton/products/conduit-cable-and-wire-management/im/capri/adcs-adcc/eaton-capri-adcc-assembly-instructions.pdf
CAPRI | ADCCN2003N200SSN | PHOTO |  | 1 | [6 empty] | ADCC_C.jpg |  | https://dynamicmedia.eaton.com/is/image/eaton/ADCC_C?hei=1000&wid=1000&printRes=300&bfc=off
CAPRI | ADCCN2003N200SSN | PLUSPROD |  |  | AVEC |  |  |  |  | Nous agissons afin que ce qui compte fonctionne.* *Nous développons des solutions plus efficaces et durables en matière de gestion de l’énergie et qui répondent aux besoins en constante évolution de notre monde.
CAPRI | ADCCN2003N200SSN | VIDEO |  | 1 | [6 empty] | eaton-ade-conduit-gland-installation-video-adcc-adcs-en-us.mp4 |  | https://eaton.com/content/dam/eaton/products/conduit-cable-and-wire-management/im/capri/adcs-adcc/eaton-ade-conduit-gland-installation-video-adcc-adcs-en-us.mp4
CAPRI | ADCCN2003N200SSNK1 | FICHE |  | 1 | [6 empty] | eaton-capri-adcc-datasheet-fr-fr.pdf |  | https://www.eaton.com/content/dam/eaton/products/conduit-cable-and-wire-management/im/capri/adcs-adcc/fr-fr/eaton-capri-adcc-datasheet-fr-fr.pdf
CAPRI | ADCCN2003N200SSNK1 | MCLES | [7 empty] | CAPRI¦Presse-étoupe pour conduit¦Presse-étoupe ATEX¦Presse-étoupe antidéflagrant¦Câblage sous conduit¦ADCC
CAPRI | ADCCN2003N200SSNK1 | NOTICE |  | 1 | [6 empty] | eaton-capri-adcc-assembly-instructions.pdf |  | https://www.eaton.com/content/dam/eaton/products/conduit-cable-and-wire-management/im/capri/adcs-adcc/eaton-capri-adcc-assembly-instructions.pdf
CAPRI | ADCCN2003N200SSNK1 | PHOTO |  | 1 | [6 empty] | ADCC_C.jpg |  | https://dynamicmedia.eaton.com/is/image/eaton/ADCC_C?hei=1000&wid=1000&printRes=300&bfc=off
CAPRI | ADCCN2003N200SSNK1 | PLUSPROD |  |  | AVEC |  |  |  |  | Nous agissons afin que ce qui compte fonctionne.* *Nous développons des solutions plus efficaces et durables en matière de gestion de l’énergie et qui répondent aux besoins en constante évolution de notre monde.
CAPRI | ADCCN2003N200SSNK1 | VIDEO |  | 1 | [6 empty] | eaton-ade-conduit-gland-installation-video-adcc-adcs-en-us.mp4 |  | https://eaton.com/content/dam/eaton/products/conduit-cable-and-wire-management/im/capri/adcs-adcc/eaton-ade-conduit-gland-installation-video-adcc-adcs-en-us.mp4
CAPRI | ADCCN2003N250NPN | FICHE |  | 1 | [6 empty] | eaton-capri-adcc-datasheet-fr-fr.pdf |  | https://www.eaton.com/content/dam/eaton/products/conduit-cable-and-wire-management/im/capri/adcs-adcc/fr-fr/eaton-capri-adcc-datasheet-fr-fr.pdf
CAPRI | ADCCN2003N250NPN | MCLES | [7 empty] | CAPRI¦Presse-étoupe pour conduit¦Presse-étoupe ATEX¦Presse-étoupe antidéflagrant¦Câblage sous conduit¦ADCC
CAPRI | ADCCN2003N250NPN | NOTICE |  | 1 | [6 empty] | eaton-capri-adcc-assembly-instructions.pdf |  | https://www.eaton.com/content/dam/eaton/products/conduit-cable-and-wire-management/im/capri/adcs-adcc/eaton-capri-adcc-assembly-instructions.pdf
CAPRI | ADCCN2003N250NPN | PHOTO |  | 1 | [6 empty] | ADCC_C.jpg |  | https://dynamicmedia.eaton.com/is/image/eaton/ADCC_C?hei=1000&wid=1000&printRes=300&bfc=off
CAPRI | ADCCN2003N250NPN | PLUSPROD |  |  | AVEC |  |  |  |  | Nous agissons afin que ce qui compte fonctionne.* *Nous développons des solutions plus efficaces et durables en matière de gestion de l’énergie et qui répondent aux besoins en constante évolution de notre monde.
CAPRI | ADCCN2003N250NPN | VIDEO |  | 1 | [6 empty] | eaton-ade-conduit-gland-installation-video-adcc-adcs-en-us.mp4 |  | https://eaton.com/content/dam/eaton/products/conduit-cable-and-wire-management/im/capri/adcs-adcc/eaton-ade-conduit-gland-installation-video-adcc-adcs-en-us.mp4
CAPRI | ADCCN2003N250NPNK1 | FICHE |  | 1 | [6 empty] | eaton-capri-adcc-datasheet-fr-fr.pdf |  | https://www.eaton.com/content/dam/eaton/products/conduit-cable-and-wire-management/im/capri/adcs-adcc/fr-fr/eaton-capri-adcc-datasheet-fr-fr.pdf
CAPRI | ADCCN2003N250NPNK1 | MCLES | [7 empty] | CAPRI¦Presse-étoupe pour conduit¦Presse-étoupe ATEX¦Presse-étoupe antidéflagrant¦Câblage sous conduit¦ADCC
CAPRI | ADCCN2003N250NPNK1 | NOTICE |  | 1 | [6 empty] | eaton-capri-adcc-assembly-instructions.pdf |  | https://www.eaton.com/content/dam/eaton/products/conduit-cable-and-wire-management/im/capri/adcs-adcc/eaton-capri-adcc-assembly-instructions.pdf
CAPRI | ADCCN2003N250NPNK1 | PHOTO |  | 1 | [6 empty] | ADCC_C.jpg |  | https://dynamicmedia.eaton.com/is/image/eaton/ADCC_C?hei=1000&wid=1000&printRes=300&bfc=off
CAPRI | ADCCN2003N250NPNK1 | PLUSPROD |  |  | AVEC |  |  |  |  | Nous agissons afin que ce qui compte fonctionne.* *Nous développons des solutions plus efficaces et durables en matière de gestion de l’énergie et qui répondent aux besoins en constante évolution de notre monde.
CAPRI | ADCCN2003N250NPNK1 | VIDEO |  | 1 | [6 empty] | eaton-ade-conduit-gland-installation-video-adcc-adcs-en-us.mp4 |  | https://eaton.com/content/dam/eaton/products/conduit-cable-and-wire-management/im/capri/adcs-adcc/eaton-ade-conduit-gland-installation-video-adcc-adcs-en-us.mp4
CAPRI | ADCCN2003N250SSN | FICHE |  | 1 | [6 empty] | eaton-capri-adcc-datasheet-fr-fr.pdf |  | https://www.eaton.com/content/dam/eaton/products/conduit-cable-and-wire-management/im/capri/adcs-adcc/fr-fr/eaton-capri-adcc-datasheet-fr-fr.pdf
CAPRI | ADCCN2003N250SSN | MCLES | [7 empty] | CAPRI¦Presse-étoupe pour conduit¦Presse-étoupe ATEX¦Presse-étoupe antidéflagrant¦Câblage sous conduit¦ADCC
CAPRI | ADCCN2003N250SSN | NOTICE |  | 1 | [6 empty] | eaton-capri-adcc-assembly-instructions.pdf |  | https://www.eaton.com/content/dam/eaton/products/conduit-cable-and-wire-management/im/capri/adcs-adcc/eaton-capri-adcc-assembly-instructions.pdf
CAPRI | ADCCN2003N250SSN | PHOTO |  | 1 | [6 empty] | ADCC_C.jpg |  | https://dynamicmedia.eaton.com/is/image/eaton/ADCC_C?hei=1000&wid=1000&printRes=300&bfc=off
CAPRI | ADCCN2003N250SSN | PLUSPROD |  |  | AVEC |  |  |  |  | Nous agissons afin que ce qui compte fonctionne.* *Nous développons des solutions plus efficaces et durables en matière de gestion de l’énergie et qui répondent aux besoins en constante évolution de notre monde.
CAPRI | ADCCN2003N250SSN | VIDEO |  | 1 | [6 empty] | eaton-ade-conduit-gland-installation-video-adcc-adcs-en-us.mp4 |  | https://eaton.com/content/dam/eaton/products/conduit-cable-and-wire-management/im/capri/adcs-adcc/eaton-ade-conduit-gland-installation-video-adcc-adcs-en-us.mp4
CAPRI | ADCCN2003N250SSNK1 | FICHE |  | 1 | [6 empty] | eaton-capri-adcc-datasheet-fr-fr.pdf |  | https://www.eaton.com/content/dam/eaton/products/conduit-cable-and-wire-management/im/capri/adcs-adcc/fr-fr/eaton-capri-adcc-datasheet-fr-fr.pdf
CAPRI | ADCCN2003N250SSNK1 | MCLES | [7 empty] | CAPRI¦Presse-étoupe pour conduit¦Presse-étoupe ATEX¦Presse-étoupe antidéflagrant¦Câblage sous conduit¦ADCC
CAPRI | ADCCN2003N250SSNK1 | NOTICE |  | 1 | [6 empty] | eaton-capri-adcc-assembly-instructions.pdf |  | https://www.eaton.com/content/dam/eaton/products/conduit-cable-and-wire-management/im/capri/adcs-adcc/eaton-capri-adcc-assembly-instructions.pdf
CAPRI | ADCCN2003N250SSNK1 | PHOTO |  | 1 | [6 empty] | ADCC_C.jpg |  | https://dynamicmedia.eaton.com/is/image/eaton/ADCC_C?hei=1000&wid=1000&printRes=300&bfc=off
CAPRI | ADCCN2003N250SSNK1 | PLUSPROD |  |  | AVEC |  |  |  |  | Nous agissons afin que ce qui compte fonctionne.* *Nous développons des solutions plus efficaces et durables en matière de gestion de l’énergie et qui répondent aux besoins en constante évolution de notre monde.
CAPRI | ADCCN2003N250SSNK1 | VIDEO |  | 1 | [6 empty] | eaton-ade-conduit-gland-installation-video-adcc-adcs-en-us.mp4 |  | https://eaton.com/content/dam/eaton/products/conduit-cable-and-wire-management/im/capri/adcs-adcc/eaton-ade-conduit-gland-installation-video-adcc-adcs-en-us.mp4
CAPRI | ADCCN2502G250NPN | FICHE |  | 1 | [6 empty] | eaton-capri-adcc-datasheet-fr-fr.pdf |  | https://www.eaton.com/content/dam/eaton/products/conduit-cable-and-wire-management/im/capri/adcs-adcc/fr-fr/eaton-capri-adcc-datasheet-fr-fr.pdf
CAPRI | ADCCN2502G250NPN | MCLES | [7 empty] | CAPRI¦Presse-étoupe pour conduit¦Presse-étoupe ATEX¦Presse-étoupe antidéflagrant¦Câblage sous conduit¦ADCC
CAPRI | ADCCN2502G250NPN | NOTICE |  | 1 | [6 empty] | eaton-capri-adcc-assembly-instructions.pdf |  | https://www.eaton.com/content/dam/eaton/products/conduit-cable-and-wire-management/im/capri/adcs-adcc/eaton-capri-adcc-assembly-instructions.pdf
CAPRI | ADCCN2502G250NPN | PHOTO |  | 1 | [6 empty] | ADCC_C.jpg |  | https://dynamicmedia.eaton.com/is/image/eaton/ADCC_C?hei=1000&wid=1000&printRes=300&bfc=off
CAPRI | ADCCN2502G250NPN | PLUSPROD |  |  | AVEC |  |  |  |  | Nous agissons afin que ce qui compte fonctionne.* *Nous développons des solutions plus efficaces et durables en matière de gestion de l’énergie et qui répondent aux besoins en constante évolution de notre monde.
CAPRI | ADCCN2502G250NPN | VIDEO |  | 1 | [6 empty] | eaton-ade-conduit-gland-installation-video-adcc-adcs-en-us.mp4 |  | https://eaton.com/content/dam/eaton/products/conduit-cable-and-wire-management/im/capri/adcs-adcc/eaton-ade-conduit-gland-installation-video-adcc-adcs-en-us.mp4
CAPRI | ADCCN2502G250NPNK1 | FICHE |  | 1 | [6 empty] | eaton-capri-adcc-datasheet-fr-fr.pdf |  | https://www.eaton.com/content/dam/eaton/products/conduit-cable-and-wire-management/im/capri/adcs-adcc/fr-fr/eaton-capri-adcc-datasheet-fr-fr.pdf
CAPRI | ADCCN2502G250NPNK1 | MCLES | [7 empty] | CAPRI¦Presse-étoupe pour conduit¦Presse-étoupe ATEX¦Presse-étoupe antidéflagrant¦Câblage sous conduit¦ADCC
CAPRI | ADCCN2502G250NPNK1 | NOTICE |  | 1 | [6 empty] | eaton-capri-adcc-assembly-instructions.pdf |  | https://www.eaton.com/content/dam/eaton/products/conduit-cable-and-wire-management/im/capri/adcs-adcc/eaton-capri-adcc-assembly-instructions.pdf
CAPRI | ADCCN2502G250NPNK1 | PHOTO |  | 1 | [6 empty] | ADCC_C.jpg |  | https://dynamicmedia.eaton.com/is/image/eaton/ADCC_C?hei=1000&wid=1000&printRes=300&bfc=off
CAPRI | ADCCN2502G250NPNK1 | PLUSPROD |  |  | AVEC |  |  |  |  | Nous agissons afin que ce qui compte fonctionne.* *Nous développons des solutions plus efficaces et durables en matière de gestion de l’énergie et qui répondent aux besoins en constante évolution de notre monde.
CAPRI | ADCCN2502G250NPNK1 | VIDEO |  | 1 | [6 empty] | eaton-ade-conduit-gland-installation-video-adcc-adcs-en-us.mp4 |  | https://eaton.com/content/dam/eaton/products/conduit-cable-and-wire-management/im/capri/adcs-adcc/eaton-ade-conduit-gland-installation-video-adcc-adcs-en-us.mp4
CAPRI | ADCCN2502G250SSN | FICHE |  | 1 | [6 empty] | eaton-capri-adcc-datasheet-fr-fr.pdf |  | https://www.eaton.com/content/dam/eaton/products/conduit-cable-and-wire-management/im/capri/adcs-adcc/fr-fr/eaton-capri-adcc-datasheet-fr-fr.pdf
CAPRI | ADCCN2502G250SSN | MCLES | [7 empty] | CAPRI¦Presse-étoupe pour conduit¦Presse-étoupe ATEX¦Presse-étoupe antidéflagrant¦Câblage sous conduit¦ADCC
CAPRI | ADCCN2502G250SSN | NOTICE |  | 1 | [6 empty] | eaton-capri-adcc-assembly-instructions.pdf |  | https://www.eaton.com/content/dam/eaton/products/conduit-cable-and-wire-management/im/capri/adcs-adcc/eaton-capri-adcc-assembly-instructions.pdf
CAPRI | ADCCN2502G250SSN | PHOTO |  | 1 | [6 empty] | ADCC_C.jpg |  | https://dynamicmedia.eaton.com/is/image/eaton/ADCC_C?hei=1000&wid=1000&printRes=300&bfc=off
CAPRI | ADCCN2502G250SSN | PLUSPROD |  |  | AVEC |  |  |  |  | Nous agissons afin que ce qui compte fonctionne.* *Nous développons des solutions plus efficaces et durables en matière de gestion de l’énergie et qui répondent aux besoins en constante évolution de notre monde.
CAPRI | ADCCN2502G250SSN | VIDEO |  | 1 | [6 empty] | eaton-ade-conduit-gland-installation-video-adcc-adcs-en-us.mp4 |  | https://eaton.com/content/dam/eaton/products/conduit-cable-and-wire-management/im/capri/adcs-adcc/eaton-ade-conduit-gland-installation-video-adcc-adcs-en-us.mp4
CAPRI | ADCCN2502G250SSNK1 | FICHE |  | 1 | [6 empty] | eaton-capri-adcc-datasheet-fr-fr.pdf |  | https://www.eaton.com/content/dam/eaton/products/conduit-cable-and-wire-management/im/capri/adcs-adcc/fr-fr/eaton-capri-adcc-datasheet-fr-fr.pdf
CAPRI | ADCCN2502G250SSNK1 | MCLES | [7 empty] | CAPRI¦Presse-étoupe pour conduit¦Presse-étoupe ATEX¦Presse-étoupe antidéflagrant¦Câblage sous conduit¦ADCC
CAPRI | ADCCN2502G250SSNK1 | NOTICE |  | 1 | [6 empty] | eaton-capri-adcc-assembly-instructions.pdf |  | https://www.eaton.com/content/dam/eaton/products/conduit-cable-and-wire-management/im/capri/adcs-adcc/eaton-capri-adcc-assembly-instructions.pdf
CAPRI | ADCCN2502G250SSNK1 | PHOTO |  | 1 | [6 empty] | ADCC_C.jpg |  | https://dynamicmedia.eaton.com/is/image/eaton/ADCC_C?hei=1000&wid=1000&printRes=300&bfc=off
CAPRI | ADCCN2502G250SSNK1 | PLUSPROD |  |  | AVEC |  |  |  |  | Nous agissons afin que ce qui compte fonctionne.* *Nous développons des solutions plus efficaces et durables en matière de gestion de l’énergie et qui répondent aux besoins en constante évolution de notre monde.
CAPRI | ADCCN2502G250SSNK1 | VIDEO |  | 1 | [6 empty] | eaton-ade-conduit-gland-installation-video-adcc-adcs-en-us.mp4 |  | https://eaton.com/content/dam/eaton/products/conduit-cable-and-wire-management/im/capri/adcs-adcc/eaton-ade-conduit-gland-installation-video-adcc-adcs-en-us.mp4
CAPRI | ADCCN2502M75NPN | FICHE |  | 1 | [6 empty] | eaton-capri-adcc-datasheet-fr-fr.pdf |  | https://www.eaton.com/content/dam/eaton/products/conduit-cable-and-wire-management/im/capri/adcs-adcc/fr-fr/eaton-capri-adcc-datasheet-fr-fr.pdf
CAPRI | ADCCN2502M75NPN | MCLES | [7 empty] | CAPRI¦Presse-étoupe pour conduit¦Presse-étoupe ATEX¦Presse-étoupe antidéflagrant¦Câblage sous conduit¦ADCC
CAPRI | ADCCN2502M75NPN | NOTICE |  | 1 | [6 empty] | eaton-capri-adcc-assembly-instructions.pdf |  | https://www.eaton.com/content/dam/eaton/products/conduit-cable-and-wire-management/im/capri/adcs-adcc/eaton-capri-adcc-assembly-instructions.pdf
CAPRI | ADCCN2502M75NPN | PHOTO |  | 1 | [6 empty] | ADCC_C.jpg |  | https://dynamicmedia.eaton.com/is/image/eaton/ADCC_C?hei=1000&wid=1000&printRes=300&bfc=off
CAPRI | ADCCN2502M75NPN | PLUSPROD |  |  | AVEC |  |  |  |  | Nous agissons afin que ce qui compte fonctionne.* *Nous développons des solutions plus efficaces et durables en matière de gestion de l’énergie et qui répondent aux besoins en constante évolution de notre monde.
CAPRI | ADCCN2502M75NPN | VIDEO |  | 1 | [6 empty] | eaton-ade-conduit-gland-installation-video-adcc-adcs-en-us.mp4 |  | https://eaton.com/content/dam/eaton/products/conduit-cable-and-wire-management/im/capri/adcs-adcc/eaton-ade-conduit-gland-installation-video-adcc-adcs-en-us.mp4
CAPRI | ADCCN2502M75NPNK1 | FICHE |  | 1 | [6 empty] | eaton-capri-adcc-datasheet-fr-fr.pdf |  | https://www.eaton.com/content/dam/eaton/products/conduit-cable-and-wire-management/im/capri/adcs-adcc/fr-fr/eaton-capri-adcc-datasheet-fr-fr.pdf
CAPRI | ADCCN2502M75NPNK1 | MCLES | [7 empty] | CAPRI¦Presse-étoupe pour conduit¦Presse-étoupe ATEX¦Presse-étoupe antidéflagrant¦Câblage sous conduit¦ADCC
CAPRI | ADCCN2502M75NPNK1 | NOTICE |  | 1 | [6 empty] | eaton-capri-adcc-assembly-instructions.pdf |  | https://www.eaton.com/content/dam/eaton/products/conduit-cable-and-wire-management/im/capri/adcs-adcc/eaton-capri-adcc-assembly-instructions.pdf
CAPRI | ADCCN2502M75NPNK1 | PHOTO |  | 1 | [6 empty] | ADCC_C.jpg |  | https://dynamicmedia.eaton.com/is/image/eaton/ADCC_C?hei=1000&wid=1000&printRes=300&bfc=off
CAPRI | ADCCN2502M75NPNK1 | PLUSPROD |  |  | AVEC |  |  |  |  | Nous agissons afin que ce qui compte fonctionne.* *Nous développons des solutions plus efficaces et durables en matière de gestion de l’énergie et qui répondent aux besoins en constante évolution de notre monde.
CAPRI | ADCCN2502M75NPNK1 | VIDEO |  | 1 | [6 empty] | eaton-ade-conduit-gland-installation-video-adcc-adcs-en-us.mp4 |  | https://eaton.com/content/dam/eaton/products/conduit-cable-and-wire-management/im/capri/adcs-adcc/eaton-ade-conduit-gland-installation-video-adcc-adcs-en-us.mp4
CAPRI | ADCCN2502M75SSN | FICHE |  | 1 | [6 empty] | eaton-capri-adcc-datasheet-fr-fr.pdf |  | https://www.eaton.com/content/dam/eaton/products/conduit-cable-and-wire-management/im/capri/adcs-adcc/fr-fr/eaton-capri-adcc-datasheet-fr-fr.pdf
CAPRI | ADCCN2502M75SSN | MCLES | [7 empty] | CAPRI¦Presse-étoupe pour conduit¦Presse-étoupe ATEX¦Presse-étoupe antidéflagrant¦Câblage sous conduit¦ADCC
CAPRI | ADCCN2502M75SSN | NOTICE |  | 1 | [6 empty] | eaton-capri-adcc-assembly-instructions.pdf |  | https://www.eaton.com/content/dam/eaton/products/conduit-cable-and-wire-management/im/capri/adcs-adcc/eaton-capri-adcc-assembly-instructions.pdf
CAPRI | ADCCN2502M75SSN | PHOTO |  | 1 | [6 empty] | ADCC_C.jpg |  | https://dynamicmedia.eaton.com/is/image/eaton/ADCC_C?hei=1000&wid=1000&printRes=300&bfc=off
CAPRI | ADCCN2502M75SSN | PLUSPROD |  |  | AVEC |  |  |  |  | Nous agissons afin que ce qui compte fonctionne.* *Nous développons des solutions plus efficaces et durables en matière de gestion de l’énergie et qui répondent aux besoins en constante évolution de notre monde.
CAPRI | ADCCN2502M75SSN | VIDEO |  | 1 | [6 empty] | eaton-ade-conduit-gland-installation-video-adcc-adcs-en-us.mp4 |  | https://eaton.com/content/dam/eaton/products/conduit-cable-and-wire-management/im/capri/adcs-adcc/eaton-ade-conduit-gland-installation-video-adcc-adcs-en-us.mp4
CAPRI | ADCCN2502M75SSNK1 | FICHE |  | 1 | [6 empty] | eaton-capri-adcc-datasheet-fr-fr.pdf |  | https://www.eaton.com/content/dam/eaton/products/conduit-cable-and-wire-management/im/capri/adcs-adcc/fr-fr/eaton-capri-adcc-datasheet-fr-fr.pdf
CAPRI | ADCCN2502M75SSNK1 | MCLES | [7 empty] | CAPRI¦Presse-étoupe pour conduit¦Presse-étoupe ATEX¦Presse-étoupe antidéflagrant¦Câblage sous conduit¦ADCC
CAPRI | ADCCN2502M75SSNK1 | NOTICE |  | 1 | [6 empty] | eaton-capri-adcc-assembly-instructions.pdf |  | https://www.eaton.com/content/dam/eaton/products/conduit-cable-and-wire-management/im/capri/adcs-adcc/eaton-capri-adcc-assembly-instructions.pdf
CAPRI | ADCCN2502M75SSNK1 | PHOTO |  | 1 | [6 empty] | ADCC_C.jpg |  | https://dynamicmedia.eaton.com/is/image/eaton/ADCC_C?hei=1000&wid=1000&printRes=300&bfc=off
CAPRI | ADCCN2502M75SSNK1 | PLUSPROD |  |  | AVEC |  |  |  |  | Nous agissons afin que ce qui compte fonctionne.* *Nous développons des solutions plus efficaces et durables en matière de gestion de l’énergie et qui répondent aux besoins en constante évolution de notre monde.
CAPRI | ADCCN2502M75SSNK1 | VIDEO |  | 1 | [6 empty] | eaton-ade-conduit-gland-installation-video-adcc-adcs-en-us.mp4 |  | https://eaton.com/content/dam/eaton/products/conduit-cable-and-wire-management/im/capri/adcs-adcc/eaton-ade-conduit-gland-installation-video-adcc-adcs-en-us.mp4
CAPRI | ADCCN2502N250NPN | FICHE |  | 1 | [6 empty] | eaton-capri-adcc-datasheet-fr-fr.pdf |  | https://www.eaton.com/content/dam/eaton/products/conduit-cable-and-wire-management/im/capri/adcs-adcc/fr-fr/eaton-capri-adcc-datasheet-fr-fr.pdf
CAPRI | ADCCN2502N250NPN | MCLES | [7 empty] | CAPRI¦Presse-étoupe pour conduit¦Presse-étoupe ATEX¦Presse-étoupe antidéflagrant¦Câblage sous conduit¦ADCC
CAPRI | ADCCN2502N250NPN | NOTICE |  | 1 | [6 empty] | eaton-capri-adcc-assembly-instructions.pdf |  | https://www.eaton.com/content/dam/eaton/products/conduit-cable-and-wire-management/im/capri/adcs-adcc/eaton-capri-adcc-assembly-instructions.pdf
CAPRI | ADCCN2502N250NPN | PHOTO |  | 1 | [6 empty] | ADCC_C.jpg |  | https://dynamicmedia.eaton.com/is/image/eaton/ADCC_C?hei=1000&wid=1000&printRes=300&bfc=off
CAPRI | ADCCN2502N250NPN | PLUSPROD |  |  | AVEC |  |  |  |  | Nous agissons afin que ce qui compte fonctionne.* *Nous développons des solutions plus efficaces et durables en matière de gestion de l’énergie et qui répondent aux besoins en constante évolution de notre monde.
CAPRI | ADCCN2502N250NPN | VIDEO |  | 1 | [6 empty] | eaton-ade-conduit-gland-installation-video-adcc-adcs-en-us.mp4 |  | https://eaton.com/content/dam/eaton/products/conduit-cable-and-wire-management/im/capri/adcs-adcc/eaton-ade-conduit-gland-installation-video-adcc-adcs-en-us.mp4
CAPRI | ADCCN2502N250NPNK1 | FICHE |  | 1 | [6 empty] | eaton-capri-adcc-datasheet-fr-fr.pdf |  | https://www.eaton.com/content/dam/eaton/products/conduit-cable-and-wire-management/im/capri/adcs-adcc/fr-fr/eaton-capri-adcc-datasheet-fr-fr.pdf
CAPRI | ADCCN2502N250NPNK1 | MCLES | [7 empty] | CAPRI¦Presse-étoupe pour conduit¦Presse-étoupe ATEX¦Presse-étoupe antidéflagrant¦Câblage sous conduit¦ADCC
CAPRI | ADCCN2502N250NPNK1 | NOTICE |  | 1 | [6 empty] | eaton-capri-adcc-assembly-instructions.pdf |  | https://www.eaton.com/content/dam/eaton/products/conduit-cable-and-wire-management/im/capri/adcs-adcc/eaton-capri-adcc-assembly-instructions.pdf
CAPRI | ADCCN2502N250NPNK1 | PHOTO |  | 1 | [6 empty] | ADCC_C.jpg |  | https://dynamicmedia.eaton.com/is/image/eaton/ADCC_C?hei=1000&wid=1000&printRes=300&bfc=off
CAPRI | ADCCN2502N250NPNK1 | PLUSPROD |  |  | AVEC |  |  |  |  | Nous agissons afin que ce qui compte fonctionne.* *Nous développons des solutions plus efficaces et durables en matière de gestion de l’énergie et qui répondent aux besoins en constante évolution de notre monde.
CAPRI | ADCCN2502N250NPNK1 | VIDEO |  | 1 | [6 empty] | eaton-ade-conduit-gland-installation-video-adcc-adcs-en-us.mp4 |  | https://eaton.com/content/dam/eaton/products/conduit-cable-and-wire-management/im/capri/adcs-adcc/eaton-ade-conduit-gland-installation-video-adcc-adcs-en-us.mp4
CAPRI | ADCCN2502N250SSN | FICHE |  | 1 | [6 empty] | eaton-capri-adcc-datasheet-fr-fr.pdf |  | https://www.eaton.com/content/dam/eaton/products/conduit-cable-and-wire-management/im/capri/adcs-adcc/fr-fr/eaton-capri-adcc-datasheet-fr-fr.pdf
CAPRI | ADCCN2502N250SSN | MCLES | [7 empty] | CAPRI¦Presse-étoupe pour conduit¦Presse-étoupe ATEX¦Presse-étoupe antidéflagrant¦Câblage sous conduit¦ADCC
CAPRI | ADCCN2502N250SSN | NOTICE |  | 1 | [6 empty] | eaton-capri-adcc-assembly-instructions.pdf |  | https://www.eaton.com/content/dam/eaton/products/conduit-cable-and-wire-management/im/capri/adcs-adcc/eaton-capri-adcc-assembly-instructions.pdf
CAPRI | ADCCN2502N250SSN | PHOTO |  | 1 | [6 empty] | ADCC_C.jpg |  | https://dynamicmedia.eaton.com/is/image/eaton/ADCC_C?hei=1000&wid=1000&printRes=300&bfc=off
CAPRI | ADCCN2502N250SSN | PLUSPROD |  |  | AVEC |  |  |  |  | Nous agissons afin que ce qui compte fonctionne.* *Nous développons des solutions plus efficaces et durables en matière de gestion de l’énergie et qui répondent aux besoins en constante évolution de notre monde.
CAPRI | ADCCN2502N250SSN | VIDEO |  | 1 | [6 empty] | eaton-ade-conduit-gland-installation-video-adcc-adcs-en-us.mp4 |  | https://eaton.com/content/dam/eaton/products/conduit-cable-and-wire-management/im/capri/adcs-adcc/eaton-ade-conduit-gland-installation-video-adcc-adcs-en-us.mp4
CAPRI | ADCCN2502N250SSNK1 | FICHE |  | 1 | [6 empty] | eaton-capri-adcc-datasheet-fr-fr.pdf |  | https://www.eaton.com/content/dam/eaton/products/conduit-cable-and-wire-management/im/capri/adcs-adcc/fr-fr/eaton-capri-adcc-datasheet-fr-fr.pdf
CAPRI | ADCCN2502N250SSNK1 | MCLES | [7 empty] | CAPRI¦Presse-étoupe pour conduit¦Presse-étoupe ATEX¦Presse-étoupe antidéflagrant¦Câblage sous conduit¦ADCC
CAPRI | ADCCN2502N250SSNK1 | NOTICE |  | 1 | [6 empty] | eaton-capri-adcc-assembly-instructions.pdf |  | https://www.eaton.com/content/dam/eaton/products/conduit-cable-and-wire-management/im/capri/adcs-adcc/eaton-capri-adcc-assembly-instructions.pdf
CAPRI | ADCCN2502N250SSNK1 | PHOTO |  | 1 | [6 empty] | ADCC_C.jpg |  | https://dynamicmedia.eaton.com/is/image/eaton/ADCC_C?hei=1000&wid=1000&printRes=300&bfc=off
CAPRI | ADCCN2502N250SSNK1 | PLUSPROD |  |  | AVEC |  |  |  |  | Nous agissons afin que ce qui compte fonctionne.* *Nous développons des solutions plus efficaces et durables en matière de gestion de l’énergie et qui répondent aux besoins en constante évolution de notre monde.
CAPRI | ADCCN2502N250SSNK1 | VIDEO |  | 1 | [6 empty] | eaton-ade-conduit-gland-installation-video-adcc-adcs-en-us.mp4 |  | https://eaton.com/content/dam/eaton/products/conduit-cable-and-wire-management/im/capri/adcs-adcc/eaton-ade-conduit-gland-installation-video-adcc-adcs-en-us.mp4
CAPRI | ADCCN2503G250NPN | FICHE |  | 1 | [6 empty] | eaton-capri-adcc-datasheet-fr-fr.pdf |  | https://www.eaton.com/content/dam/eaton/products/conduit-cable-and-wire-management/im/capri/adcs-adcc/fr-fr/eaton-capri-adcc-datasheet-fr-fr.pdf
CAPRI | ADCCN2503G250NPN | MCLES | [7 empty] | CAPRI¦Presse-étoupe pour conduit¦Presse-étoupe ATEX¦Presse-étoupe antidéflagrant¦Câblage sous conduit¦ADCC
CAPRI | ADCCN2503G250NPN | NOTICE |  | 1 | [6 empty] | eaton-capri-adcc-assembly-instructions.pdf |  | https://www.eaton.com/content/dam/eaton/products/conduit-cable-and-wire-management/im/capri/adcs-adcc/eaton-capri-adcc-assembly-instructions.pdf
CAPRI | ADCCN2503G250NPN | PHOTO |  | 1 | [6 empty] | ADCC_C.jpg |  | https://dynamicmedia.eaton.com/is/image/eaton/ADCC_C?hei=1000&wid=1000&printRes=300&bfc=off
CAPRI | ADCCN2503G250NPN | PLUSPROD |  |  | AVEC |  |  |  |  | Nous agissons afin que ce qui compte fonctionne.* *Nous développons des solutions plus efficaces et durables en matière de gestion de l’énergie et qui répondent aux besoins en constante évolution de notre monde.
CAPRI | ADCCN2503G250NPN | VIDEO |  | 1 | [6 empty] | eaton-ade-conduit-gland-installation-video-adcc-adcs-en-us.mp4 |  | https://eaton.com/content/dam/eaton/products/conduit-cable-and-wire-management/im/capri/adcs-adcc/eaton-ade-conduit-gland-installation-video-adcc-adcs-en-us.mp4
CAPRI | ADCCN2503G250NPNK1 | FICHE |  | 1 | [6 empty] | eaton-capri-adcc-datasheet-fr-fr.pdf |  | https://www.eaton.com/content/dam/eaton/products/conduit-cable-and-wire-management/im/capri/adcs-adcc/fr-fr/eaton-capri-adcc-datasheet-fr-fr.pdf
CAPRI | ADCCN2503G250NPNK1 | MCLES | [7 empty] | CAPRI¦Presse-étoupe pour conduit¦Presse-étoupe ATEX¦Presse-étoupe antidéflagrant¦Câblage sous conduit¦ADCC
CAPRI | ADCCN2503G250NPNK1 | NOTICE |  | 1 | [6 empty] | eaton-capri-adcc-assembly-instructions.pdf |  | https://www.eaton.com/content/dam/eaton/products/conduit-cable-and-wire-management/im/capri/adcs-adcc/eaton-capri-adcc-assembly-instructions.pdf
CAPRI | ADCCN2503G250NPNK1 | PHOTO |  | 1 | [6 empty] | ADCC_C.jpg |  | https://dynamicmedia.eaton.com/is/image/eaton/ADCC_C?hei=1000&wid=1000&printRes=300&bfc=off
CAPRI | ADCCN2503G250NPNK1 | PLUSPROD |  |  | AVEC |  |  |  |  | Nous agissons afin que ce qui compte fonctionne.* *Nous développons des solutions plus efficaces et durables en matière de gestion de l’énergie et qui répondent aux besoins en constante évolution de notre monde.
CAPRI | ADCCN2503G250NPNK1 | VIDEO |  | 1 | [6 empty] | eaton-ade-conduit-gland-installation-video-adcc-adcs-en-us.mp4 |  | https://eaton.com/content/dam/eaton/products/conduit-cable-and-wire-management/im/capri/adcs-adcc/eaton-ade-conduit-gland-installation-video-adcc-adcs-en-us.mp4
CAPRI | ADCCN2503G250SSN | FICHE |  | 1 | [6 empty] | eaton-capri-adcc-datasheet-fr-fr.pdf |  | https://www.eaton.com/content/dam/eaton/products/conduit-cable-and-wire-management/im/capri/adcs-adcc/fr-fr/eaton-capri-adcc-datasheet-fr-fr.pdf
CAPRI | ADCCN2503G250SSN | MCLES | [7 empty] | CAPRI¦Presse-étoupe pour conduit¦Presse-étoupe ATEX¦Presse-étoupe antidéflagrant¦Câblage sous conduit¦ADCC
CAPRI | ADCCN2503G250SSN | NOTICE |  | 1 | [6 empty] | eaton-capri-adcc-assembly-instructions.pdf |  | https://www.eaton.com/content/dam/eaton/products/conduit-cable-and-wire-management/im/capri/adcs-adcc/eaton-capri-adcc-assembly-instructions.pdf
CAPRI | ADCCN2503G250SSN | PHOTO |  | 1 | [6 empty] | ADCC_C.jpg |  | https://dynamicmedia.eaton.com/is/image/eaton/ADCC_C?hei=1000&wid=1000&printRes=300&bfc=off
CAPRI | ADCCN2503G250SSN | PLUSPROD |  |  | AVEC |  |  |  |  | Nous agissons afin que ce qui compte fonctionne.* *Nous développons des solutions plus efficaces et durables en matière de gestion de l’énergie et qui répondent aux besoins en constante évolution de notre monde.
CAPRI | ADCCN2503G250SSN | VIDEO |  | 1 | [6 empty] | eaton-ade-conduit-gland-installation-video-adcc-adcs-en-us.mp4 |  | https://eaton.com/content/dam/eaton/products/conduit-cable-and-wire-management/im/capri/adcs-adcc/eaton-ade-conduit-gland-installation-video-adcc-adcs-en-us.mp4
CAPRI | ADCCN2503G250SSNK1 | FICHE |  | 1 | [6 empty] | eaton-capri-adcc-datasheet-fr-fr.pdf |  | https://www.eaton.com/content/dam/eaton/products/conduit-cable-and-wire-management/im/capri/adcs-adcc/fr-fr/eaton-capri-adcc-datasheet-fr-fr.pdf
CAPRI | ADCCN2503G250SSNK1 | MCLES | [7 empty] | CAPRI¦Presse-étoupe pour conduit¦Presse-étoupe ATEX¦Presse-étoupe antidéflagrant¦Câblage sous conduit¦ADCC
CAPRI | ADCCN2503G250SSNK1 | NOTICE |  | 1 | [6 empty] | eaton-capri-adcc-assembly-instructions.pdf |  | https://www.eaton.com/content/dam/eaton/products/conduit-cable-and-wire-management/im/capri/adcs-adcc/eaton-capri-adcc-assembly-instructions.pdf
CAPRI | ADCCN2503G250SSNK1 | PHOTO |  | 1 | [6 empty] | ADCC_C.jpg |  | https://dynamicmedia.eaton.com/is/image/eaton/ADCC_C?hei=1000&wid=1000&printRes=300&bfc=off
CAPRI | ADCCN2503G250SSNK1 | PLUSPROD |  |  | AVEC |  |  |  |  | Nous agissons afin que ce qui compte fonctionne.* *Nous développons des solutions plus efficaces et durables en matière de gestion de l’énergie et qui répondent aux besoins en constante évolution de notre monde.
CAPRI | ADCCN2503G250SSNK1 | VIDEO |  | 1 | [6 empty] | eaton-ade-conduit-gland-installation-video-adcc-adcs-en-us.mp4 |  | https://eaton.com/content/dam/eaton/products/conduit-cable-and-wire-management/im/capri/adcs-adcc/eaton-ade-conduit-gland-installation-video-adcc-adcs-en-us.mp4
CAPRI | ADCCN2503G300NPN | FICHE |  | 1 | [6 empty] | eaton-capri-adcc-datasheet-fr-fr.pdf |  | https://www.eaton.com/content/dam/eaton/products/conduit-cable-and-wire-management/im/capri/adcs-adcc/fr-fr/eaton-capri-adcc-datasheet-fr-fr.pdf
CAPRI | ADCCN2503G300NPN | MCLES | [7 empty] | CAPRI¦Presse-étoupe pour conduit¦Presse-étoupe ATEX¦Presse-étoupe antidéflagrant¦Câblage sous conduit¦ADCC
CAPRI | ADCCN2503G300NPN | NOTICE |  | 1 | [6 empty] | eaton-capri-adcc-assembly-instructions.pdf |  | https://www.eaton.com/content/dam/eaton/products/conduit-cable-and-wire-management/im/capri/adcs-adcc/eaton-capri-adcc-assembly-instructions.pdf
CAPRI | ADCCN2503G300NPN | PHOTO |  | 1 | [6 empty] | ADCC_C.jpg |  | https://dynamicmedia.eaton.com/is/image/eaton/ADCC_C?hei=1000&wid=1000&printRes=300&bfc=off
CAPRI | ADCCN2503G300NPN | PLUSPROD |  |  | AVEC |  |  |  |  | Nous agissons afin que ce qui compte fonctionne.* *Nous développons des solutions plus efficaces et durables en matière de gestion de l’énergie et qui répondent aux besoins en constante évolution de notre monde.
CAPRI | ADCCN2503G300NPN | VIDEO |  | 1 | [6 empty] | eaton-ade-conduit-gland-installation-video-adcc-adcs-en-us.mp4 |  | https://eaton.com/content/dam/eaton/products/conduit-cable-and-wire-management/im/capri/adcs-adcc/eaton-ade-conduit-gland-installation-video-adcc-adcs-en-us.mp4
CAPRI | ADCCN2503G300NPNK1 | FICHE |  | 1 | [6 empty] | eaton-capri-adcc-datasheet-fr-fr.pdf |  | https://www.eaton.com/content/dam/eaton/products/conduit-cable-and-wire-management/im/capri/adcs-adcc/fr-fr/eaton-capri-adcc-datasheet-fr-fr.pdf
CAPRI | ADCCN2503G300NPNK1 | MCLES | [7 empty] | CAPRI¦Presse-étoupe pour conduit¦Presse-étoupe ATEX¦Presse-étoupe antidéflagrant¦Câblage sous conduit¦ADCC
CAPRI | ADCCN2503G300NPNK1 | NOTICE |  | 1 | [6 empty] | eaton-capri-adcc-assembly-instructions.pdf |  | https://www.eaton.com/content/dam/eaton/products/conduit-cable-and-wire-management/im/capri/adcs-adcc/eaton-capri-adcc-assembly-instructions.pdf
CAPRI | ADCCN2503G300NPNK1 | PHOTO |  | 1 | [6 empty] | ADCC_C.jpg |  | https://dynamicmedia.eaton.com/is/image/eaton/ADCC_C?hei=1000&wid=1000&printRes=300&bfc=off
CAPRI | ADCCN2503G300NPNK1 | PLUSPROD |  |  | AVEC |  |  |  |  | Nous agissons afin que ce qui compte fonctionne.* *Nous développons des solutions plus efficaces et durables en matière de gestion de l’énergie et qui répondent aux besoins en constante évolution de notre monde.
CAPRI | ADCCN2503G300NPNK1 | VIDEO |  | 1 | [6 empty] | eaton-ade-conduit-gland-installation-video-adcc-adcs-en-us.mp4 |  | https://eaton.com/content/dam/eaton/products/conduit-cable-and-wire-management/im/capri/adcs-adcc/eaton-ade-conduit-gland-installation-video-adcc-adcs-en-us.mp4
CAPRI | ADCCN2503G300SSN | FICHE |  | 1 | [6 empty] | eaton-capri-adcc-datasheet-fr-fr.pdf |  | https://www.eaton.com/content/dam/eaton/products/conduit-cable-and-wire-management/im/capri/adcs-adcc/fr-fr/eaton-capri-adcc-datasheet-fr-fr.pdf
CAPRI | ADCCN2503G300SSN | MCLES | [7 empty] | CAPRI¦Presse-étoupe pour conduit¦Presse-étoupe ATEX¦Presse-étoupe antidéflagrant¦Câblage sous conduit¦ADCC
CAPRI | ADCCN2503G300SSN | NOTICE |  | 1 | [6 empty] | eaton-capri-adcc-assembly-instructions.pdf |  | https://www.eaton.com/content/dam/eaton/products/conduit-cable-and-wire-management/im/capri/adcs-adcc/eaton-capri-adcc-assembly-instructions.pdf
CAPRI | ADCCN2503G300SSN | PHOTO |  | 1 | [6 empty] | ADCC_C.jpg |  | https://dynamicmedia.eaton.com/is/image/eaton/ADCC_C?hei=1000&wid=1000&printRes=300&bfc=off
CAPRI | ADCCN2503G300SSN | PLUSPROD |  |  | AVEC |  |  |  |  | Nous agissons afin que ce qui compte fonctionne.* *Nous développons des solutions plus efficaces et durables en matière de gestion de l’énergie et qui répondent aux besoins en constante évolution de notre monde.
CAPRI | ADCCN2503G300SSN | VIDEO |  | 1 | [6 empty] | eaton-ade-conduit-gland-installation-video-adcc-adcs-en-us.mp4 |  | https://eaton.com/content/dam/eaton/products/conduit-cable-and-wire-management/im/capri/adcs-adcc/eaton-ade-conduit-gland-installation-video-adcc-adcs-en-us.mp4
CAPRI | ADCCN2503G300SSNK1 | FICHE |  | 1 | [6 empty] | eaton-capri-adcc-datasheet-fr-fr.pdf |  | https://www.eaton.com/content/dam/eaton/products/conduit-cable-and-wire-management/im/capri/adcs-adcc/fr-fr/eaton-capri-adcc-datasheet-fr-fr.pdf
CAPRI | ADCCN2503G300SSNK1 | MCLES | [7 empty] | CAPRI¦Presse-étoupe pour conduit¦Presse-étoupe ATEX¦Presse-étoupe antidéflagrant¦Câblage sous conduit¦ADCC
CAPRI | ADCCN2503G300SSNK1 | NOTICE |  | 1 | [6 empty] | eaton-capri-adcc-assembly-instructions.pdf |  | https://www.eaton.com/content/dam/eaton/products/conduit-cable-and-wire-management/im/capri/adcs-adcc/eaton-capri-adcc-assembly-instructions.pdf
CAPRI | ADCCN2503G300SSNK1 | PHOTO |  | 1 | [6 empty] | ADCC_C.jpg |  | https://dynamicmedia.eaton.com/is/image/eaton/ADCC_C?hei=1000&wid=1000&printRes=300&bfc=off
CAPRI | ADCCN2503G300SSNK1 | PLUSPROD |  |  | AVEC |  |  |  |  | Nous agissons afin que ce qui compte fonctionne.* *Nous développons des solutions plus efficaces et durables en matière de gestion de l’énergie et qui répondent aux besoins en constante évolution de notre monde.
CAPRI | ADCCN2503G300SSNK1 | VIDEO |  | 1 | [6 empty] | eaton-ade-conduit-gland-installation-video-adcc-adcs-en-us.mp4 |  | https://eaton.com/content/dam/eaton/products/conduit-cable-and-wire-management/im/capri/adcs-adcc/eaton-ade-conduit-gland-installation-video-adcc-adcs-en-us.mp4
CAPRI | ADCCN2503M75NPN | FICHE |  | 1 | [6 empty] | eaton-capri-adcc-datasheet-fr-fr.pdf |  | https://www.eaton.com/content/dam/eaton/products/conduit-cable-and-wire-management/im/capri/adcs-adcc/fr-fr/eaton-capri-adcc-datasheet-fr-fr.pdf
CAPRI | ADCCN2503M75NPN | MCLES | [7 empty] | CAPRI¦Presse-étoupe pour conduit¦Presse-étoupe ATEX¦Presse-étoupe antidéflagrant¦Câblage sous conduit¦ADCC
CAPRI | ADCCN2503M75NPN | NOTICE |  | 1 | [6 empty] | eaton-capri-adcc-assembly-instructions.pdf |  | https://www.eaton.com/content/dam/eaton/products/conduit-cable-and-wire-management/im/capri/adcs-adcc/eaton-capri-adcc-assembly-instructions.pdf
CAPRI | ADCCN2503M75NPN | PHOTO |  | 1 | [6 empty] | ADCC_C.jpg |  | https://dynamicmedia.eaton.com/is/image/eaton/ADCC_C?hei=1000&wid=1000&printRes=300&bfc=off
CAPRI | ADCCN2503M75NPN | PLUSPROD |  |  | AVEC |  |  |  |  | Nous agissons afin que ce qui compte fonctionne.* *Nous développons des solutions plus efficaces et durables en matière de gestion de l’énergie et qui répondent aux besoins en constante évolution de notre monde.
CAPRI | ADCCN2503M75NPN | VIDEO |  | 1 | [6 empty] | eaton-ade-conduit-gland-installation-video-adcc-adcs-en-us.mp4 |  | https://eaton.com/content/dam/eaton/products/conduit-cable-and-wire-management/im/capri/adcs-adcc/eaton-ade-conduit-gland-installation-video-adcc-adcs-en-us.mp4
CAPRI | ADCCN2503M75NPNK1 | FICHE |  | 1 | [6 empty] | eaton-capri-adcc-datasheet-fr-fr.pdf |  | https://www.eaton.com/content/dam/eaton/products/conduit-cable-and-wire-management/im/capri/adcs-adcc/fr-fr/eaton-capri-adcc-datasheet-fr-fr.pdf
CAPRI | ADCCN2503M75NPNK1 | MCLES | [7 empty] | CAPRI¦Presse-étoupe pour conduit¦Presse-étoupe ATEX¦Presse-étoupe antidéflagrant¦Câblage sous conduit¦ADCC
CAPRI | ADCCN2503M75NPNK1 | NOTICE |  | 1 | [6 empty] | eaton-capri-adcc-assembly-instructions.pdf |  | https://www.eaton.com/content/dam/eaton/products/conduit-cable-and-wire-management/im/capri/adcs-adcc/eaton-capri-adcc-assembly-instructions.pdf
CAPRI | ADCCN2503M75NPNK1 | PHOTO |  | 1 | [6 empty] | ADCC_C.jpg |  | https://dynamicmedia.eaton.com/is/image/eaton/ADCC_C?hei=1000&wid=1000&printRes=300&bfc=off
CAPRI | ADCCN2503M75NPNK1 | PLUSPROD |  |  | AVEC |  |  |  |  | Nous agissons afin que ce qui compte fonctionne.* *Nous développons des solutions plus efficaces et durables en matière de gestion de l’énergie et qui répondent aux besoins en constante évolution de notre monde.
CAPRI | ADCCN2503M75NPNK1 | VIDEO |  | 1 | [6 empty] | eaton-ade-conduit-gland-installation-video-adcc-adcs-en-us.mp4 |  | https://eaton.com/content/dam/eaton/products/conduit-cable-and-wire-management/im/capri/adcs-adcc/eaton-ade-conduit-gland-installation-video-adcc-adcs-en-us.mp4
CAPRI | ADCCN2503M75SSN | FICHE |  | 1 | [6 empty] | eaton-capri-adcc-datasheet-fr-fr.pdf |  | https://www.eaton.com/content/dam/eaton/products/conduit-cable-and-wire-management/im/capri/adcs-adcc/fr-fr/eaton-capri-adcc-datasheet-fr-fr.pdf
CAPRI | ADCCN2503M75SSN | MCLES | [7 empty] | CAPRI¦Presse-étoupe pour conduit¦Presse-étoupe ATEX¦Presse-étoupe antidéflagrant¦Câblage sous conduit¦ADCC
CAPRI | ADCCN2503M75SSN | NOTICE |  | 1 | [6 empty] | eaton-capri-adcc-assembly-instructions.pdf |  | https://www.eaton.com/content/dam/eaton/products/conduit-cable-and-wire-management/im/capri/adcs-adcc/eaton-capri-adcc-assembly-instructions.pdf
CAPRI | ADCCN2503M75SSN | PHOTO |  | 1 | [6 empty] | ADCC_C.jpg |  | https://dynamicmedia.eaton.com/is/image/eaton/ADCC_C?hei=1000&wid=1000&printRes=300&bfc=off
CAPRI | ADCCN2503M75SSN | PLUSPROD |  |  | AVEC |  |  |  |  | Nous agissons afin que ce qui compte fonctionne.* *Nous développons des solutions plus efficaces et durables en matière de gestion de l’énergie et qui répondent aux besoins en constante évolution de notre monde.
CAPRI | ADCCN2503M75SSN | VIDEO |  | 1 | [6 empty] | eaton-ade-conduit-gland-installation-video-adcc-adcs-en-us.mp4 |  | https://eaton.com/content/dam/eaton/products/conduit-cable-and-wire-management/im/capri/adcs-adcc/eaton-ade-conduit-gland-installation-video-adcc-adcs-en-us.mp4
CAPRI | ADCCN2503M75SSNK1 | FICHE |  | 1 | [6 empty] | eaton-capri-adcc-datasheet-fr-fr.pdf |  | https://www.eaton.com/content/dam/eaton/products/conduit-cable-and-wire-management/im/capri/adcs-adcc/fr-fr/eaton-capri-adcc-datasheet-fr-fr.pdf
CAPRI | ADCCN2503M75SSNK1 | MCLES | [7 empty] | CAPRI¦Presse-étoupe pour conduit¦Presse-étoupe ATEX¦Presse-étoupe antidéflagrant¦Câblage sous conduit¦ADCC
CAPRI | ADCCN2503M75SSNK1 | NOTICE |  | 1 | [6 empty] | eaton-capri-adcc-assembly-instructions.pdf |  | https://www.eaton.com/content/dam/eaton/products/conduit-cable-and-wire-management/im/capri/adcs-adcc/eaton-capri-adcc-assembly-instructions.pdf
CAPRI | ADCCN2503M75SSNK1 | PHOTO |  | 1 | [6 empty] | ADCC_C.jpg |  | https://dynamicmedia.eaton.com/is/image/eaton/ADCC_C?hei=1000&wid=1000&printRes=300&bfc=off
CAPRI | ADCCN2503M75SSNK1 | PLUSPROD |  |  | AVEC |  |  |  |  | Nous agissons afin que ce qui compte fonctionne.* *Nous développons des solutions plus efficaces et durables en matière de gestion de l’énergie et qui répondent aux besoins en constante évolution de notre monde.
CAPRI | ADCCN2503M75SSNK1 | VIDEO |  | 1 | [6 empty] | eaton-ade-conduit-gland-installation-video-adcc-adcs-en-us.mp4 |  | https://eaton.com/content/dam/eaton/products/conduit-cable-and-wire-management/im/capri/adcs-adcc/eaton-ade-conduit-gland-installation-video-adcc-adcs-en-us.mp4
CAPRI | ADCCN2503M90NPN | FICHE |  | 1 | [6 empty] | eaton-capri-adcc-datasheet-fr-fr.pdf |  | https://www.eaton.com/content/dam/eaton/products/conduit-cable-and-wire-management/im/capri/adcs-adcc/fr-fr/eaton-capri-adcc-datasheet-fr-fr.pdf
CAPRI | ADCCN2503M90NPN | MCLES | [7 empty] | CAPRI¦Presse-étoupe pour conduit¦Presse-étoupe ATEX¦Presse-étoupe antidéflagrant¦Câblage sous conduit¦ADCC
CAPRI | ADCCN2503M90NPN | NOTICE |  | 1 | [6 empty] | eaton-capri-adcc-assembly-instructions.pdf |  | https://www.eaton.com/content/dam/eaton/products/conduit-cable-and-wire-management/im/capri/adcs-adcc/eaton-capri-adcc-assembly-instructions.pdf
CAPRI | ADCCN2503M90NPN | PHOTO |  | 1 | [6 empty] | ADCC_C.jpg |  | https://dynamicmedia.eaton.com/is/image/eaton/ADCC_C?hei=1000&wid=1000&printRes=300&bfc=off
CAPRI | ADCCN2503M90NPN | PLUSPROD |  |  | AVEC |  |  |  |  | Nous agissons afin que ce qui compte fonctionne.* *Nous développons des solutions plus efficaces et durables en matière de gestion de l’énergie et qui répondent aux besoins en constante évolution de notre monde.
CAPRI | ADCCN2503M90NPN | VIDEO |  | 1 | [6 empty] | eaton-ade-conduit-gland-installation-video-adcc-adcs-en-us.mp4 |  | https://eaton.com/content/dam/eaton/products/conduit-cable-and-wire-management/im/capri/adcs-adcc/eaton-ade-conduit-gland-installation-video-adcc-adcs-en-us.mp4
CAPRI | ADCCN2503M90NPNK1 | FICHE |  | 1 | [6 empty] | eaton-capri-adcc-datasheet-fr-fr.pdf |  | https://www.eaton.com/content/dam/eaton/products/conduit-cable-and-wire-management/im/capri/adcs-adcc/fr-fr/eaton-capri-adcc-datasheet-fr-fr.pdf
CAPRI | ADCCN2503M90NPNK1 | MCLES | [7 empty] | CAPRI¦Presse-étoupe pour conduit¦Presse-étoupe ATEX¦Presse-étoupe antidéflagrant¦Câblage sous conduit¦ADCC
CAPRI | ADCCN2503M90NPNK1 | NOTICE |  | 1 | [6 empty] | eaton-capri-adcc-assembly-instructions.pdf |  | https://www.eaton.com/content/dam/eaton/products/conduit-cable-and-wire-management/im/capri/adcs-adcc/eaton-capri-adcc-assembly-instructions.pdf
CAPRI | ADCCN2503M90NPNK1 | PHOTO |  | 1 | [6 empty] | ADCC_C.jpg |  | https://dynamicmedia.eaton.com/is/image/eaton/ADCC_C?hei=1000&wid=1000&printRes=300&bfc=off
CAPRI | ADCCN2503M90NPNK1 | PLUSPROD |  |  | AVEC |  |  |  |  | Nous agissons afin que ce qui compte fonctionne.* *Nous développons des solutions plus efficaces et durables en matière de gestion de l’énergie et qui répondent aux besoins en constante évolution de notre monde.
CAPRI | ADCCN2503M90NPNK1 | VIDEO |  | 1 | [6 empty] | eaton-ade-conduit-gland-installation-video-adcc-adcs-en-us.mp4 |  | https://eaton.com/content/dam/eaton/products/conduit-cable-and-wire-management/im/capri/adcs-adcc/eaton-ade-conduit-gland-installation-video-adcc-adcs-en-us.mp4
CAPRI | ADCCN2503M90SSN | FICHE |  | 1 | [6 empty] | eaton-capri-adcc-datasheet-fr-fr.pdf |  | https://www.eaton.com/content/dam/eaton/products/conduit-cable-and-wire-management/im/capri/adcs-adcc/fr-fr/eaton-capri-adcc-datasheet-fr-fr.pdf
CAPRI | ADCCN2503M90SSN | MCLES | [7 empty] | CAPRI¦Presse-étoupe pour conduit¦Presse-étoupe ATEX¦Presse-étoupe antidéflagrant¦Câblage sous conduit¦ADCC
CAPRI | ADCCN2503M90SSN | NOTICE |  | 1 | [6 empty] | eaton-capri-adcc-assembly-instructions.pdf |  | https://www.eaton.com/content/dam/eaton/products/conduit-cable-and-wire-management/im/capri/adcs-adcc/eaton-capri-adcc-assembly-instructions.pdf
CAPRI | ADCCN2503M90SSN | PHOTO |  | 1 | [6 empty] | ADCC_C.jpg |  | https://dynamicmedia.eaton.com/is/image/eaton/ADCC_C?hei=1000&wid=1000&printRes=300&bfc=off
CAPRI | ADCCN2503M90SSN | PLUSPROD |  |  | AVEC |  |  |  |  | Nous agissons afin que ce qui compte fonctionne.* *Nous développons des solutions plus efficaces et durables en matière de gestion de l’énergie et qui répondent aux besoins en constante évolution de notre monde.
CAPRI | ADCCN2503M90SSN | VIDEO |  | 1 | [6 empty] | eaton-ade-conduit-gland-installation-video-adcc-adcs-en-us.mp4 |  | https://eaton.com/content/dam/eaton/products/conduit-cable-and-wire-management/im/capri/adcs-adcc/eaton-ade-conduit-gland-installation-video-adcc-adcs-en-us.mp4
CAPRI | ADCCN2503M90SSNK1 | FICHE |  | 1 | [6 empty] | eaton-capri-adcc-datasheet-fr-fr.pdf |  | https://www.eaton.com/content/dam/eaton/products/conduit-cable-and-wire-management/im/capri/adcs-adcc/fr-fr/eaton-capri-adcc-datasheet-fr-fr.pdf
CAPRI | ADCCN2503M90SSNK1 | MCLES | [7 empty] | CAPRI¦Presse-étoupe pour conduit¦Presse-étoupe ATEX¦Presse-étoupe antidéflagrant¦Câblage sous conduit¦ADCC
CAPRI | ADCCN2503M90SSNK1 | NOTICE |  | 1 | [6 empty] | eaton-capri-adcc-assembly-instructions.pdf |  | https://www.eaton.com/content/dam/eaton/products/conduit-cable-and-wire-management/im/capri/adcs-adcc/eaton-capri-adcc-assembly-instructions.pdf
CAPRI | ADCCN2503M90SSNK1 | PHOTO |  | 1 | [6 empty] | ADCC_C.jpg |  | https://dynamicmedia.eaton.com/is/image/eaton/ADCC_C?hei=1000&wid=1000&printRes=300&bfc=off
CAPRI | ADCCN2503M90SSNK1 | PLUSPROD |  |  | AVEC |  |  |  |  | Nous agissons afin que ce qui compte fonctionne.* *Nous développons des solutions plus efficaces et durables en matière de gestion de l’énergie et qui répondent aux besoins en constante évolution de notre monde.
CAPRI | ADCCN2503M90SSNK1 | VIDEO |  | 1 | [6 empty] | eaton-ade-conduit-gland-installation-video-adcc-adcs-en-us.mp4 |  | https://eaton.com/content/dam/eaton/products/conduit-cable-and-wire-management/im/capri/adcs-adcc/eaton-ade-conduit-gland-installation-video-adcc-adcs-en-us.mp4
CAPRI | ADCCN2503N250NPN | FICHE |  | 1 | [6 empty] | eaton-capri-adcc-datasheet-fr-fr.pdf |  | https://www.eaton.com/content/dam/eaton/products/conduit-cable-and-wire-management/im/capri/adcs-adcc/fr-fr/eaton-capri-adcc-datasheet-fr-fr.pdf
CAPRI | ADCCN2503N250NPN | MCLES | [7 empty] | CAPRI¦Presse-étoupe pour conduit¦Presse-étoupe ATEX¦Presse-étoupe antidéflagrant¦Câblage sous conduit¦ADCC
CAPRI | ADCCN2503N250NPN | NOTICE |  | 1 | [6 empty] | eaton-capri-adcc-assembly-instructions.pdf |  | https://www.eaton.com/content/dam/eaton/products/conduit-cable-and-wire-management/im/capri/adcs-adcc/eaton-capri-adcc-assembly-instructions.pdf
CAPRI | ADCCN2503N250NPN | PHOTO |  | 1 | [6 empty] | ADCC_C.jpg |  | https://dynamicmedia.eaton.com/is/image/eaton/ADCC_C?hei=1000&wid=1000&printRes=300&bfc=off
CAPRI | ADCCN2503N250NPN | PLUSPROD |  |  | AVEC |  |  |  |  | Nous agissons afin que ce qui compte fonctionne.* *Nous développons des solutions plus efficaces et durables en matière de gestion de l’énergie et qui répondent aux besoins en constante évolution de notre monde.
CAPRI | ADCCN2503N250NPN | VIDEO |  | 1 | [6 empty] | eaton-ade-conduit-gland-installation-video-adcc-adcs-en-us.mp4 |  | https://eaton.com/content/dam/eaton/products/conduit-cable-and-wire-management/im/capri/adcs-adcc/eaton-ade-conduit-gland-installation-video-adcc-adcs-en-us.mp4
CAPRI | ADCCN2503N250NPNK1 | FICHE |  | 1 | [6 empty] | eaton-capri-adcc-datasheet-fr-fr.pdf |  | https://www.eaton.com/content/dam/eaton/products/conduit-cable-and-wire-management/im/capri/adcs-adcc/fr-fr/eaton-capri-adcc-datasheet-fr-fr.pdf
CAPRI | ADCCN2503N250NPNK1 | MCLES | [7 empty] | CAPRI¦Presse-étoupe pour conduit¦Presse-étoupe ATEX¦Presse-étoupe antidéflagrant¦Câblage sous conduit¦ADCC
CAPRI | ADCCN2503N250NPNK1 | NOTICE |  | 1 | [6 empty] | eaton-capri-adcc-assembly-instructions.pdf |  | https://www.eaton.com/content/dam/eaton/products/conduit-cable-and-wire-management/im/capri/adcs-adcc/eaton-capri-adcc-assembly-instructions.pdf
CAPRI | ADCCN2503N250NPNK1 | PHOTO |  | 1 | [6 empty] | ADCC_C.jpg |  | https://dynamicmedia.eaton.com/is/image/eaton/ADCC_C?hei=1000&wid=1000&printRes=300&bfc=off
CAPRI | ADCCN2503N250NPNK1 | PLUSPROD |  |  | AVEC |  |  |  |  | Nous agissons afin que ce qui compte fonctionne.* *Nous développons des solutions plus efficaces et durables en matière de gestion de l’énergie et qui répondent aux besoins en constante évolution de notre monde.
CAPRI | ADCCN2503N250NPNK1 | VIDEO |  | 1 | [6 empty] | eaton-ade-conduit-gland-installation-video-adcc-adcs-en-us.mp4 |  | https://eaton.com/content/dam/eaton/products/conduit-cable-and-wire-management/im/capri/adcs-adcc/eaton-ade-conduit-gland-installation-video-adcc-adcs-en-us.mp4
CAPRI | ADCCN2503N250SSN | FICHE |  | 1 | [6 empty] | eaton-capri-adcc-datasheet-fr-fr.pdf |  | https://www.eaton.com/content/dam/eaton/products/conduit-cable-and-wire-management/im/capri/adcs-adcc/fr-fr/eaton-capri-adcc-datasheet-fr-fr.pdf
CAPRI | ADCCN2503N250SSN | MCLES | [7 empty] | CAPRI¦Presse-étoupe pour conduit¦Presse-étoupe ATEX¦Presse-étoupe antidéflagrant¦Câblage sous conduit¦ADCC
CAPRI | ADCCN2503N250SSN | NOTICE |  | 1 | [6 empty] | eaton-capri-adcc-assembly-instructions.pdf |  | https://www.eaton.com/content/dam/eaton/products/conduit-cable-and-wire-management/im/capri/adcs-adcc/eaton-capri-adcc-assembly-instructions.pdf
CAPRI | ADCCN2503N250SSN | PHOTO |  | 1 | [6 empty] | ADCC_C.jpg |  | https://dynamicmedia.eaton.com/is/image/eaton/ADCC_C?hei=1000&wid=1000&printRes=300&bfc=off
CAPRI | ADCCN2503N250SSN | PLUSPROD |  |  | AVEC |  |  |  |  | Nous agissons afin que ce qui compte fonctionne.* *Nous développons des solutions plus efficaces et durables en matière de gestion de l’énergie et qui répondent aux besoins en constante évolution de notre monde.
CAPRI | ADCCN2503N250SSN | VIDEO |  | 1 | [6 empty] | eaton-ade-conduit-gland-installation-video-adcc-adcs-en-us.mp4 |  | https://eaton.com/content/dam/eaton/products/conduit-cable-and-wire-management/im/capri/adcs-adcc/eaton-ade-conduit-gland-installation-video-adcc-adcs-en-us.mp4
CAPRI | ADCCN2503N250SSNK1 | FICHE |  | 1 | [6 empty] | eaton-capri-adcc-datasheet-fr-fr.pdf |  | https://www.eaton.com/content/dam/eaton/products/conduit-cable-and-wire-management/im/capri/adcs-adcc/fr-fr/eaton-capri-adcc-datasheet-fr-fr.pdf
CAPRI | ADCCN2503N250SSNK1 | MCLES | [7 empty] | CAPRI¦Presse-étoupe pour conduit¦Presse-étoupe ATEX¦Presse-étoupe antidéflagrant¦Câblage sous conduit¦ADCC
CAPRI | ADCCN2503N250SSNK1 | NOTICE |  | 1 | [6 empty] | eaton-capri-adcc-assembly-instructions.pdf |  | https://www.eaton.com/content/dam/eaton/products/conduit-cable-and-wire-management/im/capri/adcs-adcc/eaton-capri-adcc-assembly-instructions.pdf
CAPRI | ADCCN2503N250SSNK1 | PHOTO |  | 1 | [6 empty] | ADCC_C.jpg |  | https://dynamicmedia.eaton.com/is/image/eaton/ADCC_C?hei=1000&wid=1000&printRes=300&bfc=off
CAPRI | ADCCN2503N250SSNK1 | PLUSPROD |  |  | AVEC |  |  |  |  | Nous agissons afin que ce qui compte fonctionne.* *Nous développons des solutions plus efficaces et durables en matière de gestion de l’énergie et qui répondent aux besoins en constante évolution de notre monde.
CAPRI | ADCCN2503N250SSNK1 | VIDEO |  | 1 | [6 empty] | eaton-ade-conduit-gland-installation-video-adcc-adcs-en-us.mp4 |  | https://eaton.com/content/dam/eaton/products/conduit-cable-and-wire-management/im/capri/adcs-adcc/eaton-ade-conduit-gland-installation-video-adcc-adcs-en-us.mp4
CAPRI | ADCCN2503N300NPN | FICHE |  | 1 | [6 empty] | eaton-capri-adcc-datasheet-fr-fr.pdf |  | https://www.eaton.com/content/dam/eaton/products/conduit-cable-and-wire-management/im/capri/adcs-adcc/fr-fr/eaton-capri-adcc-datasheet-fr-fr.pdf
CAPRI | ADCCN2503N300NPN | MCLES | [7 empty] | CAPRI¦Presse-étoupe pour conduit¦Presse-étoupe ATEX¦Presse-étoupe antidéflagrant¦Câblage sous conduit¦ADCC
CAPRI | ADCCN2503N300NPN | NOTICE |  | 1 | [6 empty] | eaton-capri-adcc-assembly-instructions.pdf |  | https://www.eaton.com/content/dam/eaton/products/conduit-cable-and-wire-management/im/capri/adcs-adcc/eaton-capri-adcc-assembly-instructions.pdf
CAPRI | ADCCN2503N300NPN | PHOTO |  | 1 | [6 empty] | ADCC_C.jpg |  | https://dynamicmedia.eaton.com/is/image/eaton/ADCC_C?hei=1000&wid=1000&printRes=300&bfc=off
CAPRI | ADCCN2503N300NPN | PLUSPROD |  |  | AVEC |  |  |  |  | Nous agissons afin que ce qui compte fonctionne.* *Nous développons des solutions plus efficaces et durables en matière de gestion de l’énergie et qui répondent aux besoins en constante évolution de notre monde.
CAPRI | ADCCN2503N300NPN | VIDEO |  | 1 | [6 empty] | eaton-ade-conduit-gland-installation-video-adcc-adcs-en-us.mp4 |  | https://eaton.com/content/dam/eaton/products/conduit-cable-and-wire-management/im/capri/adcs-adcc/eaton-ade-conduit-gland-installation-video-adcc-adcs-en-us.mp4
CAPRI | ADCCN2503N300NPNK1 | FICHE |  | 1 | [6 empty] | eaton-capri-adcc-datasheet-fr-fr.pdf |  | https://www.eaton.com/content/dam/eaton/products/conduit-cable-and-wire-management/im/capri/adcs-adcc/fr-fr/eaton-capri-adcc-datasheet-fr-fr.pdf
CAPRI | ADCCN2503N300NPNK1 | MCLES | [7 empty] | CAPRI¦Presse-étoupe pour conduit¦Presse-étoupe ATEX¦Presse-étoupe antidéflagrant¦Câblage sous conduit¦ADCC
CAPRI | ADCCN2503N300NPNK1 | NOTICE |  | 1 | [6 empty] | eaton-capri-adcc-assembly-instructions.pdf |  | https://www.eaton.com/content/dam/eaton/products/conduit-cable-and-wire-management/im/capri/adcs-adcc/eaton-capri-adcc-assembly-instructions.pdf
CAPRI | ADCCN2503N300NPNK1 | PHOTO |  | 1 | [6 empty] | ADCC_C.jpg |  | https://dynamicmedia.eaton.com/is/image/eaton/ADCC_C?hei=1000&wid=1000&printRes=300&bfc=off
CAPRI | ADCCN2503N300NPNK1 | PLUSPROD |  |  | AVEC |  |  |  |  | Nous agissons afin que ce qui compte fonctionne.* *Nous développons des solutions plus efficaces et durables en matière de gestion de l’énergie et qui répondent aux besoins en constante évolution de notre monde.
CAPRI | ADCCN2503N300NPNK1 | VIDEO |  | 1 | [6 empty] | eaton-ade-conduit-gland-installation-video-adcc-adcs-en-us.mp4 |  | https://eaton.com/content/dam/eaton/products/conduit-cable-and-wire-management/im/capri/adcs-adcc/eaton-ade-conduit-gland-installation-video-adcc-adcs-en-us.mp4
CAPRI | ADCCN2503N300SSN | FICHE |  | 1 | [6 empty] | eaton-capri-adcc-datasheet-fr-fr.pdf |  | https://www.eaton.com/content/dam/eaton/products/conduit-cable-and-wire-management/im/capri/adcs-adcc/fr-fr/eaton-capri-adcc-datasheet-fr-fr.pdf
CAPRI | ADCCN2503N300SSN | MCLES | [7 empty] | CAPRI¦Presse-étoupe pour conduit¦Presse-étoupe ATEX¦Presse-étoupe antidéflagrant¦Câblage sous conduit¦ADCC
CAPRI | ADCCN2503N300SSN | NOTICE |  | 1 | [6 empty] | eaton-capri-adcc-assembly-instructions.pdf |  | https://www.eaton.com/content/dam/eaton/products/conduit-cable-and-wire-management/im/capri/adcs-adcc/eaton-capri-adcc-assembly-instructions.pdf
CAPRI | ADCCN2503N300SSN | PHOTO |  | 1 | [6 empty] | ADCC_C.jpg |  | https://dynamicmedia.eaton.com/is/image/eaton/ADCC_C?hei=1000&wid=1000&printRes=300&bfc=off
CAPRI | ADCCN2503N300SSN | PLUSPROD |  |  | AVEC |  |  |  |  | Nous agissons afin que ce qui compte fonctionne.* *Nous développons des solutions plus efficaces et durables en matière de gestion de l’énergie et qui répondent aux besoins en constante évolution de notre monde.
CAPRI | ADCCN2503N300SSN | VIDEO |  | 1 | [6 empty] | eaton-ade-conduit-gland-installation-video-adcc-adcs-en-us.mp4 |  | https://eaton.com/content/dam/eaton/products/conduit-cable-and-wire-management/im/capri/adcs-adcc/eaton-ade-conduit-gland-installation-video-adcc-adcs-en-us.mp4
CAPRI | ADCCN2503N300SSNK1 | FICHE |  | 1 | [6 empty] | eaton-capri-adcc-datasheet-fr-fr.pdf |  | https://www.eaton.com/content/dam/eaton/products/conduit-cable-and-wire-management/im/capri/adcs-adcc/fr-fr/eaton-capri-adcc-datasheet-fr-fr.pdf
CAPRI | ADCCN2503N300SSNK1 | MCLES | [7 empty] | CAPRI¦Presse-étoupe pour conduit¦Presse-étoupe ATEX¦Presse-étoupe antidéflagrant¦Câblage sous conduit¦ADCC
CAPRI | ADCCN2503N300SSNK1 | NOTICE |  | 1 | [6 empty] | eaton-capri-adcc-assembly-instructions.pdf |  | https://www.eaton.com/content/dam/eaton/products/conduit-cable-and-wire-management/im/capri/adcs-adcc/eaton-capri-adcc-assembly-instructions.pdf
CAPRI | ADCCN2503N300SSNK1 | PHOTO |  | 1 | [6 empty] | ADCC_C.jpg |  | https://dynamicmedia.eaton.com/is/image/eaton/ADCC_C?hei=1000&wid=1000&printRes=300&bfc=off
CAPRI | ADCCN2503N300SSNK1 | PLUSPROD |  |  | AVEC |  |  |  |  | Nous agissons afin que ce qui compte fonctionne.* *Nous développons des solutions plus efficaces et durables en matière de gestion de l’énergie et qui répondent aux besoins en constante évolution de notre monde.
CAPRI | ADCCN2503N300SSNK1 | VIDEO |  | 1 | [6 empty] | eaton-ade-conduit-gland-installation-video-adcc-adcs-en-us.mp4 |  | https://eaton.com/content/dam/eaton/products/conduit-cable-and-wire-management/im/capri/adcs-adcc/eaton-ade-conduit-gland-installation-video-adcc-adcs-en-us.mp4
CAPRI | ADCCN3002G300NPN | FICHE |  | 1 | [6 empty] | eaton-capri-adcc-datasheet-fr-fr.pdf |  | https://www.eaton.com/content/dam/eaton/products/conduit-cable-and-wire-management/im/capri/adcs-adcc/fr-fr/eaton-capri-adcc-datasheet-fr-fr.pdf
CAPRI | ADCCN3002G300NPN | MCLES | [7 empty] | CAPRI¦Presse-étoupe pour conduit¦Presse-étoupe ATEX¦Presse-étoupe antidéflagrant¦Câblage sous conduit¦ADCC
CAPRI | ADCCN3002G300NPN | NOTICE |  | 1 | [6 empty] | eaton-capri-adcc-assembly-instructions.pdf |  | https://www.eaton.com/content/dam/eaton/products/conduit-cable-and-wire-management/im/capri/adcs-adcc/eaton-capri-adcc-assembly-instructions.pdf
CAPRI | ADCCN3002G300NPN | PHOTO |  | 1 | [6 empty] | ADCC_C.jpg |  | https://dynamicmedia.eaton.com/is/image/eaton/ADCC_C?hei=1000&wid=1000&printRes=300&bfc=off
CAPRI | ADCCN3002G300NPN | PLUSPROD |  |  | AVEC |  |  |  |  | Nous agissons afin que ce qui compte fonctionne.* *Nous développons des solutions plus efficaces et durables en matière de gestion de l’énergie et qui répondent aux besoins en constante évolution de notre monde.
CAPRI | ADCCN3002G300NPN | VIDEO |  | 1 | [6 empty] | eaton-ade-conduit-gland-installation-video-adcc-adcs-en-us.mp4 |  | https://eaton.com/content/dam/eaton/products/conduit-cable-and-wire-management/im/capri/adcs-adcc/eaton-ade-conduit-gland-installation-video-adcc-adcs-en-us.mp4
CAPRI | ADCCN3002G300NPNK1 | FICHE |  | 1 | [6 empty] | eaton-capri-adcc-datasheet-fr-fr.pdf |  | https://www.eaton.com/content/dam/eaton/products/conduit-cable-and-wire-management/im/capri/adcs-adcc/fr-fr/eaton-capri-adcc-datasheet-fr-fr.pdf
CAPRI | ADCCN3002G300NPNK1 | MCLES | [7 empty] | CAPRI¦Presse-étoupe pour conduit¦Presse-étoupe ATEX¦Presse-étoupe antidéflagrant¦Câblage sous conduit¦ADCC
CAPRI | ADCCN3002G300NPNK1 | NOTICE |  | 1 | [6 empty] | eaton-capri-adcc-assembly-instructions.pdf |  | https://www.eaton.com/content/dam/eaton/products/conduit-cable-and-wire-management/im/capri/adcs-adcc/eaton-capri-adcc-assembly-instructions.pdf
CAPRI | ADCCN3002G300NPNK1 | PHOTO |  | 1 | [6 empty] | ADCC_C.jpg |  | https://dynamicmedia.eaton.com/is/image/eaton/ADCC_C?hei=1000&wid=1000&printRes=300&bfc=off
CAPRI | ADCCN3002G300NPNK1 | PLUSPROD |  |  | AVEC |  |  |  |  | Nous agissons afin que ce qui compte fonctionne.* *Nous développons des solutions plus efficaces et durables en matière de gestion de l’énergie et qui répondent aux besoins en constante évolution de notre monde.
CAPRI | ADCCN3002G300NPNK1 | VIDEO |  | 1 | [6 empty] | eaton-ade-conduit-gland-installation-video-adcc-adcs-en-us.mp4 |  | https://eaton.com/content/dam/eaton/products/conduit-cable-and-wire-management/im/capri/adcs-adcc/eaton-ade-conduit-gland-installation-video-adcc-adcs-en-us.mp4
CAPRI | ADCCN3002G300SSN | FICHE |  | 1 | [6 empty] | eaton-capri-adcc-datasheet-fr-fr.pdf |  | https://www.eaton.com/content/dam/eaton/products/conduit-cable-and-wire-management/im/capri/adcs-adcc/fr-fr/eaton-capri-adcc-datasheet-fr-fr.pdf
CAPRI | ADCCN3002G300SSN | MCLES | [7 empty] | CAPRI¦Presse-étoupe pour conduit¦Presse-étoupe ATEX¦Presse-étoupe antidéflagrant¦Câblage sous conduit¦ADCC
CAPRI | ADCCN3002G300SSN | NOTICE |  | 1 | [6 empty] | eaton-capri-adcc-assembly-instructions.pdf |  | https://www.eaton.com/content/dam/eaton/products/conduit-cable-and-wire-management/im/capri/adcs-adcc/eaton-capri-adcc-assembly-instructions.pdf
CAPRI | ADCCN3002G300SSN | PHOTO |  | 1 | [6 empty] | ADCC_C.jpg |  | https://dynamicmedia.eaton.com/is/image/eaton/ADCC_C?hei=1000&wid=1000&printRes=300&bfc=off
CAPRI | ADCCN3002G300SSN | PLUSPROD |  |  | AVEC |  |  |  |  | Nous agissons afin que ce qui compte fonctionne.* *Nous développons des solutions plus efficaces et durables en matière de gestion de l’énergie et qui répondent aux besoins en constante évolution de notre monde.
CAPRI | ADCCN3002G300SSN | VIDEO |  | 1 | [6 empty] | eaton-ade-conduit-gland-installation-video-adcc-adcs-en-us.mp4 |  | https://eaton.com/content/dam/eaton/products/conduit-cable-and-wire-management/im/capri/adcs-adcc/eaton-ade-conduit-gland-installation-video-adcc-adcs-en-us.mp4
CAPRI | ADCCN3002G300SSNK1 | FICHE |  | 1 | [6 empty] | eaton-capri-adcc-datasheet-fr-fr.pdf |  | https://www.eaton.com/content/dam/eaton/products/conduit-cable-and-wire-management/im/capri/adcs-adcc/fr-fr/eaton-capri-adcc-datasheet-fr-fr.pdf
CAPRI | ADCCN3002G300SSNK1 | MCLES | [7 empty] | CAPRI¦Presse-étoupe pour conduit¦Presse-étoupe ATEX¦Presse-étoupe antidéflagrant¦Câblage sous conduit¦ADCC
CAPRI | ADCCN3002G300SSNK1 | NOTICE |  | 1 | [6 empty] | eaton-capri-adcc-assembly-instructions.pdf |  | https://www.eaton.com/content/dam/eaton/products/conduit-cable-and-wire-management/im/capri/adcs-adcc/eaton-capri-adcc-assembly-instructions.pdf
CAPRI | ADCCN3002G300SSNK1 | PHOTO |  | 1 | [6 empty] | ADCC_C.jpg |  | https://dynamicmedia.eaton.com/is/image/eaton/ADCC_C?hei=1000&wid=1000&printRes=300&bfc=off
CAPRI | ADCCN3002G300SSNK1 | PLUSPROD |  |  | AVEC |  |  |  |  | Nous agissons afin que ce qui compte fonctionne.* *Nous développons des solutions plus efficaces et durables en matière de gestion de l’énergie et qui répondent aux besoins en constante évolution de notre monde.
CAPRI | ADCCN3002G300SSNK1 | VIDEO |  | 1 | [6 empty] | eaton-ade-conduit-gland-installation-video-adcc-adcs-en-us.mp4 |  | https://eaton.com/content/dam/eaton/products/conduit-cable-and-wire-management/im/capri/adcs-adcc/eaton-ade-conduit-gland-installation-video-adcc-adcs-en-us.mp4
CAPRI | ADCCN3002M90NPN | FICHE |  | 1 | [6 empty] | eaton-capri-adcc-datasheet-fr-fr.pdf |  | https://www.eaton.com/content/dam/eaton/products/conduit-cable-and-wire-management/im/capri/adcs-adcc/fr-fr/eaton-capri-adcc-datasheet-fr-fr.pdf
CAPRI | ADCCN3002M90NPN | MCLES | [7 empty] | CAPRI¦Presse-étoupe pour conduit¦Presse-étoupe ATEX¦Presse-étoupe antidéflagrant¦Câblage sous conduit¦ADCC
CAPRI | ADCCN3002M90NPN | NOTICE |  | 1 | [6 empty] | eaton-capri-adcc-assembly-instructions.pdf |  | https://www.eaton.com/content/dam/eaton/products/conduit-cable-and-wire-management/im/capri/adcs-adcc/eaton-capri-adcc-assembly-instructions.pdf
CAPRI | ADCCN3002M90NPN | PHOTO |  | 1 | [6 empty] | ADCC_C.jpg |  | https://dynamicmedia.eaton.com/is/image/eaton/ADCC_C?hei=1000&wid=1000&printRes=300&bfc=off
CAPRI | ADCCN3002M90NPN | PLUSPROD |  |  | AVEC |  |  |  |  | Nous agissons afin que ce qui compte fonctionne.* *Nous développons des solutions plus efficaces et durables en matière de gestion de l’énergie et qui répondent aux besoins en constante évolution de notre monde.
CAPRI | ADCCN3002M90NPN | VIDEO |  | 1 | [6 empty] | eaton-ade-conduit-gland-installation-video-adcc-adcs-en-us.mp4 |  | https://eaton.com/content/dam/eaton/products/conduit-cable-and-wire-management/im/capri/adcs-adcc/eaton-ade-conduit-gland-installation-video-adcc-adcs-en-us.mp4
CAPRI | ADCCN3002M90NPNK1 | FICHE |  | 1 | [6 empty] | eaton-capri-adcc-datasheet-fr-fr.pdf |  | https://www.eaton.com/content/dam/eaton/products/conduit-cable-and-wire-management/im/capri/adcs-adcc/fr-fr/eaton-capri-adcc-datasheet-fr-fr.pdf
CAPRI | ADCCN3002M90NPNK1 | MCLES | [7 empty] | CAPRI¦Presse-étoupe pour conduit¦Presse-étoupe ATEX¦Presse-étoupe antidéflagrant¦Câblage sous conduit¦ADCC
CAPRI | ADCCN3002M90NPNK1 | NOTICE |  | 1 | [6 empty] | eaton-capri-adcc-assembly-instructions.pdf |  | https://www.eaton.com/content/dam/eaton/products/conduit-cable-and-wire-management/im/capri/adcs-adcc/eaton-capri-adcc-assembly-instructions.pdf
CAPRI | ADCCN3002M90NPNK1 | PHOTO |  | 1 | [6 empty] | ADCC_C.jpg |  | https://dynamicmedia.eaton.com/is/image/eaton/ADCC_C?hei=1000&wid=1000&printRes=300&bfc=off
CAPRI | ADCCN3002M90NPNK1 | PLUSPROD |  |  | AVEC |  |  |  |  | Nous agissons afin que ce qui compte fonctionne.* *Nous développons des solutions plus efficaces et durables en matière de gestion de l’énergie et qui répondent aux besoins en constante évolution de notre monde.
CAPRI | ADCCN3002M90NPNK1 | VIDEO |  | 1 | [6 empty] | eaton-ade-conduit-gland-installation-video-adcc-adcs-en-us.mp4 |  | https://eaton.com/content/dam/eaton/products/conduit-cable-and-wire-management/im/capri/adcs-adcc/eaton-ade-conduit-gland-installation-video-adcc-adcs-en-us.mp4
CAPRI | ADCCN3002M90SSN | FICHE |  | 1 | [6 empty] | eaton-capri-adcc-datasheet-fr-fr.pdf |  | https://www.eaton.com/content/dam/eaton/products/conduit-cable-and-wire-management/im/capri/adcs-adcc/fr-fr/eaton-capri-adcc-datasheet-fr-fr.pdf
CAPRI | ADCCN3002M90SSN | MCLES | [7 empty] | CAPRI¦Presse-étoupe pour conduit¦Presse-étoupe ATEX¦Presse-étoupe antidéflagrant¦Câblage sous conduit¦ADCC
CAPRI | ADCCN3002M90SSN | NOTICE |  | 1 | [6 empty] | eaton-capri-adcc-assembly-instructions.pdf |  | https://www.eaton.com/content/dam/eaton/products/conduit-cable-and-wire-management/im/capri/adcs-adcc/eaton-capri-adcc-assembly-instructions.pdf
CAPRI | ADCCN3002M90SSN | PHOTO |  | 1 | [6 empty] | ADCC_C.jpg |  | https://dynamicmedia.eaton.com/is/image/eaton/ADCC_C?hei=1000&wid=1000&printRes=300&bfc=off
CAPRI | ADCCN3002M90SSN | PLUSPROD |  |  | AVEC |  |  |  |  | Nous agissons afin que ce qui compte fonctionne.* *Nous développons des solutions plus efficaces et durables en matière de gestion de l’énergie et qui répondent aux besoins en constante évolution de notre monde.
CAPRI | ADCCN3002M90SSN | VIDEO |  | 1 | [6 empty] | eaton-ade-conduit-gland-installation-video-adcc-adcs-en-us.mp4 |  | https://eaton.com/content/dam/eaton/products/conduit-cable-and-wire-management/im/capri/adcs-adcc/eaton-ade-conduit-gland-installation-video-adcc-adcs-en-us.mp4
CAPRI | ADCCN3002M90SSNK1 | FICHE |  | 1 | [6 empty] | eaton-capri-adcc-datasheet-fr-fr.pdf |  | https://www.eaton.com/content/dam/eaton/products/conduit-cable-and-wire-management/im/capri/adcs-adcc/fr-fr/eaton-capri-adcc-datasheet-fr-fr.pdf
CAPRI | ADCCN3002M90SSNK1 | MCLES | [7 empty] | CAPRI¦Presse-étoupe pour conduit¦Presse-étoupe ATEX¦Presse-étoupe antidéflagrant¦Câblage sous conduit¦ADCC
CAPRI | ADCCN3002M90SSNK1 | NOTICE |  | 1 | [6 empty] | eaton-capri-adcc-assembly-instructions.pdf |  | https://www.eaton.com/content/dam/eaton/products/conduit-cable-and-wire-management/im/capri/adcs-adcc/eaton-capri-adcc-assembly-instructions.pdf
CAPRI | ADCCN3002M90SSNK1 | PHOTO |  | 1 | [6 empty] | ADCC_C.jpg |  | https://dynamicmedia.eaton.com/is/image/eaton/ADCC_C?hei=1000&wid=1000&printRes=300&bfc=off
CAPRI | ADCCN3002M90SSNK1 | PLUSPROD |  |  | AVEC |  |  |  |  | Nous agissons afin que ce qui compte fonctionne.* *Nous développons des solutions plus efficaces et durables en matière de gestion de l’énergie et qui répondent aux besoins en constante évolution de notre monde.
CAPRI | ADCCN3002M90SSNK1 | VIDEO |  | 1 | [6 empty] | eaton-ade-conduit-gland-installation-video-adcc-adcs-en-us.mp4 |  | https://eaton.com/content/dam/eaton/products/conduit-cable-and-wire-management/im/capri/adcs-adcc/eaton-ade-conduit-gland-installation-video-adcc-adcs-en-us.mp4
CAPRI | ADCCN3002N300NPN | FICHE |  | 1 | [6 empty] | eaton-capri-adcc-datasheet-fr-fr.pdf |  | https://www.eaton.com/content/dam/eaton/products/conduit-cable-and-wire-management/im/capri/adcs-adcc/fr-fr/eaton-capri-adcc-datasheet-fr-fr.pdf
CAPRI | ADCCN3002N300NPN | MCLES | [7 empty] | CAPRI¦Presse-étoupe pour conduit¦Presse-étoupe ATEX¦Presse-étoupe antidéflagrant¦Câblage sous conduit¦ADCC
CAPRI | ADCCN3002N300NPN | NOTICE |  | 1 | [6 empty] | eaton-capri-adcc-assembly-instructions.pdf |  | https://www.eaton.com/content/dam/eaton/products/conduit-cable-and-wire-management/im/capri/adcs-adcc/eaton-capri-adcc-assembly-instructions.pdf
CAPRI | ADCCN3002N300NPN | PHOTO |  | 1 | [6 empty] | ADCC_C.jpg |  | https://dynamicmedia.eaton.com/is/image/eaton/ADCC_C?hei=1000&wid=1000&printRes=300&bfc=off
CAPRI | ADCCN3002N300NPN | PLUSPROD |  |  | AVEC |  |  |  |  | Nous agissons afin que ce qui compte fonctionne.* *Nous développons des solutions plus efficaces et durables en matière de gestion de l’énergie et qui répondent aux besoins en constante évolution de notre monde.
CAPRI | ADCCN3002N300NPN | VIDEO |  | 1 | [6 empty] | eaton-ade-conduit-gland-installation-video-adcc-adcs-en-us.mp4 |  | https://eaton.com/content/dam/eaton/products/conduit-cable-and-wire-management/im/capri/adcs-adcc/eaton-ade-conduit-gland-installation-video-adcc-adcs-en-us.mp4
CAPRI | ADCCN3002N300NPNK1 | FICHE |  | 1 | [6 empty] | eaton-capri-adcc-datasheet-fr-fr.pdf |  | https://www.eaton.com/content/dam/eaton/products/conduit-cable-and-wire-management/im/capri/adcs-adcc/fr-fr/eaton-capri-adcc-datasheet-fr-fr.pdf
CAPRI | ADCCN3002N300NPNK1 | MCLES | [7 empty] | CAPRI¦Presse-étoupe pour conduit¦Presse-étoupe ATEX¦Presse-étoupe antidéflagrant¦Câblage sous conduit¦ADCC
CAPRI | ADCCN3002N300NPNK1 | NOTICE |  | 1 | [6 empty] | eaton-capri-adcc-assembly-instructions.pdf |  | https://www.eaton.com/content/dam/eaton/products/conduit-cable-and-wire-management/im/capri/adcs-adcc/eaton-capri-adcc-assembly-instructions.pdf
CAPRI | ADCCN3002N300NPNK1 | PHOTO |  | 1 | [6 empty] | ADCC_C.jpg |  | https://dynamicmedia.eaton.com/is/image/eaton/ADCC_C?hei=1000&wid=1000&printRes=300&bfc=off
CAPRI | ADCCN3002N300NPNK1 | PLUSPROD |  |  | AVEC |  |  |  |  | Nous agissons afin que ce qui compte fonctionne.* *Nous développons des solutions plus efficaces et durables en matière de gestion de l’énergie et qui répondent aux besoins en constante évolution de notre monde.
CAPRI | ADCCN3002N300NPNK1 | VIDEO |  | 1 | [6 empty] | eaton-ade-conduit-gland-installation-video-adcc-adcs-en-us.mp4 |  | https://eaton.com/content/dam/eaton/products/conduit-cable-and-wire-management/im/capri/adcs-adcc/eaton-ade-conduit-gland-installation-video-adcc-adcs-en-us.mp4
CAPRI | ADCCN3002N300SSN | FICHE |  | 1 | [6 empty] | eaton-capri-adcc-datasheet-fr-fr.pdf |  | https://www.eaton.com/content/dam/eaton/products/conduit-cable-and-wire-management/im/capri/adcs-adcc/fr-fr/eaton-capri-adcc-datasheet-fr-fr.pdf
CAPRI | ADCCN3002N300SSN | MCLES | [7 empty] | CAPRI¦Presse-étoupe pour conduit¦Presse-étoupe ATEX¦Presse-étoupe antidéflagrant¦Câblage sous conduit¦ADCC
CAPRI | ADCCN3002N300SSN | NOTICE |  | 1 | [6 empty] | eaton-capri-adcc-assembly-instructions.pdf |  | https://www.eaton.com/content/dam/eaton/products/conduit-cable-and-wire-management/im/capri/adcs-adcc/eaton-capri-adcc-assembly-instructions.pdf
CAPRI | ADCCN3002N300SSN | PHOTO |  | 1 | [6 empty] | ADCC_C.jpg |  | https://dynamicmedia.eaton.com/is/image/eaton/ADCC_C?hei=1000&wid=1000&printRes=300&bfc=off
CAPRI | ADCCN3002N300SSN | PLUSPROD |  |  | AVEC |  |  |  |  | Nous agissons afin que ce qui compte fonctionne.* *Nous développons des solutions plus efficaces et durables en matière de gestion de l’énergie et qui répondent aux besoins en constante évolution de notre monde.
CAPRI | ADCCN3002N300SSN | VIDEO |  | 1 | [6 empty] | eaton-ade-conduit-gland-installation-video-adcc-adcs-en-us.mp4 |  | https://eaton.com/content/dam/eaton/products/conduit-cable-and-wire-management/im/capri/adcs-adcc/eaton-ade-conduit-gland-installation-video-adcc-adcs-en-us.mp4
CAPRI | ADCCN3002N300SSNK1 | FICHE |  | 1 | [6 empty] | eaton-capri-adcc-datasheet-fr-fr.pdf |  | https://www.eaton.com/content/dam/eaton/products/conduit-cable-and-wire-management/im/capri/adcs-adcc/fr-fr/eaton-capri-adcc-datasheet-fr-fr.pdf
CAPRI | ADCCN3002N300SSNK1 | MCLES | [7 empty] | CAPRI¦Presse-étoupe pour conduit¦Presse-étoupe ATEX¦Presse-étoupe antidéflagrant¦Câblage sous conduit¦ADCC
CAPRI | ADCCN3002N300SSNK1 | NOTICE |  | 1 | [6 empty] | eaton-capri-adcc-assembly-instructions.pdf |  | https://www.eaton.com/content/dam/eaton/products/conduit-cable-and-wire-management/im/capri/adcs-adcc/eaton-capri-adcc-assembly-instructions.pdf
CAPRI | ADCCN3002N300SSNK1 | PHOTO |  | 1 | [6 empty] | ADCC_C.jpg |  | https://dynamicmedia.eaton.com/is/image/eaton/ADCC_C?hei=1000&wid=1000&printRes=300&bfc=off
CAPRI | ADCCN3002N300SSNK1 | PLUSPROD |  |  | AVEC |  |  |  |  | Nous agissons afin que ce qui compte fonctionne.* *Nous développons des solutions plus efficaces et durables en matière de gestion de l’énergie et qui répondent aux besoins en constante évolution de notre monde.
CAPRI | ADCCN3002N300SSNK1 | VIDEO |  | 1 | [6 empty] | eaton-ade-conduit-gland-installation-video-adcc-adcs-en-us.mp4 |  | https://eaton.com/content/dam/eaton/products/conduit-cable-and-wire-management/im/capri/adcs-adcc/eaton-ade-conduit-gland-installation-video-adcc-adcs-en-us.mp4
CAPRI | ADCCN3003G300NPN | FICHE |  | 1 | [6 empty] | eaton-capri-adcc-datasheet-fr-fr.pdf |  | https://www.eaton.com/content/dam/eaton/products/conduit-cable-and-wire-management/im/capri/adcs-adcc/fr-fr/eaton-capri-adcc-datasheet-fr-fr.pdf
CAPRI | ADCCN3003G300NPN | MCLES | [7 empty] | CAPRI¦Presse-étoupe pour conduit¦Presse-étoupe ATEX¦Presse-étoupe antidéflagrant¦Câblage sous conduit¦ADCC
CAPRI | ADCCN3003G300NPN | NOTICE |  | 1 | [6 empty] | eaton-capri-adcc-assembly-instructions.pdf |  | https://www.eaton.com/content/dam/eaton/products/conduit-cable-and-wire-management/im/capri/adcs-adcc/eaton-capri-adcc-assembly-instructions.pdf
CAPRI | ADCCN3003G300NPN | PHOTO |  | 1 | [6 empty] | ADCC_C.jpg |  | https://dynamicmedia.eaton.com/is/image/eaton/ADCC_C?hei=1000&wid=1000&printRes=300&bfc=off
CAPRI | ADCCN3003G300NPN | PLUSPROD |  |  | AVEC |  |  |  |  | Nous agissons afin que ce qui compte fonctionne.* *Nous développons des solutions plus efficaces et durables en matière de gestion de l’énergie et qui répondent aux besoins en constante évolution de notre monde.
CAPRI | ADCCN3003G300NPN | VIDEO |  | 1 | [6 empty] | eaton-ade-conduit-gland-installation-video-adcc-adcs-en-us.mp4 |  | https://eaton.com/content/dam/eaton/products/conduit-cable-and-wire-management/im/capri/adcs-adcc/eaton-ade-conduit-gland-installation-video-adcc-adcs-en-us.mp4
CAPRI | ADCCN3003G300NPNK1 | FICHE |  | 1 | [6 empty] | eaton-capri-adcc-datasheet-fr-fr.pdf |  | https://www.eaton.com/content/dam/eaton/products/conduit-cable-and-wire-management/im/capri/adcs-adcc/fr-fr/eaton-capri-adcc-datasheet-fr-fr.pdf
CAPRI | ADCCN3003G300NPNK1 | MCLES | [7 empty] | CAPRI¦Presse-étoupe pour conduit¦Presse-étoupe ATEX¦Presse-étoupe antidéflagrant¦Câblage sous conduit¦ADCC
CAPRI | ADCCN3003G300NPNK1 | NOTICE |  | 1 | [6 empty] | eaton-capri-adcc-assembly-instructions.pdf |  | https://www.eaton.com/content/dam/eaton/products/conduit-cable-and-wire-management/im/capri/adcs-adcc/eaton-capri-adcc-assembly-instructions.pdf
CAPRI | ADCCN3003G300NPNK1 | PHOTO |  | 1 | [6 empty] | ADCC_C.jpg |  | https://dynamicmedia.eaton.com/is/image/eaton/ADCC_C?hei=1000&wid=1000&printRes=300&bfc=off
CAPRI | ADCCN3003G300NPNK1 | PLUSPROD |  |  | AVEC |  |  |  |  | Nous agissons afin que ce qui compte fonctionne.* *Nous développons des solutions plus efficaces et durables en matière de gestion de l’énergie et qui répondent aux besoins en constante évolution de notre monde.
CAPRI | ADCCN3003G300NPNK1 | VIDEO |  | 1 | [6 empty] | eaton-ade-conduit-gland-installation-video-adcc-adcs-en-us.mp4 |  | https://eaton.com/content/dam/eaton/products/conduit-cable-and-wire-management/im/capri/adcs-adcc/eaton-ade-conduit-gland-installation-video-adcc-adcs-en-us.mp4
CAPRI | ADCCN3003G300SSN | FICHE |  | 1 | [6 empty] | eaton-capri-adcc-datasheet-fr-fr.pdf |  | https://www.eaton.com/content/dam/eaton/products/conduit-cable-and-wire-management/im/capri/adcs-adcc/fr-fr/eaton-capri-adcc-datasheet-fr-fr.pdf
CAPRI | ADCCN3003G300SSN | MCLES | [7 empty] | CAPRI¦Presse-étoupe pour conduit¦Presse-étoupe ATEX¦Presse-étoupe antidéflagrant¦Câblage sous conduit¦ADCC
CAPRI | ADCCN3003G300SSN | NOTICE |  | 1 | [6 empty] | eaton-capri-adcc-assembly-instructions.pdf |  | https://www.eaton.com/content/dam/eaton/products/conduit-cable-and-wire-management/im/capri/adcs-adcc/eaton-capri-adcc-assembly-instructions.pdf
CAPRI | ADCCN3003G300SSN | PHOTO |  | 1 | [6 empty] | ADCC_C.jpg |  | https://dynamicmedia.eaton.com/is/image/eaton/ADCC_C?hei=1000&wid=1000&printRes=300&bfc=off
CAPRI | ADCCN3003G300SSN | PLUSPROD |  |  | AVEC |  |  |  |  | Nous agissons afin que ce qui compte fonctionne.* *Nous développons des solutions plus efficaces et durables en matière de gestion de l’énergie et qui répondent aux besoins en constante évolution de notre monde.
CAPRI | ADCCN3003G300SSN | VIDEO |  | 1 | [6 empty] | eaton-ade-conduit-gland-installation-video-adcc-adcs-en-us.mp4 |  | https://eaton.com/content/dam/eaton/products/conduit-cable-and-wire-management/im/capri/adcs-adcc/eaton-ade-conduit-gland-installation-video-adcc-adcs-en-us.mp4
CAPRI | ADCCN3003G300SSNK1 | FICHE |  | 1 | [6 empty] | eaton-capri-adcc-datasheet-fr-fr.pdf |  | https://www.eaton.com/content/dam/eaton/products/conduit-cable-and-wire-management/im/capri/adcs-adcc/fr-fr/eaton-capri-adcc-datasheet-fr-fr.pdf
CAPRI | ADCCN3003G300SSNK1 | MCLES | [7 empty] | CAPRI¦Presse-étoupe pour conduit¦Presse-étoupe ATEX¦Presse-étoupe antidéflagrant¦Câblage sous conduit¦ADCC
CAPRI | ADCCN3003G300SSNK1 | NOTICE |  | 1 | [6 empty] | eaton-capri-adcc-assembly-instructions.pdf |  | https://www.eaton.com/content/dam/eaton/products/conduit-cable-and-wire-management/im/capri/adcs-adcc/eaton-capri-adcc-assembly-instructions.pdf
CAPRI | ADCCN3003G300SSNK1 | PHOTO |  | 1 | [6 empty] | ADCC_C.jpg |  | https://dynamicmedia.eaton.com/is/image/eaton/ADCC_C?hei=1000&wid=1000&printRes=300&bfc=off
CAPRI | ADCCN3003G300SSNK1 | PLUSPROD |  |  | AVEC |  |  |  |  | Nous agissons afin que ce qui compte fonctionne.* *Nous développons des solutions plus efficaces et durables en matière de gestion de l’énergie et qui répondent aux besoins en constante évolution de notre monde.
CAPRI | ADCCN3003G300SSNK1 | VIDEO |  | 1 | [6 empty] | eaton-ade-conduit-gland-installation-video-adcc-adcs-en-us.mp4 |  | https://eaton.com/content/dam/eaton/products/conduit-cable-and-wire-management/im/capri/adcs-adcc/eaton-ade-conduit-gland-installation-video-adcc-adcs-en-us.mp4
CAPRI | ADCCN3003M90NPN | FICHE |  | 1 | [6 empty] | eaton-capri-adcc-datasheet-fr-fr.pdf |  | https://www.eaton.com/content/dam/eaton/products/conduit-cable-and-wire-management/im/capri/adcs-adcc/fr-fr/eaton-capri-adcc-datasheet-fr-fr.pdf
CAPRI | ADCCN3003M90NPN | MCLES | [7 empty] | CAPRI¦Presse-étoupe pour conduit¦Presse-étoupe ATEX¦Presse-étoupe antidéflagrant¦Câblage sous conduit¦ADCC
CAPRI | ADCCN3003M90NPN | NOTICE |  | 1 | [6 empty] | eaton-capri-adcc-assembly-instructions.pdf |  | https://www.eaton.com/content/dam/eaton/products/conduit-cable-and-wire-management/im/capri/adcs-adcc/eaton-capri-adcc-assembly-instructions.pdf
CAPRI | ADCCN3003M90NPN | PHOTO |  | 1 | [6 empty] | ADCC_C.jpg |  | https://dynamicmedia.eaton.com/is/image/eaton/ADCC_C?hei=1000&wid=1000&printRes=300&bfc=off
CAPRI | ADCCN3003M90NPN | PLUSPROD |  |  | AVEC |  |  |  |  | Nous agissons afin que ce qui compte fonctionne.* *Nous développons des solutions plus efficaces et durables en matière de gestion de l’énergie et qui répondent aux besoins en constante évolution de notre monde.
CAPRI | ADCCN3003M90NPN | VIDEO |  | 1 | [6 empty] | eaton-ade-conduit-gland-installation-video-adcc-adcs-en-us.mp4 |  | https://eaton.com/content/dam/eaton/products/conduit-cable-and-wire-management/im/capri/adcs-adcc/eaton-ade-conduit-gland-installation-video-adcc-adcs-en-us.mp4
CAPRI | ADCCN3003M90NPNK1 | FICHE |  | 1 | [6 empty] | eaton-capri-adcc-datasheet-fr-fr.pdf |  | https://www.eaton.com/content/dam/eaton/products/conduit-cable-and-wire-management/im/capri/adcs-adcc/fr-fr/eaton-capri-adcc-datasheet-fr-fr.pdf
CAPRI | ADCCN3003M90NPNK1 | MCLES | [7 empty] | CAPRI¦Presse-étoupe pour conduit¦Presse-étoupe ATEX¦Presse-étoupe antidéflagrant¦Câblage sous conduit¦ADCC
CAPRI | ADCCN3003M90NPNK1 | NOTICE |  | 1 | [6 empty] | eaton-capri-adcc-assembly-instructions.pdf |  | https://www.eaton.com/content/dam/eaton/products/conduit-cable-and-wire-management/im/capri/adcs-adcc/eaton-capri-adcc-assembly-instructions.pdf
CAPRI | ADCCN3003M90NPNK1 | PHOTO |  | 1 | [6 empty] | ADCC_C.jpg |  | https://dynamicmedia.eaton.com/is/image/eaton/ADCC_C?hei=1000&wid=1000&printRes=300&bfc=off
CAPRI | ADCCN3003M90NPNK1 | PLUSPROD |  |  | AVEC |  |  |  |  | Nous agissons afin que ce qui compte fonctionne.* *Nous développons des solutions plus efficaces et durables en matière de gestion de l’énergie et qui répondent aux besoins en constante évolution de notre monde.
CAPRI | ADCCN3003M90NPNK1 | VIDEO |  | 1 | [6 empty] | eaton-ade-conduit-gland-installation-video-adcc-adcs-en-us.mp4 |  | https://eaton.com/content/dam/eaton/products/conduit-cable-and-wire-management/im/capri/adcs-adcc/eaton-ade-conduit-gland-installation-video-adcc-adcs-en-us.mp4
CAPRI | ADCCN3003M90SSN | FICHE |  | 1 | [6 empty] | eaton-capri-adcc-datasheet-fr-fr.pdf |  | https://www.eaton.com/content/dam/eaton/products/conduit-cable-and-wire-management/im/capri/adcs-adcc/fr-fr/eaton-capri-adcc-datasheet-fr-fr.pdf
CAPRI | ADCCN3003M90SSN | MCLES | [7 empty] | CAPRI¦Presse-étoupe pour conduit¦Presse-étoupe ATEX¦Presse-étoupe antidéflagrant¦Câblage sous conduit¦ADCC
CAPRI | ADCCN3003M90SSN | NOTICE |  | 1 | [6 empty] | eaton-capri-adcc-assembly-instructions.pdf |  | https://www.eaton.com/content/dam/eaton/products/conduit-cable-and-wire-management/im/capri/adcs-adcc/eaton-capri-adcc-assembly-instructions.pdf
CAPRI | ADCCN3003M90SSN | PHOTO |  | 1 | [6 empty] | ADCC_C.jpg |  | https://dynamicmedia.eaton.com/is/image/eaton/ADCC_C?hei=1000&wid=1000&printRes=300&bfc=off
CAPRI | ADCCN3003M90SSN | PLUSPROD |  |  | AVEC |  |  |  |  | Nous agissons afin que ce qui compte fonctionne.* *Nous développons des solutions plus efficaces et durables en matière de gestion de l’énergie et qui répondent aux besoins en constante évolution de notre monde.
CAPRI | ADCCN3003M90SSN | VIDEO |  | 1 | [6 empty] | eaton-ade-conduit-gland-installation-video-adcc-adcs-en-us.mp4 |  | https://eaton.com/content/dam/eaton/products/conduit-cable-and-wire-management/im/capri/adcs-adcc/eaton-ade-conduit-gland-installation-video-adcc-adcs-en-us.mp4
CAPRI | ADCCN3003M90SSNK1 | FICHE |  | 1 | [6 empty] | eaton-capri-adcc-datasheet-fr-fr.pdf |  | https://www.eaton.com/content/dam/eaton/products/conduit-cable-and-wire-management/im/capri/adcs-adcc/fr-fr/eaton-capri-adcc-datasheet-fr-fr.pdf
CAPRI | ADCCN3003M90SSNK1 | MCLES | [7 empty] | CAPRI¦Presse-étoupe pour conduit¦Presse-étoupe ATEX¦Presse-étoupe antidéflagrant¦Câblage sous conduit¦ADCC
CAPRI | ADCCN3003M90SSNK1 | NOTICE |  | 1 | [6 empty] | eaton-capri-adcc-assembly-instructions.pdf |  | https://www.eaton.com/content/dam/eaton/products/conduit-cable-and-wire-management/im/capri/adcs-adcc/eaton-capri-adcc-assembly-instructions.pdf
CAPRI | ADCCN3003M90SSNK1 | PHOTO |  | 1 | [6 empty] | ADCC_C.jpg |  | https://dynamicmedia.eaton.com/is/image/eaton/ADCC_C?hei=1000&wid=1000&printRes=300&bfc=off
CAPRI | ADCCN3003M90SSNK1 | PLUSPROD |  |  | AVEC |  |  |  |  | Nous agissons afin que ce qui compte fonctionne.* *Nous développons des solutions plus efficaces et durables en matière de gestion de l’énergie et qui répondent aux besoins en constante évolution de notre monde.
CAPRI | ADCCN3003M90SSNK1 | VIDEO |  | 1 | [6 empty] | eaton-ade-conduit-gland-installation-video-adcc-adcs-en-us.mp4 |  | https://eaton.com/content/dam/eaton/products/conduit-cable-and-wire-management/im/capri/adcs-adcc/eaton-ade-conduit-gland-installation-video-adcc-adcs-en-us.mp4
CAPRI | ADCCN3003N300NPN | FICHE |  | 1 | [6 empty] | eaton-capri-adcc-datasheet-fr-fr.pdf |  | https://www.eaton.com/content/dam/eaton/products/conduit-cable-and-wire-management/im/capri/adcs-adcc/fr-fr/eaton-capri-adcc-datasheet-fr-fr.pdf
CAPRI | ADCCN3003N300NPN | MCLES | [7 empty] | CAPRI¦Presse-étoupe pour conduit¦Presse-étoupe ATEX¦Presse-étoupe antidéflagrant¦Câblage sous conduit¦ADCC
CAPRI | ADCCN3003N300NPN | NOTICE |  | 1 | [6 empty] | eaton-capri-adcc-assembly-instructions.pdf |  | https://www.eaton.com/content/dam/eaton/products/conduit-cable-and-wire-management/im/capri/adcs-adcc/eaton-capri-adcc-assembly-instructions.pdf
CAPRI | ADCCN3003N300NPN | PHOTO |  | 1 | [6 empty] | ADCC_C.jpg |  | https://dynamicmedia.eaton.com/is/image/eaton/ADCC_C?hei=1000&wid=1000&printRes=300&bfc=off
CAPRI | ADCCN3003N300NPN | PLUSPROD |  |  | AVEC |  |  |  |  | Nous agissons afin que ce qui compte fonctionne.* *Nous développons des solutions plus efficaces et durables en matière de gestion de l’énergie et qui répondent aux besoins en constante évolution de notre monde.
CAPRI | ADCCN3003N300NPN | VIDEO |  | 1 | [6 empty] | eaton-ade-conduit-gland-installation-video-adcc-adcs-en-us.mp4 |  | https://eaton.com/content/dam/eaton/products/conduit-cable-and-wire-management/im/capri/adcs-adcc/eaton-ade-conduit-gland-installation-video-adcc-adcs-en-us.mp4
CAPRI | ADCCN3003N300NPNK1 | FICHE |  | 1 | [6 empty] | eaton-capri-adcc-datasheet-fr-fr.pdf |  | https://www.eaton.com/content/dam/eaton/products/conduit-cable-and-wire-management/im/capri/adcs-adcc/fr-fr/eaton-capri-adcc-datasheet-fr-fr.pdf
CAPRI | ADCCN3003N300NPNK1 | MCLES | [7 empty] | CAPRI¦Presse-étoupe pour conduit¦Presse-étoupe ATEX¦Presse-étoupe antidéflagrant¦Câblage sous conduit¦ADCC
CAPRI | ADCCN3003N300NPNK1 | NOTICE |  | 1 | [6 empty] | eaton-capri-adcc-assembly-instructions.pdf |  | https://www.eaton.com/content/dam/eaton/products/conduit-cable-and-wire-management/im/capri/adcs-adcc/eaton-capri-adcc-assembly-instructions.pdf
CAPRI | ADCCN3003N300NPNK1 | PHOTO |  | 1 | [6 empty] | ADCC_C.jpg |  | https://dynamicmedia.eaton.com/is/image/eaton/ADCC_C?hei=1000&wid=1000&printRes=300&bfc=off
CAPRI | ADCCN3003N300NPNK1 | PLUSPROD |  |  | AVEC |  |  |  |  | Nous agissons afin que ce qui compte fonctionne.* *Nous développons des solutions plus efficaces et durables en matière de gestion de l’énergie et qui répondent aux besoins en constante évolution de notre monde.
CAPRI | ADCCN3003N300NPNK1 | VIDEO |  | 1 | [6 empty] | eaton-ade-conduit-gland-installation-video-adcc-adcs-en-us.mp4 |  | https://eaton.com/content/dam/eaton/products/conduit-cable-and-wire-management/im/capri/adcs-adcc/eaton-ade-conduit-gland-installation-video-adcc-adcs-en-us.mp4
CAPRI | ADCCN3003N300SSN | FICHE |  | 1 | [6 empty] | eaton-capri-adcc-datasheet-fr-fr.pdf |  | https://www.eaton.com/content/dam/eaton/products/conduit-cable-and-wire-management/im/capri/adcs-adcc/fr-fr/eaton-capri-adcc-datasheet-fr-fr.pdf
CAPRI | ADCCN3003N300SSN | MCLES | [7 empty] | CAPRI¦Presse-étoupe pour conduit¦Presse-étoupe ATEX¦Presse-étoupe antidéflagrant¦Câblage sous conduit¦ADCC
CAPRI | ADCCN3003N300SSN | NOTICE |  | 1 | [6 empty] | eaton-capri-adcc-assembly-instructions.pdf |  | https://www.eaton.com/content/dam/eaton/products/conduit-cable-and-wire-management/im/capri/adcs-adcc/eaton-capri-adcc-assembly-instructions.pdf
CAPRI | ADCCN3003N300SSN | PHOTO |  | 1 | [6 empty] | ADCC_C.jpg |  | https://dynamicmedia.eaton.com/is/image/eaton/ADCC_C?hei=1000&wid=1000&printRes=300&bfc=off
CAPRI | ADCCN3003N300SSN | PLUSPROD |  |  | AVEC |  |  |  |  | Nous agissons afin que ce qui compte fonctionne.* *Nous développons des solutions plus efficaces et durables en matière de gestion de l’énergie et qui répondent aux besoins en constante évolution de notre monde.
CAPRI | ADCCN3003N300SSN | VIDEO |  | 1 | [6 empty] | eaton-ade-conduit-gland-installation-video-adcc-adcs-en-us.mp4 |  | https://eaton.com/content/dam/eaton/products/conduit-cable-and-wire-management/im/capri/adcs-adcc/eaton-ade-conduit-gland-installation-video-adcc-adcs-en-us.mp4
CAPRI | ADCCN3003N300SSNK1 | FICHE |  | 1 | [6 empty] | eaton-capri-adcc-datasheet-fr-fr.pdf |  | https://www.eaton.com/content/dam/eaton/products/conduit-cable-and-wire-management/im/capri/adcs-adcc/fr-fr/eaton-capri-adcc-datasheet-fr-fr.pdf
CAPRI | ADCCN3003N300SSNK1 | MCLES | [7 empty] | CAPRI¦Presse-étoupe pour conduit¦Presse-étoupe ATEX¦Presse-étoupe antidéflagrant¦Câblage sous conduit¦ADCC
CAPRI | ADCCN3003N300SSNK1 | NOTICE |  | 1 | [6 empty] | eaton-capri-adcc-assembly-instructions.pdf |  | https://www.eaton.com/content/dam/eaton/products/conduit-cable-and-wire-management/im/capri/adcs-adcc/eaton-capri-adcc-assembly-instructions.pdf
CAPRI | ADCCN3003N300SSNK1 | PHOTO |  | 1 | [6 empty] | ADCC_C.jpg |  | https://dynamicmedia.eaton.com/is/image/eaton/ADCC_C?hei=1000&wid=1000&printRes=300&bfc=off
CAPRI | ADCCN3003N300SSNK1 | PLUSPROD |  |  | AVEC |  |  |  |  | Nous agissons afin que ce qui compte fonctionne.* *Nous développons des solutions plus efficaces et durables en matière de gestion de l’énergie et qui répondent aux besoins en constante évolution de notre monde.
CAPRI | ADCCN3003N300SSNK1 | VIDEO |  | 1 | [6 empty] | eaton-ade-conduit-gland-installation-video-adcc-adcs-en-us.mp4 |  | https://eaton.com/content/dam/eaton/products/conduit-cable-and-wire-management/im/capri/adcs-adcc/eaton-ade-conduit-gland-installation-video-adcc-adcs-en-us.mp4
CAPRI | ADCCN3502G350NPN | FICHE |  | 1 | [6 empty] | eaton-capri-adcc-datasheet-fr-fr.pdf |  | https://www.eaton.com/content/dam/eaton/products/conduit-cable-and-wire-management/im/capri/adcs-adcc/fr-fr/eaton-capri-adcc-datasheet-fr-fr.pdf
CAPRI | ADCCN3502G350NPN | MCLES | [7 empty] | CAPRI¦Presse-étoupe pour conduit¦Presse-étoupe ATEX¦Presse-étoupe antidéflagrant¦Câblage sous conduit¦ADCC
CAPRI | ADCCN3502G350NPN | NOTICE |  | 1 | [6 empty] | eaton-capri-adcc-assembly-instructions.pdf |  | https://www.eaton.com/content/dam/eaton/products/conduit-cable-and-wire-management/im/capri/adcs-adcc/eaton-capri-adcc-assembly-instructions.pdf
CAPRI | ADCCN3502G350NPN | PHOTO |  | 1 | [6 empty] | ADCC_C.jpg |  | https://dynamicmedia.eaton.com/is/image/eaton/ADCC_C?hei=1000&wid=1000&printRes=300&bfc=off
CAPRI | ADCCN3502G350NPN | PLUSPROD |  |  | AVEC |  |  |  |  | Nous agissons afin que ce qui compte fonctionne.* *Nous développons des solutions plus efficaces et durables en matière de gestion de l’énergie et qui répondent aux besoins en constante évolution de notre monde.
CAPRI | ADCCN3502G350NPN | VIDEO |  | 1 | [6 empty] | eaton-ade-conduit-gland-installation-video-adcc-adcs-en-us.mp4 |  | https://eaton.com/content/dam/eaton/products/conduit-cable-and-wire-management/im/capri/adcs-adcc/eaton-ade-conduit-gland-installation-video-adcc-adcs-en-us.mp4
CAPRI | ADCCN3502G350NPNK1 | FICHE |  | 1 | [6 empty] | eaton-capri-adcc-datasheet-fr-fr.pdf |  | https://www.eaton.com/content/dam/eaton/products/conduit-cable-and-wire-management/im/capri/adcs-adcc/fr-fr/eaton-capri-adcc-datasheet-fr-fr.pdf
CAPRI | ADCCN3502G350NPNK1 | MCLES | [7 empty] | CAPRI¦Presse-étoupe pour conduit¦Presse-étoupe ATEX¦Presse-étoupe antidéflagrant¦Câblage sous conduit¦ADCC
CAPRI | ADCCN3502G350NPNK1 | NOTICE |  | 1 | [6 empty] | eaton-capri-adcc-assembly-instructions.pdf |  | https://www.eaton.com/content/dam/eaton/products/conduit-cable-and-wire-management/im/capri/adcs-adcc/eaton-capri-adcc-assembly-instructions.pdf
CAPRI | ADCCN3502G350NPNK1 | PHOTO |  | 1 | [6 empty] | ADCC_C.jpg |  | https://dynamicmedia.eaton.com/is/image/eaton/ADCC_C?hei=1000&wid=1000&printRes=300&bfc=off
CAPRI | ADCCN3502G350NPNK1 | PLUSPROD |  |  | AVEC |  |  |  |  | Nous agissons afin que ce qui compte fonctionne.* *Nous développons des solutions plus efficaces et durables en matière de gestion de l’énergie et qui répondent aux besoins en constante évolution de notre monde.
CAPRI | ADCCN3502G350NPNK1 | VIDEO |  | 1 | [6 empty] | eaton-ade-conduit-gland-installation-video-adcc-adcs-en-us.mp4 |  | https://eaton.com/content/dam/eaton/products/conduit-cable-and-wire-management/im/capri/adcs-adcc/eaton-ade-conduit-gland-installation-video-adcc-adcs-en-us.mp4
CAPRI | ADCCN3502G350SSN | FICHE |  | 1 | [6 empty] | eaton-capri-adcc-datasheet-fr-fr.pdf |  | https://www.eaton.com/content/dam/eaton/products/conduit-cable-and-wire-management/im/capri/adcs-adcc/fr-fr/eaton-capri-adcc-datasheet-fr-fr.pdf
CAPRI | ADCCN3502G350SSN | MCLES | [7 empty] | CAPRI¦Presse-étoupe pour conduit¦Presse-étoupe ATEX¦Presse-étoupe antidéflagrant¦Câblage sous conduit¦ADCC
CAPRI | ADCCN3502G350SSN | NOTICE |  | 1 | [6 empty] | eaton-capri-adcc-assembly-instructions.pdf |  | https://www.eaton.com/content/dam/eaton/products/conduit-cable-and-wire-management/im/capri/adcs-adcc/eaton-capri-adcc-assembly-instructions.pdf
CAPRI | ADCCN3502G350SSN | PHOTO |  | 1 | [6 empty] | ADCC_C.jpg |  | https://dynamicmedia.eaton.com/is/image/eaton/ADCC_C?hei=1000&wid=1000&printRes=300&bfc=off
CAPRI | ADCCN3502G350SSN | PLUSPROD |  |  | AVEC |  |  |  |  | Nous agissons afin que ce qui compte fonctionne.* *Nous développons des solutions plus efficaces et durables en matière de gestion de l’énergie et qui répondent aux besoins en constante évolution de notre monde.
CAPRI | ADCCN3502G350SSN | VIDEO |  | 1 | [6 empty] | eaton-ade-conduit-gland-installation-video-adcc-adcs-en-us.mp4 |  | https://eaton.com/content/dam/eaton/products/conduit-cable-and-wire-management/im/capri/adcs-adcc/eaton-ade-conduit-gland-installation-video-adcc-adcs-en-us.mp4
CAPRI | ADCCN3502G350SSNK1 | FICHE |  | 1 | [6 empty] | eaton-capri-adcc-datasheet-fr-fr.pdf |  | https://www.eaton.com/content/dam/eaton/products/conduit-cable-and-wire-management/im/capri/adcs-adcc/fr-fr/eaton-capri-adcc-datasheet-fr-fr.pdf
CAPRI | ADCCN3502G350SSNK1 | MCLES | [7 empty] | CAPRI¦Presse-étoupe pour conduit¦Presse-étoupe ATEX¦Presse-étoupe antidéflagrant¦Câblage sous conduit¦ADCC
CAPRI | ADCCN3502G350SSNK1 | NOTICE |  | 1 | [6 empty] | eaton-capri-adcc-assembly-instructions.pdf |  | https://www.eaton.com/content/dam/eaton/products/conduit-cable-and-wire-management/im/capri/adcs-adcc/eaton-capri-adcc-assembly-instructions.pdf
CAPRI | ADCCN3502G350SSNK1 | PHOTO |  | 1 | [6 empty] | ADCC_C.jpg |  | https://dynamicmedia.eaton.com/is/image/eaton/ADCC_C?hei=1000&wid=1000&printRes=300&bfc=off
CAPRI | ADCCN3502G350SSNK1 | PLUSPROD |  |  | AVEC |  |  |  |  | Nous agissons afin que ce qui compte fonctionne.* *Nous développons des solutions plus efficaces et durables en matière de gestion de l’énergie et qui répondent aux besoins en constante évolution de notre monde.
CAPRI | ADCCN3502G350SSNK1 | VIDEO |  | 1 | [6 empty] | eaton-ade-conduit-gland-installation-video-adcc-adcs-en-us.mp4 |  | https://eaton.com/content/dam/eaton/products/conduit-cable-and-wire-management/im/capri/adcs-adcc/eaton-ade-conduit-gland-installation-video-adcc-adcs-en-us.mp4
CAPRI | ADCCN3502M90NPN | FICHE |  | 1 | [6 empty] | eaton-capri-adcc-datasheet-fr-fr.pdf |  | https://www.eaton.com/content/dam/eaton/products/conduit-cable-and-wire-management/im/capri/adcs-adcc/fr-fr/eaton-capri-adcc-datasheet-fr-fr.pdf
CAPRI | ADCCN3502M90NPN | MCLES | [7 empty] | CAPRI¦Presse-étoupe pour conduit¦Presse-étoupe ATEX¦Presse-étoupe antidéflagrant¦Câblage sous conduit¦ADCC
CAPRI | ADCCN3502M90NPN | NOTICE |  | 1 | [6 empty] | eaton-capri-adcc-assembly-instructions.pdf |  | https://www.eaton.com/content/dam/eaton/products/conduit-cable-and-wire-management/im/capri/adcs-adcc/eaton-capri-adcc-assembly-instructions.pdf
CAPRI | ADCCN3502M90NPN | PHOTO |  | 1 | [6 empty] | ADCC_C.jpg |  | https://dynamicmedia.eaton.com/is/image/eaton/ADCC_C?hei=1000&wid=1000&printRes=300&bfc=off
CAPRI | ADCCN3502M90NPN | PLUSPROD |  |  | AVEC |  |  |  |  | Nous agissons afin que ce qui compte fonctionne.* *Nous développons des solutions plus efficaces et durables en matière de gestion de l’énergie et qui répondent aux besoins en constante évolution de notre monde.
CAPRI | ADCCN3502M90NPN | VIDEO |  | 1 | [6 empty] | eaton-ade-conduit-gland-installation-video-adcc-adcs-en-us.mp4 |  | https://eaton.com/content/dam/eaton/products/conduit-cable-and-wire-management/im/capri/adcs-adcc/eaton-ade-conduit-gland-installation-video-adcc-adcs-en-us.mp4
CAPRI | ADCCN3502M90NPNK1 | FICHE |  | 1 | [6 empty] | eaton-capri-adcc-datasheet-fr-fr.pdf |  | https://www.eaton.com/content/dam/eaton/products/conduit-cable-and-wire-management/im/capri/adcs-adcc/fr-fr/eaton-capri-adcc-datasheet-fr-fr.pdf
CAPRI | ADCCN3502M90NPNK1 | MCLES | [7 empty] | CAPRI¦Presse-étoupe pour conduit¦Presse-étoupe ATEX¦Presse-étoupe antidéflagrant¦Câblage sous conduit¦ADCC
CAPRI | ADCCN3502M90NPNK1 | NOTICE |  | 1 | [6 empty] | eaton-capri-adcc-assembly-instructions.pdf |  | https://www.eaton.com/content/dam/eaton/products/conduit-cable-and-wire-management/im/capri/adcs-adcc/eaton-capri-adcc-assembly-instructions.pdf
CAPRI | ADCCN3502M90NPNK1 | PHOTO |  | 1 | [6 empty] | ADCC_C.jpg |  | https://dynamicmedia.eaton.com/is/image/eaton/ADCC_C?hei=1000&wid=1000&printRes=300&bfc=off
CAPRI | ADCCN3502M90NPNK1 | PLUSPROD |  |  | AVEC |  |  |  |  | Nous agissons afin que ce qui compte fonctionne.* *Nous développons des solutions plus efficaces et durables en matière de gestion de l’énergie et qui répondent aux besoins en constante évolution de notre monde.
CAPRI | ADCCN3502M90NPNK1 | VIDEO |  | 1 | [6 empty] | eaton-ade-conduit-gland-installation-video-adcc-adcs-en-us.mp4 |  | https://eaton.com/content/dam/eaton/products/conduit-cable-and-wire-management/im/capri/adcs-adcc/eaton-ade-conduit-gland-installation-video-adcc-adcs-en-us.mp4
CAPRI | ADCCN3502M90SSN | FICHE |  | 1 | [6 empty] | eaton-capri-adcc-datasheet-fr-fr.pdf |  | https://www.eaton.com/content/dam/eaton/products/conduit-cable-and-wire-management/im/capri/adcs-adcc/fr-fr/eaton-capri-adcc-datasheet-fr-fr.pdf
CAPRI | ADCCN3502M90SSN | MCLES | [7 empty] | CAPRI¦Presse-étoupe pour conduit¦Presse-étoupe ATEX¦Presse-étoupe antidéflagrant¦Câblage sous conduit¦ADCC
CAPRI | ADCCN3502M90SSN | NOTICE |  | 1 | [6 empty] | eaton-capri-adcc-assembly-instructions.pdf |  | https://www.eaton.com/content/dam/eaton/products/conduit-cable-and-wire-management/im/capri/adcs-adcc/eaton-capri-adcc-assembly-instructions.pdf
CAPRI | ADCCN3502M90SSN | PHOTO |  | 1 | [6 empty] | ADCC_C.jpg |  | https://dynamicmedia.eaton.com/is/image/eaton/ADCC_C?hei=1000&wid=1000&printRes=300&bfc=off
CAPRI | ADCCN3502M90SSN | PLUSPROD |  |  | AVEC |  |  |  |  | Nous agissons afin que ce qui compte fonctionne.* *Nous développons des solutions plus efficaces et durables en matière de gestion de l’énergie et qui répondent aux besoins en constante évolution de notre monde.
CAPRI | ADCCN3502M90SSN | VIDEO |  | 1 | [6 empty] | eaton-ade-conduit-gland-installation-video-adcc-adcs-en-us.mp4 |  | https://eaton.com/content/dam/eaton/products/conduit-cable-and-wire-management/im/capri/adcs-adcc/eaton-ade-conduit-gland-installation-video-adcc-adcs-en-us.mp4
CAPRI | ADCCN3502M90SSNK1 | FICHE |  | 1 | [6 empty] | eaton-capri-adcc-datasheet-fr-fr.pdf |  | https://www.eaton.com/content/dam/eaton/products/conduit-cable-and-wire-management/im/capri/adcs-adcc/fr-fr/eaton-capri-adcc-datasheet-fr-fr.pdf
CAPRI | ADCCN3502M90SSNK1 | MCLES | [7 empty] | CAPRI¦Presse-étoupe pour conduit¦Presse-étoupe ATEX¦Presse-étoupe antidéflagrant¦Câblage sous conduit¦ADCC
CAPRI | ADCCN3502M90SSNK1 | NOTICE |  | 1 | [6 empty] | eaton-capri-adcc-assembly-instructions.pdf |  | https://www.eaton.com/content/dam/eaton/products/conduit-cable-and-wire-management/im/capri/adcs-adcc/eaton-capri-adcc-assembly-instructions.pdf
CAPRI | ADCCN3502M90SSNK1 | PHOTO |  | 1 | [6 empty] | ADCC_C.jpg |  | https://dynamicmedia.eaton.com/is/image/eaton/ADCC_C?hei=1000&wid=1000&printRes=300&bfc=off
CAPRI | ADCCN3502M90SSNK1 | PLUSPROD |  |  | AVEC |  |  |  |  | Nous agissons afin que ce qui compte fonctionne.* *Nous développons des solutions plus efficaces et durables en matière de gestion de l’énergie et qui répondent aux besoins en constante évolution de notre monde.
CAPRI | ADCCN3502M90SSNK1 | VIDEO |  | 1 | [6 empty] | eaton-ade-conduit-gland-installation-video-adcc-adcs-en-us.mp4 |  | https://eaton.com/content/dam/eaton/products/conduit-cable-and-wire-management/im/capri/adcs-adcc/eaton-ade-conduit-gland-installation-video-adcc-adcs-en-us.mp4
CAPRI | ADCCN3502N350NPN | FICHE |  | 1 | [6 empty] | eaton-capri-adcc-datasheet-fr-fr.pdf |  | https://www.eaton.com/content/dam/eaton/products/conduit-cable-and-wire-management/im/capri/adcs-adcc/fr-fr/eaton-capri-adcc-datasheet-fr-fr.pdf
CAPRI | ADCCN3502N350NPN | MCLES | [7 empty] | CAPRI¦Presse-étoupe pour conduit¦Presse-étoupe ATEX¦Presse-étoupe antidéflagrant¦Câblage sous conduit¦ADCC
CAPRI | ADCCN3502N350NPN | NOTICE |  | 1 | [6 empty] | eaton-capri-adcc-assembly-instructions.pdf |  | https://www.eaton.com/content/dam/eaton/products/conduit-cable-and-wire-management/im/capri/adcs-adcc/eaton-capri-adcc-assembly-instructions.pdf
CAPRI | ADCCN3502N350NPN | PHOTO |  | 1 | [6 empty] | ADCC_C.jpg |  | https://dynamicmedia.eaton.com/is/image/eaton/ADCC_C?hei=1000&wid=1000&printRes=300&bfc=off
CAPRI | ADCCN3502N350NPN | PLUSPROD |  |  | AVEC |  |  |  |  | Nous agissons afin que ce qui compte fonctionne.* *Nous développons des solutions plus efficaces et durables en matière de gestion de l’énergie et qui répondent aux besoins en constante évolution de notre monde.
CAPRI | ADCCN3502N350NPN | VIDEO |  | 1 | [6 empty] | eaton-ade-conduit-gland-installation-video-adcc-adcs-en-us.mp4 |  | https://eaton.com/content/dam/eaton/products/conduit-cable-and-wire-management/im/capri/adcs-adcc/eaton-ade-conduit-gland-installation-video-adcc-adcs-en-us.mp4
CAPRI | ADCCN3502N350NPNK1 | FICHE |  | 1 | [6 empty] | eaton-capri-adcc-datasheet-fr-fr.pdf |  | https://www.eaton.com/content/dam/eaton/products/conduit-cable-and-wire-management/im/capri/adcs-adcc/fr-fr/eaton-capri-adcc-datasheet-fr-fr.pdf
CAPRI | ADCCN3502N350NPNK1 | MCLES | [7 empty] | CAPRI¦Presse-étoupe pour conduit¦Presse-étoupe ATEX¦Presse-étoupe antidéflagrant¦Câblage sous conduit¦ADCC
CAPRI | ADCCN3502N350NPNK1 | NOTICE |  | 1 | [6 empty] | eaton-capri-adcc-assembly-instructions.pdf |  | https://www.eaton.com/content/dam/eaton/products/conduit-cable-and-wire-management/im/capri/adcs-adcc/eaton-capri-adcc-assembly-instructions.pdf
CAPRI | ADCCN3502N350NPNK1 | PHOTO |  | 1 | [6 empty] | ADCC_C.jpg |  | https://dynamicmedia.eaton.com/is/image/eaton/ADCC_C?hei=1000&wid=1000&printRes=300&bfc=off
CAPRI | ADCCN3502N350NPNK1 | PLUSPROD |  |  | AVEC |  |  |  |  | Nous agissons afin que ce qui compte fonctionne.* *Nous développons des solutions plus efficaces et durables en matière de gestion de l’énergie et qui répondent aux besoins en constante évolution de notre monde.
CAPRI | ADCCN3502N350NPNK1 | VIDEO |  | 1 | [6 empty] | eaton-ade-conduit-gland-installation-video-adcc-adcs-en-us.mp4 |  | https://eaton.com/content/dam/eaton/products/conduit-cable-and-wire-management/im/capri/adcs-adcc/eaton-ade-conduit-gland-installation-video-adcc-adcs-en-us.mp4
CAPRI | ADCCN3502N350SSN | FICHE |  | 1 | [6 empty] | eaton-capri-adcc-datasheet-fr-fr.pdf |  | https://www.eaton.com/content/dam/eaton/products/conduit-cable-and-wire-management/im/capri/adcs-adcc/fr-fr/eaton-capri-adcc-datasheet-fr-fr.pdf
CAPRI | ADCCN3502N350SSN | MCLES | [7 empty] | CAPRI¦Presse-étoupe pour conduit¦Presse-étoupe ATEX¦Presse-étoupe antidéflagrant¦Câblage sous conduit¦ADCC
CAPRI | ADCCN3502N350SSN | NOTICE |  | 1 | [6 empty] | eaton-capri-adcc-assembly-instructions.pdf |  | https://www.eaton.com/content/dam/eaton/products/conduit-cable-and-wire-management/im/capri/adcs-adcc/eaton-capri-adcc-assembly-instructions.pdf
CAPRI | ADCCN3502N350SSN | PHOTO |  | 1 | [6 empty] | ADCC_C.jpg |  | https://dynamicmedia.eaton.com/is/image/eaton/ADCC_C?hei=1000&wid=1000&printRes=300&bfc=off
CAPRI | ADCCN3502N350SSN | PLUSPROD |  |  | AVEC |  |  |  |  | Nous agissons afin que ce qui compte fonctionne.* *Nous développons des solutions plus efficaces et durables en matière de gestion de l’énergie et qui répondent aux besoins en constante évolution de notre monde.
CAPRI | ADCCN3502N350SSN | VIDEO |  | 1 | [6 empty] | eaton-ade-conduit-gland-installation-video-adcc-adcs-en-us.mp4 |  | https://eaton.com/content/dam/eaton/products/conduit-cable-and-wire-management/im/capri/adcs-adcc/eaton-ade-conduit-gland-installation-video-adcc-adcs-en-us.mp4
CAPRI | ADCCN3502N350SSNK1 | FICHE |  | 1 | [6 empty] | eaton-capri-adcc-datasheet-fr-fr.pdf |  | https://www.eaton.com/content/dam/eaton/products/conduit-cable-and-wire-management/im/capri/adcs-adcc/fr-fr/eaton-capri-adcc-datasheet-fr-fr.pdf
CAPRI | ADCCN3502N350SSNK1 | MCLES | [7 empty] | CAPRI¦Presse-étoupe pour conduit¦Presse-étoupe ATEX¦Presse-étoupe antidéflagrant¦Câblage sous conduit¦ADCC
CAPRI | ADCCN3502N350SSNK1 | NOTICE |  | 1 | [6 empty] | eaton-capri-adcc-assembly-instructions.pdf |  | https://www.eaton.com/content/dam/eaton/products/conduit-cable-and-wire-management/im/capri/adcs-adcc/eaton-capri-adcc-assembly-instructions.pdf
CAPRI | ADCCN3502N350SSNK1 | PHOTO |  | 1 | [6 empty] | ADCC_C.jpg |  | https://dynamicmedia.eaton.com/is/image/eaton/ADCC_C?hei=1000&wid=1000&printRes=300&bfc=off
CAPRI | ADCCN3502N350SSNK1 | PLUSPROD |  |  | AVEC |  |  |  |  | Nous agissons afin que ce qui compte fonctionne.* *Nous développons des solutions plus efficaces et durables en matière de gestion de l’énergie et qui répondent aux besoins en constante évolution de notre monde.
CAPRI | ADCCN3502N350SSNK1 | VIDEO |  | 1 | [6 empty] | eaton-ade-conduit-gland-installation-video-adcc-adcs-en-us.mp4 |  | https://eaton.com/content/dam/eaton/products/conduit-cable-and-wire-management/im/capri/adcs-adcc/eaton-ade-conduit-gland-installation-video-adcc-adcs-en-us.mp4
CAPRI | ADCCN3503G350NPN | FICHE |  | 1 | [6 empty] | eaton-capri-adcc-datasheet-fr-fr.pdf |  | https://www.eaton.com/content/dam/eaton/products/conduit-cable-and-wire-management/im/capri/adcs-adcc/fr-fr/eaton-capri-adcc-datasheet-fr-fr.pdf
CAPRI | ADCCN3503G350NPN | MCLES | [7 empty] | CAPRI¦Presse-étoupe pour conduit¦Presse-étoupe ATEX¦Presse-étoupe antidéflagrant¦Câblage sous conduit¦ADCC
CAPRI | ADCCN3503G350NPN | NOTICE |  | 1 | [6 empty] | eaton-capri-adcc-assembly-instructions.pdf |  | https://www.eaton.com/content/dam/eaton/products/conduit-cable-and-wire-management/im/capri/adcs-adcc/eaton-capri-adcc-assembly-instructions.pdf
CAPRI | ADCCN3503G350NPN | PHOTO |  | 1 | [6 empty] | ADCC_C.jpg |  | https://dynamicmedia.eaton.com/is/image/eaton/ADCC_C?hei=1000&wid=1000&printRes=300&bfc=off
CAPRI | ADCCN3503G350NPN | PLUSPROD |  |  | AVEC |  |  |  |  | Nous agissons afin que ce qui compte fonctionne.* *Nous développons des solutions plus efficaces et durables en matière de gestion de l’énergie et qui répondent aux besoins en constante évolution de notre monde.
CAPRI | ADCCN3503G350NPN | VIDEO |  | 1 | [6 empty] | eaton-ade-conduit-gland-installation-video-adcc-adcs-en-us.mp4 |  | https://eaton.com/content/dam/eaton/products/conduit-cable-and-wire-management/im/capri/adcs-adcc/eaton-ade-conduit-gland-installation-video-adcc-adcs-en-us.mp4
CAPRI | ADCCN3503G350NPNK1 | FICHE |  | 1 | [6 empty] | eaton-capri-adcc-datasheet-fr-fr.pdf |  | https://www.eaton.com/content/dam/eaton/products/conduit-cable-and-wire-management/im/capri/adcs-adcc/fr-fr/eaton-capri-adcc-datasheet-fr-fr.pdf
CAPRI | ADCCN3503G350NPNK1 | MCLES | [7 empty] | CAPRI¦Presse-étoupe pour conduit¦Presse-étoupe ATEX¦Presse-étoupe antidéflagrant¦Câblage sous conduit¦ADCC
CAPRI | ADCCN3503G350NPNK1 | NOTICE |  | 1 | [6 empty] | eaton-capri-adcc-assembly-instructions.pdf |  | https://www.eaton.com/content/dam/eaton/products/conduit-cable-and-wire-management/im/capri/adcs-adcc/eaton-capri-adcc-assembly-instructions.pdf
CAPRI | ADCCN3503G350NPNK1 | PHOTO |  | 1 | [6 empty] | ADCC_C.jpg |  | https://dynamicmedia.eaton.com/is/image/eaton/ADCC_C?hei=1000&wid=1000&printRes=300&bfc=off
CAPRI | ADCCN3503G350NPNK1 | PLUSPROD |  |  | AVEC |  |  |  |  | Nous agissons afin que ce qui compte fonctionne.* *Nous développons des solutions plus efficaces et durables en matière de gestion de l’énergie et qui répondent aux besoins en constante évolution de notre monde.
CAPRI | ADCCN3503G350NPNK1 | VIDEO |  | 1 | [6 empty] | eaton-ade-conduit-gland-installation-video-adcc-adcs-en-us.mp4 |  | https://eaton.com/content/dam/eaton/products/conduit-cable-and-wire-management/im/capri/adcs-adcc/eaton-ade-conduit-gland-installation-video-adcc-adcs-en-us.mp4
CAPRI | ADCCN3503G350SSN | FICHE |  | 1 | [6 empty] | eaton-capri-adcc-datasheet-fr-fr.pdf |  | https://www.eaton.com/content/dam/eaton/products/conduit-cable-and-wire-management/im/capri/adcs-adcc/fr-fr/eaton-capri-adcc-datasheet-fr-fr.pdf
CAPRI | ADCCN3503G350SSN | MCLES | [7 empty] | CAPRI¦Presse-étoupe pour conduit¦Presse-étoupe ATEX¦Presse-étoupe antidéflagrant¦Câblage sous conduit¦ADCC
CAPRI | ADCCN3503G350SSN | NOTICE |  | 1 | [6 empty] | eaton-capri-adcc-assembly-instructions.pdf |  | https://www.eaton.com/content/dam/eaton/products/conduit-cable-and-wire-management/im/capri/adcs-adcc/eaton-capri-adcc-assembly-instructions.pdf
CAPRI | ADCCN3503G350SSN | PHOTO |  | 1 | [6 empty] | ADCC_C.jpg |  | https://dynamicmedia.eaton.com/is/image/eaton/ADCC_C?hei=1000&wid=1000&printRes=300&bfc=off
CAPRI | ADCCN3503G350SSN | PLUSPROD |  |  | AVEC |  |  |  |  | Nous agissons afin que ce qui compte fonctionne.* *Nous développons des solutions plus efficaces et durables en matière de gestion de l’énergie et qui répondent aux besoins en constante évolution de notre monde.
CAPRI | ADCCN3503G350SSN | VIDEO |  | 1 | [6 empty] | eaton-ade-conduit-gland-installation-video-adcc-adcs-en-us.mp4 |  | https://eaton.com/content/dam/eaton/products/conduit-cable-and-wire-management/im/capri/adcs-adcc/eaton-ade-conduit-gland-installation-video-adcc-adcs-en-us.mp4
CAPRI | ADCCN3503G350SSNK1 | FICHE |  | 1 | [6 empty] | eaton-capri-adcc-datasheet-fr-fr.pdf |  | https://www.eaton.com/content/dam/eaton/products/conduit-cable-and-wire-management/im/capri/adcs-adcc/fr-fr/eaton-capri-adcc-datasheet-fr-fr.pdf
CAPRI | ADCCN3503G350SSNK1 | MCLES | [7 empty] | CAPRI¦Presse-étoupe pour conduit¦Presse-étoupe ATEX¦Presse-étoupe antidéflagrant¦Câblage sous conduit¦ADCC
CAPRI | ADCCN3503G350SSNK1 | NOTICE |  | 1 | [6 empty] | eaton-capri-adcc-assembly-instructions.pdf |  | https://www.eaton.com/content/dam/eaton/products/conduit-cable-and-wire-management/im/capri/adcs-adcc/eaton-capri-adcc-assembly-instructions.pdf
CAPRI | ADCCN3503G350SSNK1 | PHOTO |  | 1 | [6 empty] | ADCC_C.jpg |  | https://dynamicmedia.eaton.com/is/image/eaton/ADCC_C?hei=1000&wid=1000&printRes=300&bfc=off
CAPRI | ADCCN3503G350SSNK1 | PLUSPROD |  |  | AVEC |  |  |  |  | Nous agissons afin que ce qui compte fonctionne.* *Nous développons des solutions plus efficaces et durables en matière de gestion de l’énergie et qui répondent aux besoins en constante évolution de notre monde.
CAPRI | ADCCN3503G350SSNK1 | VIDEO |  | 1 | [6 empty] | eaton-ade-conduit-gland-installation-video-adcc-adcs-en-us.mp4 |  | https://eaton.com/content/dam/eaton/products/conduit-cable-and-wire-management/im/capri/adcs-adcc/eaton-ade-conduit-gland-installation-video-adcc-adcs-en-us.mp4
CAPRI | ADCCN3503M110NPN | FICHE |  | 1 | [6 empty] | eaton-capri-adcc-datasheet-fr-fr.pdf |  | https://www.eaton.com/content/dam/eaton/products/conduit-cable-and-wire-management/im/capri/adcs-adcc/fr-fr/eaton-capri-adcc-datasheet-fr-fr.pdf
CAPRI | ADCCN3503M110NPN | MCLES | [7 empty] | CAPRI¦Presse-étoupe pour conduit¦Presse-étoupe ATEX¦Presse-étoupe antidéflagrant¦Câblage sous conduit¦ADCC
CAPRI | ADCCN3503M110NPN | NOTICE |  | 1 | [6 empty] | eaton-capri-adcc-assembly-instructions.pdf |  | https://www.eaton.com/content/dam/eaton/products/conduit-cable-and-wire-management/im/capri/adcs-adcc/eaton-capri-adcc-assembly-instructions.pdf
CAPRI | ADCCN3503M110NPN | PHOTO |  | 1 | [6 empty] | ADCC_C.jpg |  | https://dynamicmedia.eaton.com/is/image/eaton/ADCC_C?hei=1000&wid=1000&printRes=300&bfc=off
CAPRI | ADCCN3503M110NPN | PLUSPROD |  |  | AVEC |  |  |  |  | Nous agissons afin que ce qui compte fonctionne.* *Nous développons des solutions plus efficaces et durables en matière de gestion de l’énergie et qui répondent aux besoins en constante évolution de notre monde.
CAPRI | ADCCN3503M110NPN | VIDEO |  | 1 | [6 empty] | eaton-ade-conduit-gland-installation-video-adcc-adcs-en-us.mp4 |  | https://eaton.com/content/dam/eaton/products/conduit-cable-and-wire-management/im/capri/adcs-adcc/eaton-ade-conduit-gland-installation-video-adcc-adcs-en-us.mp4
CAPRI | ADCCN3503M110NPNK1 | FICHE |  | 1 | [6 empty] | eaton-capri-adcc-datasheet-fr-fr.pdf |  | https://www.eaton.com/content/dam/eaton/products/conduit-cable-and-wire-management/im/capri/adcs-adcc/fr-fr/eaton-capri-adcc-datasheet-fr-fr.pdf
CAPRI | ADCCN3503M110NPNK1 | MCLES | [7 empty] | CAPRI¦Presse-étoupe pour conduit¦Presse-étoupe ATEX¦Presse-étoupe antidéflagrant¦Câblage sous conduit¦ADCC
CAPRI | ADCCN3503M110NPNK1 | NOTICE |  | 1 | [6 empty] | eaton-capri-adcc-assembly-instructions.pdf |  | https://www.eaton.com/content/dam/eaton/products/conduit-cable-and-wire-management/im/capri/adcs-adcc/eaton-capri-adcc-assembly-instructions.pdf
CAPRI | ADCCN3503M110NPNK1 | PHOTO |  | 1 | [6 empty] | ADCC_C.jpg |  | https://dynamicmedia.eaton.com/is/image/eaton/ADCC_C?hei=1000&wid=1000&printRes=300&bfc=off
CAPRI | ADCCN3503M110NPNK1 | PLUSPROD |  |  | AVEC |  |  |  |  | Nous agissons afin que ce qui compte fonctionne.* *Nous développons des solutions plus efficaces et durables en matière de gestion de l’énergie et qui répondent aux besoins en constante évolution de notre monde.
CAPRI | ADCCN3503M110NPNK1 | VIDEO |  | 1 | [6 empty] | eaton-ade-conduit-gland-installation-video-adcc-adcs-en-us.mp4 |  | https://eaton.com/content/dam/eaton/products/conduit-cable-and-wire-management/im/capri/adcs-adcc/eaton-ade-conduit-gland-installation-video-adcc-adcs-en-us.mp4
CAPRI | ADCCN3503M110SSN | FICHE |  | 1 | [6 empty] | eaton-capri-adcc-datasheet-fr-fr.pdf |  | https://www.eaton.com/content/dam/eaton/products/conduit-cable-and-wire-management/im/capri/adcs-adcc/fr-fr/eaton-capri-adcc-datasheet-fr-fr.pdf
CAPRI | ADCCN3503M110SSN | MCLES | [7 empty] | CAPRI¦Presse-étoupe pour conduit¦Presse-étoupe ATEX¦Presse-étoupe antidéflagrant¦Câblage sous conduit¦ADCC
CAPRI | ADCCN3503M110SSN | NOTICE |  | 1 | [6 empty] | eaton-capri-adcc-assembly-instructions.pdf |  | https://www.eaton.com/content/dam/eaton/products/conduit-cable-and-wire-management/im/capri/adcs-adcc/eaton-capri-adcc-assembly-instructions.pdf
CAPRI | ADCCN3503M110SSN | PHOTO |  | 1 | [6 empty] | ADCC_C.jpg |  | https://dynamicmedia.eaton.com/is/image/eaton/ADCC_C?hei=1000&wid=1000&printRes=300&bfc=off
CAPRI | ADCCN3503M110SSN | PLUSPROD |  |  | AVEC |  |  |  |  | Nous agissons afin que ce qui compte fonctionne.* *Nous développons des solutions plus efficaces et durables en matière de gestion de l’énergie et qui répondent aux besoins en constante évolution de notre monde.
CAPRI | ADCCN3503M110SSN | VIDEO |  | 1 | [6 empty] | eaton-ade-conduit-gland-installation-video-adcc-adcs-en-us.mp4 |  | https://eaton.com/content/dam/eaton/products/conduit-cable-and-wire-management/im/capri/adcs-adcc/eaton-ade-conduit-gland-installation-video-adcc-adcs-en-us.mp4
CAPRI | ADCCN3503M110SSNK1 | FICHE |  | 1 | [6 empty] | eaton-capri-adcc-datasheet-fr-fr.pdf |  | https://www.eaton.com/content/dam/eaton/products/conduit-cable-and-wire-management/im/capri/adcs-adcc/fr-fr/eaton-capri-adcc-datasheet-fr-fr.pdf
CAPRI | ADCCN3503M110SSNK1 | MCLES | [7 empty] | CAPRI¦Presse-étoupe pour conduit¦Presse-étoupe ATEX¦Presse-étoupe antidéflagrant¦Câblage sous conduit¦ADCC
CAPRI | ADCCN3503M110SSNK1 | NOTICE |  | 1 | [6 empty] | eaton-capri-adcc-assembly-instructions.pdf |  | https://www.eaton.com/content/dam/eaton/products/conduit-cable-and-wire-management/im/capri/adcs-adcc/eaton-capri-adcc-assembly-instructions.pdf
CAPRI | ADCCN3503M110SSNK1 | PHOTO |  | 1 | [6 empty] | ADCC_C.jpg |  | https://dynamicmedia.eaton.com/is/image/eaton/ADCC_C?hei=1000&wid=1000&printRes=300&bfc=off
CAPRI | ADCCN3503M110SSNK1 | PLUSPROD |  |  | AVEC |  |  |  |  | Nous agissons afin que ce qui compte fonctionne.* *Nous développons des solutions plus efficaces et durables en matière de gestion de l’énergie et qui répondent aux besoins en constante évolution de notre monde.
CAPRI | ADCCN3503M110SSNK1 | VIDEO |  | 1 | [6 empty] | eaton-ade-conduit-gland-installation-video-adcc-adcs-en-us.mp4 |  | https://eaton.com/content/dam/eaton/products/conduit-cable-and-wire-management/im/capri/adcs-adcc/eaton-ade-conduit-gland-installation-video-adcc-adcs-en-us.mp4
CAPRI | ADCCN3503N350NPN | FICHE |  | 1 | [6 empty] | eaton-capri-adcc-datasheet-fr-fr.pdf |  | https://www.eaton.com/content/dam/eaton/products/conduit-cable-and-wire-management/im/capri/adcs-adcc/fr-fr/eaton-capri-adcc-datasheet-fr-fr.pdf
CAPRI | ADCCN3503N350NPN | MCLES | [7 empty] | CAPRI¦Presse-étoupe pour conduit¦Presse-étoupe ATEX¦Presse-étoupe antidéflagrant¦Câblage sous conduit¦ADCC
CAPRI | ADCCN3503N350NPN | NOTICE |  | 1 | [6 empty] | eaton-capri-adcc-assembly-instructions.pdf |  | https://www.eaton.com/content/dam/eaton/products/conduit-cable-and-wire-management/im/capri/adcs-adcc/eaton-capri-adcc-assembly-instructions.pdf
CAPRI | ADCCN3503N350NPN | PHOTO |  | 1 | [6 empty] | ADCC_C.jpg |  | https://dynamicmedia.eaton.com/is/image/eaton/ADCC_C?hei=1000&wid=1000&printRes=300&bfc=off
CAPRI | ADCCN3503N350NPN | PLUSPROD |  |  | AVEC |  |  |  |  | Nous agissons afin que ce qui compte fonctionne.* *Nous développons des solutions plus efficaces et durables en matière de gestion de l’énergie et qui répondent aux besoins en constante évolution de notre monde.
CAPRI | ADCCN3503N350NPN | VIDEO |  | 1 | [6 empty] | eaton-ade-conduit-gland-installation-video-adcc-adcs-en-us.mp4 |  | https://eaton.com/content/dam/eaton/products/conduit-cable-and-wire-management/im/capri/adcs-adcc/eaton-ade-conduit-gland-installation-video-adcc-adcs-en-us.mp4
CAPRI | ADCCN3503N350NPNK1 | FICHE |  | 1 | [6 empty] | eaton-capri-adcc-datasheet-fr-fr.pdf |  | https://www.eaton.com/content/dam/eaton/products/conduit-cable-and-wire-management/im/capri/adcs-adcc/fr-fr/eaton-capri-adcc-datasheet-fr-fr.pdf
CAPRI | ADCCN3503N350NPNK1 | MCLES | [7 empty] | CAPRI¦Presse-étoupe pour conduit¦Presse-étoupe ATEX¦Presse-étoupe antidéflagrant¦Câblage sous conduit¦ADCC
CAPRI | ADCCN3503N350NPNK1 | NOTICE |  | 1 | [6 empty] | eaton-capri-adcc-assembly-instructions.pdf |  | https://www.eaton.com/content/dam/eaton/products/conduit-cable-and-wire-management/im/capri/adcs-adcc/eaton-capri-adcc-assembly-instructions.pdf
CAPRI | ADCCN3503N350NPNK1 | PHOTO |  | 1 | [6 empty] | ADCC_C.jpg |  | https://dynamicmedia.eaton.com/is/image/eaton/ADCC_C?hei=1000&wid=1000&printRes=300&bfc=off
CAPRI | ADCCN3503N350NPNK1 | PLUSPROD |  |  | AVEC |  |  |  |  | Nous agissons afin que ce qui compte fonctionne.* *Nous développons des solutions plus efficaces et durables en matière de gestion de l’énergie et qui répondent aux besoins en constante évolution de notre monde.
CAPRI | ADCCN3503N350NPNK1 | VIDEO |  | 1 | [6 empty] | eaton-ade-conduit-gland-installation-video-adcc-adcs-en-us.mp4 |  | https://eaton.com/content/dam/eaton/products/conduit-cable-and-wire-management/im/capri/adcs-adcc/eaton-ade-conduit-gland-installation-video-adcc-adcs-en-us.mp4
CAPRI | ADCCN3503N350SSN | FICHE |  | 1 | [6 empty] | eaton-capri-adcc-datasheet-fr-fr.pdf |  | https://www.eaton.com/content/dam/eaton/products/conduit-cable-and-wire-management/im/capri/adcs-adcc/fr-fr/eaton-capri-adcc-datasheet-fr-fr.pdf
CAPRI | ADCCN3503N350SSN | MCLES | [7 empty] | CAPRI¦Presse-étoupe pour conduit¦Presse-étoupe ATEX¦Presse-étoupe antidéflagrant¦Câblage sous conduit¦ADCC
CAPRI | ADCCN3503N350SSN | NOTICE |  | 1 | [6 empty] | eaton-capri-adcc-assembly-instructions.pdf |  | https://www.eaton.com/content/dam/eaton/products/conduit-cable-and-wire-management/im/capri/adcs-adcc/eaton-capri-adcc-assembly-instructions.pdf
CAPRI | ADCCN3503N350SSN | PHOTO |  | 1 | [6 empty] | ADCC_C.jpg |  | https://dynamicmedia.eaton.com/is/image/eaton/ADCC_C?hei=1000&wid=1000&printRes=300&bfc=off
CAPRI | ADCCN3503N350SSN | PLUSPROD |  |  | AVEC |  |  |  |  | Nous agissons afin que ce qui compte fonctionne.* *Nous développons des solutions plus efficaces et durables en matière de gestion de l’énergie et qui répondent aux besoins en constante évolution de notre monde.
CAPRI | ADCCN3503N350SSN | VIDEO |  | 1 | [6 empty] | eaton-ade-conduit-gland-installation-video-adcc-adcs-en-us.mp4 |  | https://eaton.com/content/dam/eaton/products/conduit-cable-and-wire-management/im/capri/adcs-adcc/eaton-ade-conduit-gland-installation-video-adcc-adcs-en-us.mp4
CAPRI | ADCCN3503N350SSNK1 | FICHE |  | 1 | [6 empty] | eaton-capri-adcc-datasheet-fr-fr.pdf |  | https://www.eaton.com/content/dam/eaton/products/conduit-cable-and-wire-management/im/capri/adcs-adcc/fr-fr/eaton-capri-adcc-datasheet-fr-fr.pdf
CAPRI | ADCCN3503N350SSNK1 | MCLES | [7 empty] | CAPRI¦Presse-étoupe pour conduit¦Presse-étoupe ATEX¦Presse-étoupe antidéflagrant¦Câblage sous conduit¦ADCC
CAPRI | ADCCN3503N350SSNK1 | NOTICE |  | 1 | [6 empty] | eaton-capri-adcc-assembly-instructions.pdf |  | https://www.eaton.com/content/dam/eaton/products/conduit-cable-and-wire-management/im/capri/adcs-adcc/eaton-capri-adcc-assembly-instructions.pdf
CAPRI | ADCCN3503N350SSNK1 | PHOTO |  | 1 | [6 empty] | ADCC_C.jpg |  | https://dynamicmedia.eaton.com/is/image/eaton/ADCC_C?hei=1000&wid=1000&printRes=300&bfc=off
CAPRI | ADCCN3503N350SSNK1 | PLUSPROD |  |  | AVEC |  |  |  |  | Nous agissons afin que ce qui compte fonctionne.* *Nous développons des solutions plus efficaces et durables en matière de gestion de l’énergie et qui répondent aux besoins en constante évolution de notre monde.
CAPRI | ADCCN3503N350SSNK1 | VIDEO |  | 1 | [6 empty] | eaton-ade-conduit-gland-installation-video-adcc-adcs-en-us.mp4 |  | https://eaton.com/content/dam/eaton/products/conduit-cable-and-wire-management/im/capri/adcs-adcc/eaton-ade-conduit-gland-installation-video-adcc-adcs-en-us.mp4
CAPRI | ADCCN4003G400NPN | FICHE |  | 1 | [6 empty] | eaton-capri-adcc-datasheet-fr-fr.pdf |  | https://www.eaton.com/content/dam/eaton/products/conduit-cable-and-wire-management/im/capri/adcs-adcc/fr-fr/eaton-capri-adcc-datasheet-fr-fr.pdf
CAPRI | ADCCN4003G400NPN | MCLES | [7 empty] | CAPRI¦Presse-étoupe pour conduit¦Presse-étoupe ATEX¦Presse-étoupe antidéflagrant¦Câblage sous conduit¦ADCC
CAPRI | ADCCN4003G400NPN | NOTICE |  | 1 | [6 empty] | eaton-capri-adcc-assembly-instructions.pdf |  | https://www.eaton.com/content/dam/eaton/products/conduit-cable-and-wire-management/im/capri/adcs-adcc/eaton-capri-adcc-assembly-instructions.pdf
CAPRI | ADCCN4003G400NPN | PHOTO |  | 1 | [6 empty] | ADCC_C.jpg |  | https://dynamicmedia.eaton.com/is/image/eaton/ADCC_C?hei=1000&wid=1000&printRes=300&bfc=off
CAPRI | ADCCN4003G400NPN | PLUSPROD |  |  | AVEC |  |  |  |  | Nous agissons afin que ce qui compte fonctionne.* *Nous développons des solutions plus efficaces et durables en matière de gestion de l’énergie et qui répondent aux besoins en constante évolution de notre monde.
CAPRI | ADCCN4003G400NPN | VIDEO |  | 1 | [6 empty] | eaton-ade-conduit-gland-installation-video-adcc-adcs-en-us.mp4 |  | https://eaton.com/content/dam/eaton/products/conduit-cable-and-wire-management/im/capri/adcs-adcc/eaton-ade-conduit-gland-installation-video-adcc-adcs-en-us.mp4
CAPRI | ADCCN4003G400NPNK1 | FICHE |  | 1 | [6 empty] | eaton-capri-adcc-datasheet-fr-fr.pdf |  | https://www.eaton.com/content/dam/eaton/products/conduit-cable-and-wire-management/im/capri/adcs-adcc/fr-fr/eaton-capri-adcc-datasheet-fr-fr.pdf
CAPRI | ADCCN4003G400NPNK1 | MCLES | [7 empty] | CAPRI¦Presse-étoupe pour conduit¦Presse-étoupe ATEX¦Presse-étoupe antidéflagrant¦Câblage sous conduit¦ADCC
CAPRI | ADCCN4003G400NPNK1 | NOTICE |  | 1 | [6 empty] | eaton-capri-adcc-assembly-instructions.pdf |  | https://www.eaton.com/content/dam/eaton/products/conduit-cable-and-wire-management/im/capri/adcs-adcc/eaton-capri-adcc-assembly-instructions.pdf
CAPRI | ADCCN4003G400NPNK1 | PHOTO |  | 1 | [6 empty] | ADCC_C.jpg |  | https://dynamicmedia.eaton.com/is/image/eaton/ADCC_C?hei=1000&wid=1000&printRes=300&bfc=off
CAPRI | ADCCN4003G400NPNK1 | PLUSPROD |  |  | AVEC |  |  |  |  | Nous agissons afin que ce qui compte fonctionne.* *Nous développons des solutions plus efficaces et durables en matière de gestion de l’énergie et qui répondent aux besoins en constante évolution de notre monde.
CAPRI | ADCCN4003G400NPNK1 | VIDEO |  | 1 | [6 empty] | eaton-ade-conduit-gland-installation-video-adcc-adcs-en-us.mp4 |  | https://eaton.com/content/dam/eaton/products/conduit-cable-and-wire-management/im/capri/adcs-adcc/eaton-ade-conduit-gland-installation-video-adcc-adcs-en-us.mp4
CAPRI | ADCCN4003G400SSN | FICHE |  | 1 | [6 empty] | eaton-capri-adcc-datasheet-fr-fr.pdf |  | https://www.eaton.com/content/dam/eaton/products/conduit-cable-and-wire-management/im/capri/adcs-adcc/fr-fr/eaton-capri-adcc-datasheet-fr-fr.pdf
CAPRI | ADCCN4003G400SSN | MCLES | [7 empty] | CAPRI¦Presse-étoupe pour conduit¦Presse-étoupe ATEX¦Presse-étoupe antidéflagrant¦Câblage sous conduit¦ADCC
CAPRI | ADCCN4003G400SSN | NOTICE |  | 1 | [6 empty] | eaton-capri-adcc-assembly-instructions.pdf |  | https://www.eaton.com/content/dam/eaton/products/conduit-cable-and-wire-management/im/capri/adcs-adcc/eaton-capri-adcc-assembly-instructions.pdf
CAPRI | ADCCN4003G400SSN | PHOTO |  | 1 | [6 empty] | ADCC_C.jpg |  | https://dynamicmedia.eaton.com/is/image/eaton/ADCC_C?hei=1000&wid=1000&printRes=300&bfc=off
CAPRI | ADCCN4003G400SSN | PLUSPROD |  |  | AVEC |  |  |  |  | Nous agissons afin que ce qui compte fonctionne.* *Nous développons des solutions plus efficaces et durables en matière de gestion de l’énergie et qui répondent aux besoins en constante évolution de notre monde.
CAPRI | ADCCN4003G400SSN | VIDEO |  | 1 | [6 empty] | eaton-ade-conduit-gland-installation-video-adcc-adcs-en-us.mp4 |  | https://eaton.com/content/dam/eaton/products/conduit-cable-and-wire-management/im/capri/adcs-adcc/eaton-ade-conduit-gland-installation-video-adcc-adcs-en-us.mp4
CAPRI | ADCCN4003G400SSNK1 | FICHE |  | 1 | [6 empty] | eaton-capri-adcc-datasheet-fr-fr.pdf |  | https://www.eaton.com/content/dam/eaton/products/conduit-cable-and-wire-management/im/capri/adcs-adcc/fr-fr/eaton-capri-adcc-datasheet-fr-fr.pdf
CAPRI | ADCCN4003G400SSNK1 | MCLES | [7 empty] | CAPRI¦Presse-étoupe pour conduit¦Presse-étoupe ATEX¦Presse-étoupe antidéflagrant¦Câblage sous conduit¦ADCC
CAPRI | ADCCN4003G400SSNK1 | NOTICE |  | 1 | [6 empty] | eaton-capri-adcc-assembly-instructions.pdf |  | https://www.eaton.com/content/dam/eaton/products/conduit-cable-and-wire-management/im/capri/adcs-adcc/eaton-capri-adcc-assembly-instructions.pdf
CAPRI | ADCCN4003G400SSNK1 | PHOTO |  | 1 | [6 empty] | ADCC_C.jpg |  | https://dynamicmedia.eaton.com/is/image/eaton/ADCC_C?hei=1000&wid=1000&printRes=300&bfc=off
CAPRI | ADCCN4003G400SSNK1 | PLUSPROD |  |  | AVEC |  |  |  |  | Nous agissons afin que ce qui compte fonctionne.* *Nous développons des solutions plus efficaces et durables en matière de gestion de l’énergie et qui répondent aux besoins en constante évolution de notre monde.
CAPRI | ADCCN4003G400SSNK1 | VIDEO |  | 1 | [6 empty] | eaton-ade-conduit-gland-installation-video-adcc-adcs-en-us.mp4 |  | https://eaton.com/content/dam/eaton/products/conduit-cable-and-wire-management/im/capri/adcs-adcc/eaton-ade-conduit-gland-installation-video-adcc-adcs-en-us.mp4
CAPRI | ADCCN4003M110NPN | FICHE |  | 1 | [6 empty] | eaton-capri-adcc-datasheet-fr-fr.pdf |  | https://www.eaton.com/content/dam/eaton/products/conduit-cable-and-wire-management/im/capri/adcs-adcc/fr-fr/eaton-capri-adcc-datasheet-fr-fr.pdf
CAPRI | ADCCN4003M110NPN | MCLES | [7 empty] | CAPRI¦Presse-étoupe pour conduit¦Presse-étoupe ATEX¦Presse-étoupe antidéflagrant¦Câblage sous conduit¦ADCC
CAPRI | ADCCN4003M110NPN | NOTICE |  | 1 | [6 empty] | eaton-capri-adcc-assembly-instructions.pdf |  | https://www.eaton.com/content/dam/eaton/products/conduit-cable-and-wire-management/im/capri/adcs-adcc/eaton-capri-adcc-assembly-instructions.pdf
CAPRI | ADCCN4003M110NPN | PHOTO |  | 1 | [6 empty] | ADCC_C.jpg |  | https://dynamicmedia.eaton.com/is/image/eaton/ADCC_C?hei=1000&wid=1000&printRes=300&bfc=off
CAPRI | ADCCN4003M110NPN | PLUSPROD |  |  | AVEC |  |  |  |  | Nous agissons afin que ce qui compte fonctionne.* *Nous développons des solutions plus efficaces et durables en matière de gestion de l’énergie et qui répondent aux besoins en constante évolution de notre monde.
CAPRI | ADCCN4003M110NPN | VIDEO |  | 1 | [6 empty] | eaton-ade-conduit-gland-installation-video-adcc-adcs-en-us.mp4 |  | https://eaton.com/content/dam/eaton/products/conduit-cable-and-wire-management/im/capri/adcs-adcc/eaton-ade-conduit-gland-installation-video-adcc-adcs-en-us.mp4
CAPRI | ADCCN4003M110NPNK1 | FICHE |  | 1 | [6 empty] | eaton-capri-adcc-datasheet-fr-fr.pdf |  | https://www.eaton.com/content/dam/eaton/products/conduit-cable-and-wire-management/im/capri/adcs-adcc/fr-fr/eaton-capri-adcc-datasheet-fr-fr.pdf
CAPRI | ADCCN4003M110NPNK1 | MCLES | [7 empty] | CAPRI¦Presse-étoupe pour conduit¦Presse-étoupe ATEX¦Presse-étoupe antidéflagrant¦Câblage sous conduit¦ADCC
CAPRI | ADCCN4003M110NPNK1 | NOTICE |  | 1 | [6 empty] | eaton-capri-adcc-assembly-instructions.pdf |  | https://www.eaton.com/content/dam/eaton/products/conduit-cable-and-wire-management/im/capri/adcs-adcc/eaton-capri-adcc-assembly-instructions.pdf
CAPRI | ADCCN4003M110NPNK1 | PHOTO |  | 1 | [6 empty] | ADCC_C.jpg |  | https://dynamicmedia.eaton.com/is/image/eaton/ADCC_C?hei=1000&wid=1000&printRes=300&bfc=off
CAPRI | ADCCN4003M110NPNK1 | PLUSPROD |  |  | AVEC |  |  |  |  | Nous agissons afin que ce qui compte fonctionne.* *Nous développons des solutions plus efficaces et durables en matière de gestion de l’énergie et qui répondent aux besoins en constante évolution de notre monde.
CAPRI | ADCCN4003M110NPNK1 | VIDEO |  | 1 | [6 empty] | eaton-ade-conduit-gland-installation-video-adcc-adcs-en-us.mp4 |  | https://eaton.com/content/dam/eaton/products/conduit-cable-and-wire-management/im/capri/adcs-adcc/eaton-ade-conduit-gland-installation-video-adcc-adcs-en-us.mp4
CAPRI | ADCCN4003M110SSN | FICHE |  | 1 | [6 empty] | eaton-capri-adcc-datasheet-fr-fr.pdf |  | https://www.eaton.com/content/dam/eaton/products/conduit-cable-and-wire-management/im/capri/adcs-adcc/fr-fr/eaton-capri-adcc-datasheet-fr-fr.pdf
CAPRI | ADCCN4003M110SSN | MCLES | [7 empty] | CAPRI¦Presse-étoupe pour conduit¦Presse-étoupe ATEX¦Presse-étoupe antidéflagrant¦Câblage sous conduit¦ADCC
CAPRI | ADCCN4003M110SSN | NOTICE |  | 1 | [6 empty] | eaton-capri-adcc-assembly-instructions.pdf |  | https://www.eaton.com/content/dam/eaton/products/conduit-cable-and-wire-management/im/capri/adcs-adcc/eaton-capri-adcc-assembly-instructions.pdf
CAPRI | ADCCN4003M110SSN | PHOTO |  | 1 | [6 empty] | ADCC_C.jpg |  | https://dynamicmedia.eaton.com/is/image/eaton/ADCC_C?hei=1000&wid=1000&printRes=300&bfc=off
CAPRI | ADCCN4003M110SSN | PLUSPROD |  |  | AVEC |  |  |  |  | Nous agissons afin que ce qui compte fonctionne.* *Nous développons des solutions plus efficaces et durables en matière de gestion de l’énergie et qui répondent aux besoins en constante évolution de notre monde.
CAPRI | ADCCN4003M110SSN | VIDEO |  | 1 | [6 empty] | eaton-ade-conduit-gland-installation-video-adcc-adcs-en-us.mp4 |  | https://eaton.com/content/dam/eaton/products/conduit-cable-and-wire-management/im/capri/adcs-adcc/eaton-ade-conduit-gland-installation-video-adcc-adcs-en-us.mp4
CAPRI | ADCCN4003M110SSNK1 | FICHE |  | 1 | [6 empty] | eaton-capri-adcc-datasheet-fr-fr.pdf |  | https://www.eaton.com/content/dam/eaton/products/conduit-cable-and-wire-management/im/capri/adcs-adcc/fr-fr/eaton-capri-adcc-datasheet-fr-fr.pdf
CAPRI | ADCCN4003M110SSNK1 | MCLES | [7 empty] | CAPRI¦Presse-étoupe pour conduit¦Presse-étoupe ATEX¦Presse-étoupe antidéflagrant¦Câblage sous conduit¦ADCC
CAPRI | ADCCN4003M110SSNK1 | NOTICE |  | 1 | [6 empty] | eaton-capri-adcc-assembly-instructions.pdf |  | https://www.eaton.com/content/dam/eaton/products/conduit-cable-and-wire-management/im/capri/adcs-adcc/eaton-capri-adcc-assembly-instructions.pdf
CAPRI | ADCCN4003M110SSNK1 | PHOTO |  | 1 | [6 empty] | ADCC_C.jpg |  | https://dynamicmedia.eaton.com/is/image/eaton/ADCC_C?hei=1000&wid=1000&printRes=300&bfc=off
CAPRI | ADCCN4003M110SSNK1 | PLUSPROD |  |  | AVEC |  |  |  |  | Nous agissons afin que ce qui compte fonctionne.* *Nous développons des solutions plus efficaces et durables en matière de gestion de l’énergie et qui répondent aux besoins en constante évolution de notre monde.
CAPRI | ADCCN4003M110SSNK1 | VIDEO |  | 1 | [6 empty] | eaton-ade-conduit-gland-installation-video-adcc-adcs-en-us.mp4 |  | https://eaton.com/content/dam/eaton/products/conduit-cable-and-wire-management/im/capri/adcs-adcc/eaton-ade-conduit-gland-installation-video-adcc-adcs-en-us.mp4
CAPRI | ADCCN4003N400NPN | FICHE |  | 1 | [6 empty] | eaton-capri-adcc-datasheet-fr-fr.pdf |  | https://www.eaton.com/content/dam/eaton/products/conduit-cable-and-wire-management/im/capri/adcs-adcc/fr-fr/eaton-capri-adcc-datasheet-fr-fr.pdf
CAPRI | ADCCN4003N400NPN | MCLES | [7 empty] | CAPRI¦Presse-étoupe pour conduit¦Presse-étoupe ATEX¦Presse-étoupe antidéflagrant¦Câblage sous conduit¦ADCC
CAPRI | ADCCN4003N400NPN | NOTICE |  | 1 | [6 empty] | eaton-capri-adcc-assembly-instructions.pdf |  | https://www.eaton.com/content/dam/eaton/products/conduit-cable-and-wire-management/im/capri/adcs-adcc/eaton-capri-adcc-assembly-instructions.pdf
CAPRI | ADCCN4003N400NPN | PHOTO |  | 1 | [6 empty] | ADCC_C.jpg |  | https://dynamicmedia.eaton.com/is/image/eaton/ADCC_C?hei=1000&wid=1000&printRes=300&bfc=off
CAPRI | ADCCN4003N400NPN | PLUSPROD |  |  | AVEC |  |  |  |  | Nous agissons afin que ce qui compte fonctionne.* *Nous développons des solutions plus efficaces et durables en matière de gestion de l’énergie et qui répondent aux besoins en constante évolution de notre monde.
CAPRI | ADCCN4003N400NPN | VIDEO |  | 1 | [6 empty] | eaton-ade-conduit-gland-installation-video-adcc-adcs-en-us.mp4 |  | https://eaton.com/content/dam/eaton/products/conduit-cable-and-wire-management/im/capri/adcs-adcc/eaton-ade-conduit-gland-installation-video-adcc-adcs-en-us.mp4
CAPRI | ADCCN4003N400NPNK1 | FICHE |  | 1 | [6 empty] | eaton-capri-adcc-datasheet-fr-fr.pdf |  | https://www.eaton.com/content/dam/eaton/products/conduit-cable-and-wire-management/im/capri/adcs-adcc/fr-fr/eaton-capri-adcc-datasheet-fr-fr.pdf
CAPRI | ADCCN4003N400NPNK1 | MCLES | [7 empty] | CAPRI¦Presse-étoupe pour conduit¦Presse-étoupe ATEX¦Presse-étoupe antidéflagrant¦Câblage sous conduit¦ADCC
CAPRI | ADCCN4003N400NPNK1 | NOTICE |  | 1 | [6 empty] | eaton-capri-adcc-assembly-instructions.pdf |  | https://www.eaton.com/content/dam/eaton/products/conduit-cable-and-wire-management/im/capri/adcs-adcc/eaton-capri-adcc-assembly-instructions.pdf
CAPRI | ADCCN4003N400NPNK1 | PHOTO |  | 1 | [6 empty] | ADCC_C.jpg |  | https://dynamicmedia.eaton.com/is/image/eaton/ADCC_C?hei=1000&wid=1000&printRes=300&bfc=off
CAPRI | ADCCN4003N400NPNK1 | PLUSPROD |  |  | AVEC |  |  |  |  | Nous agissons afin que ce qui compte fonctionne.* *Nous développons des solutions plus efficaces et durables en matière de gestion de l’énergie et qui répondent aux besoins en constante évolution de notre monde.
CAPRI | ADCCN4003N400NPNK1 | VIDEO |  | 1 | [6 empty] | eaton-ade-conduit-gland-installation-video-adcc-adcs-en-us.mp4 |  | https://eaton.com/content/dam/eaton/products/conduit-cable-and-wire-management/im/capri/adcs-adcc/eaton-ade-conduit-gland-installation-video-adcc-adcs-en-us.mp4
CAPRI | ADCCN4003N400SSN | FICHE |  | 1 | [6 empty] | eaton-capri-adcc-datasheet-fr-fr.pdf |  | https://www.eaton.com/content/dam/eaton/products/conduit-cable-and-wire-management/im/capri/adcs-adcc/fr-fr/eaton-capri-adcc-datasheet-fr-fr.pdf
CAPRI | ADCCN4003N400SSN | MCLES | [7 empty] | CAPRI¦Presse-étoupe pour conduit¦Presse-étoupe ATEX¦Presse-étoupe antidéflagrant¦Câblage sous conduit¦ADCC
CAPRI | ADCCN4003N400SSN | NOTICE |  | 1 | [6 empty] | eaton-capri-adcc-assembly-instructions.pdf |  | https://www.eaton.com/content/dam/eaton/products/conduit-cable-and-wire-management/im/capri/adcs-adcc/eaton-capri-adcc-assembly-instructions.pdf
CAPRI | ADCCN4003N400SSN | PHOTO |  | 1 | [6 empty] | ADCC_C.jpg |  | https://dynamicmedia.eaton.com/is/image/eaton/ADCC_C?hei=1000&wid=1000&printRes=300&bfc=off
CAPRI | ADCCN4003N400SSN | PLUSPROD |  |  | AVEC |  |  |  |  | Nous agissons afin que ce qui compte fonctionne.* *Nous développons des solutions plus efficaces et durables en matière de gestion de l’énergie et qui répondent aux besoins en constante évolution de notre monde.
CAPRI | ADCCN4003N400SSN | VIDEO |  | 1 | [6 empty] | eaton-ade-conduit-gland-installation-video-adcc-adcs-en-us.mp4 |  | https://eaton.com/content/dam/eaton/products/conduit-cable-and-wire-management/im/capri/adcs-adcc/eaton-ade-conduit-gland-installation-video-adcc-adcs-en-us.mp4
CAPRI | ADCCN4003N400SSNK1 | FICHE |  | 1 | [6 empty] | eaton-capri-adcc-datasheet-fr-fr.pdf |  | https://www.eaton.com/content/dam/eaton/products/conduit-cable-and-wire-management/im/capri/adcs-adcc/fr-fr/eaton-capri-adcc-datasheet-fr-fr.pdf
CAPRI | ADCCN4003N400SSNK1 | MCLES | [7 empty] | CAPRI¦Presse-étoupe pour conduit¦Presse-étoupe ATEX¦Presse-étoupe antidéflagrant¦Câblage sous conduit¦ADCC
CAPRI | ADCCN4003N400SSNK1 | NOTICE |  | 1 | [6 empty] | eaton-capri-adcc-assembly-instructions.pdf |  | https://www.eaton.com/content/dam/eaton/products/conduit-cable-and-wire-management/im/capri/adcs-adcc/eaton-capri-adcc-assembly-instructions.pdf
CAPRI | ADCCN4003N400SSNK1 | PHOTO |  | 1 | [6 empty] | ADCC_C.jpg |  | https://dynamicmedia.eaton.com/is/image/eaton/ADCC_C?hei=1000&wid=1000&printRes=300&bfc=off
CAPRI | ADCCN4003N400SSNK1 | PLUSPROD |  |  | AVEC |  |  |  |  | Nous agissons afin que ce qui compte fonctionne.* *Nous développons des solutions plus efficaces et durables en matière de gestion de l’énergie et qui répondent aux besoins en constante évolution de notre monde.
CAPRI | ADCCN4003N400SSNK1 | VIDEO |  | 1 | [6 empty] | eaton-ade-conduit-gland-installation-video-adcc-adcs-en-us.mp4 |  | https://eaton.com/content/dam/eaton/products/conduit-cable-and-wire-management/im/capri/adcs-adcc/eaton-ade-conduit-gland-installation-video-adcc-adcs-en-us.mp4
CAPRI | ADCSM200G050NPN | ARGUC |  |  | AVEC |  |  |  |  | La gamme de presse-étoupes ADCS pour conduit permet le raccordement d'un câble non-armé se trouvant dans un conduit rigide ou flexible. L'ADCS est disponible en laiton nickelé et également en acier inoxydable 316L pour une meilleure résistance à la corrosion. Le filetage mâle peut être ISO ou NPT, et le filetage femelle peut être ISO, NPT ou BSPP. Le conduit assure au câble une protection mécanique maximale dans les environnements extrêmes. Ce type de raccordement sous conduit peut être utilisé pour des applications antidéflagrantes (Ex d), à sécurité augmentée (Ex e) ou simplement industrielles. L'étanchéité antidéflagrante est assurée par une bague en silicone, qui offre une large plage de température d'utilisation de -60 °C à +140 °C. Le chapeau de l'ADCS est tournant, pour permettre le raccordement direct d'un conduit rigide.
CAPRI | ADCSM200G050NPN | FICHE |  | 1 | [6 empty] | eaton-capri-adcs-datasheet-fr-fr.pdf |  | https://www.eaton.com/content/dam/eaton/products/conduit-cable-and-wire-management/im/capri/adcs-adcc/fr-fr/eaton-capri-adcs-datasheet-fr-fr.pdf
CAPRI | ADCSM200G050NPN | MCLES | [7 empty] | CAPRI¦Presse-étoupe pour conduit¦Presse-étoupe ATEX¦Presse-étoupe antidéflagrant¦Câblage sous conduit¦ADCS
CAPRI | ADCSM200G050NPN | NOTICE |  | 1 | [6 empty] | eaton-capri-adcs-assembly-instructions.pdf |  | https://www.eaton.com/content/dam/eaton/products/conduit-cable-and-wire-management/im/capri/adcs-adcc/eaton-capri-adcs-assembly-instructions.pdf
CAPRI | ADCSM200G050NPN | PHOTO |  | 1 | [6 empty] | ADCS_C.jpg |  | https://dynamicmedia.eaton.com/is/image/eaton/ADCS_C?hei=1000&wid=1000&printRes=300&bfc=off
CAPRI | ADCSM200G050NPN | PLUSPROD |  |  | AVEC |  |  |  |  | Nous agissons afin que ce qui compte fonctionne.* *Nous développons des solutions plus efficaces et durables en matière de gestion de l’énergie et qui répondent aux besoins en constante évolution de notre monde.
CAPRI | ADCSM200G050NPN | VIDEO |  | 1 | [6 empty] | eaton-ade-conduit-gland-installation-video-adcc-adcs-en-us.mp4 |  | https://eaton.com/content/dam/eaton/products/conduit-cable-and-wire-management/im/capri/adcs-adcc/eaton-ade-conduit-gland-installation-video-adcc-adcs-en-us.mp4
CAPRI | ADCSM200G050NPNK1 | FICHE |  | 1 | [6 empty] | eaton-capri-adcs-datasheet-fr-fr.pdf |  | https://www.eaton.com/content/dam/eaton/products/conduit-cable-and-wire-management/im/capri/adcs-adcc/fr-fr/eaton-capri-adcs-datasheet-fr-fr.pdf
CAPRI | ADCSM200G050NPNK1 | MCLES | [7 empty] | CAPRI¦Presse-étoupe pour conduit¦Presse-étoupe ATEX¦Presse-étoupe antidéflagrant¦Câblage sous conduit¦ADCS
CAPRI | ADCSM200G050NPNK1 | NOTICE |  | 1 | [6 empty] | eaton-capri-adcs-assembly-instructions.pdf |  | https://www.eaton.com/content/dam/eaton/products/conduit-cable-and-wire-management/im/capri/adcs-adcc/eaton-capri-adcs-assembly-instructions.pdf
CAPRI | ADCSM200G050NPNK1 | PHOTO |  | 1 | [6 empty] | ADCS_C.jpg |  | https://dynamicmedia.eaton.com/is/image/eaton/ADCS_C?hei=1000&wid=1000&printRes=300&bfc=off
CAPRI | ADCSM200G050NPNK1 | PLUSPROD |  |  | AVEC |  |  |  |  | Nous agissons afin que ce qui compte fonctionne.* *Nous développons des solutions plus efficaces et durables en matière de gestion de l’énergie et qui répondent aux besoins en constante évolution de notre monde.
CAPRI | ADCSM200G050NPNK1 | VIDEO |  | 1 | [6 empty] | eaton-ade-conduit-gland-installation-video-adcc-adcs-en-us.mp4 |  | https://eaton.com/content/dam/eaton/products/conduit-cable-and-wire-management/im/capri/adcs-adcc/eaton-ade-conduit-gland-installation-video-adcc-adcs-en-us.mp4
CAPRI | ADCSM200G050SSN | FICHE |  | 1 | [6 empty] | eaton-capri-adcs-datasheet-fr-fr.pdf |  | https://www.eaton.com/content/dam/eaton/products/conduit-cable-and-wire-management/im/capri/adcs-adcc/fr-fr/eaton-capri-adcs-datasheet-fr-fr.pdf
CAPRI | ADCSM200G050SSN | MCLES | [7 empty] | CAPRI¦Presse-étoupe pour conduit¦Presse-étoupe ATEX¦Presse-étoupe antidéflagrant¦Câblage sous conduit¦ADCS
CAPRI | ADCSM200G050SSN | NOTICE |  | 1 | [6 empty] | eaton-capri-adcs-assembly-instructions.pdf |  | https://www.eaton.com/content/dam/eaton/products/conduit-cable-and-wire-management/im/capri/adcs-adcc/eaton-capri-adcs-assembly-instructions.pdf
CAPRI | ADCSM200G050SSN | PHOTO |  | 1 | [6 empty] | ADCS_C.jpg |  | https://dynamicmedia.eaton.com/is/image/eaton/ADCS_C?hei=1000&wid=1000&printRes=300&bfc=off
CAPRI | ADCSM200G050SSN | PLUSPROD |  |  | AVEC |  |  |  |  | Nous agissons afin que ce qui compte fonctionne.* *Nous développons des solutions plus efficaces et durables en matière de gestion de l’énergie et qui répondent aux besoins en constante évolution de notre monde.
CAPRI | ADCSM200G050SSN | VIDEO |  | 1 | [6 empty] | eaton-ade-conduit-gland-installation-video-adcc-adcs-en-us.mp4 |  | https://eaton.com/content/dam/eaton/products/conduit-cable-and-wire-management/im/capri/adcs-adcc/eaton-ade-conduit-gland-installation-video-adcc-adcs-en-us.mp4
CAPRI | ADCSM200G050SSNK1 | FICHE |  | 1 | [6 empty] | eaton-capri-adcs-datasheet-fr-fr.pdf |  | https://www.eaton.com/content/dam/eaton/products/conduit-cable-and-wire-management/im/capri/adcs-adcc/fr-fr/eaton-capri-adcs-datasheet-fr-fr.pdf
CAPRI | ADCSM200G050SSNK1 | MCLES | [7 empty] | CAPRI¦Presse-étoupe pour conduit¦Presse-étoupe ATEX¦Presse-étoupe antidéflagrant¦Câblage sous conduit¦ADCS
CAPRI | ADCSM200G050SSNK1 | NOTICE |  | 1 | [6 empty] | eaton-capri-adcs-assembly-instructions.pdf |  | https://www.eaton.com/content/dam/eaton/products/conduit-cable-and-wire-management/im/capri/adcs-adcc/eaton-capri-adcs-assembly-instructions.pdf
CAPRI | ADCSM200G050SSNK1 | PHOTO |  | 1 | [6 empty] | ADCS_C.jpg |  | https://dynamicmedia.eaton.com/is/image/eaton/ADCS_C?hei=1000&wid=1000&printRes=300&bfc=off
CAPRI | ADCSM200G050SSNK1 | PLUSPROD |  |  | AVEC |  |  |  |  | Nous agissons afin que ce qui compte fonctionne.* *Nous développons des solutions plus efficaces et durables en matière de gestion de l’énergie et qui répondent aux besoins en constante évolution de notre monde.
CAPRI | ADCSM200G050SSNK1 | VIDEO |  | 1 | [6 empty] | eaton-ade-conduit-gland-installation-video-adcc-adcs-en-us.mp4 |  | https://eaton.com/content/dam/eaton/products/conduit-cable-and-wire-management/im/capri/adcs-adcc/eaton-ade-conduit-gland-installation-video-adcc-adcs-en-us.mp4
CAPRI | ADCSM200M20NPN | FICHE |  | 1 | [6 empty] | eaton-capri-adcs-datasheet-fr-fr.pdf |  | https://www.eaton.com/content/dam/eaton/products/conduit-cable-and-wire-management/im/capri/adcs-adcc/fr-fr/eaton-capri-adcs-datasheet-fr-fr.pdf
CAPRI | ADCSM200M20NPN | MCLES | [7 empty] | CAPRI¦Presse-étoupe pour conduit¦Presse-étoupe ATEX¦Presse-étoupe antidéflagrant¦Câblage sous conduit¦ADCS
CAPRI | ADCSM200M20NPN | NOTICE |  | 1 | [6 empty] | eaton-capri-adcs-assembly-instructions.pdf |  | https://www.eaton.com/content/dam/eaton/products/conduit-cable-and-wire-management/im/capri/adcs-adcc/eaton-capri-adcs-assembly-instructions.pdf
CAPRI | ADCSM200M20NPN | PHOTO |  | 1 | [6 empty] | ADCS_C.jpg |  | https://dynamicmedia.eaton.com/is/image/eaton/ADCS_C?hei=1000&wid=1000&printRes=300&bfc=off
CAPRI | ADCSM200M20NPN | PLUSPROD |  |  | AVEC |  |  |  |  | Nous agissons afin que ce qui compte fonctionne.* *Nous développons des solutions plus efficaces et durables en matière de gestion de l’énergie et qui répondent aux besoins en constante évolution de notre monde.
CAPRI | ADCSM200M20NPN | VIDEO |  | 1 | [6 empty] | eaton-ade-conduit-gland-installation-video-adcc-adcs-en-us.mp4 |  | https://eaton.com/content/dam/eaton/products/conduit-cable-and-wire-management/im/capri/adcs-adcc/eaton-ade-conduit-gland-installation-video-adcc-adcs-en-us.mp4
CAPRI | ADCSM200M20NPNK1 | FICHE |  | 1 | [6 empty] | eaton-capri-adcs-datasheet-fr-fr.pdf |  | https://www.eaton.com/content/dam/eaton/products/conduit-cable-and-wire-management/im/capri/adcs-adcc/fr-fr/eaton-capri-adcs-datasheet-fr-fr.pdf
CAPRI | ADCSM200M20NPNK1 | MCLES | [7 empty] | CAPRI¦Presse-étoupe pour conduit¦Presse-étoupe ATEX¦Presse-étoupe antidéflagrant¦Câblage sous conduit¦ADCS
CAPRI | ADCSM200M20NPNK1 | NOTICE |  | 1 | [6 empty] | eaton-capri-adcs-assembly-instructions.pdf |  | https://www.eaton.com/content/dam/eaton/products/conduit-cable-and-wire-management/im/capri/adcs-adcc/eaton-capri-adcs-assembly-instructions.pdf
CAPRI | ADCSM200M20NPNK1 | PHOTO |  | 1 | [6 empty] | ADCS_C.jpg |  | https://dynamicmedia.eaton.com/is/image/eaton/ADCS_C?hei=1000&wid=1000&printRes=300&bfc=off
CAPRI | ADCSM200M20NPNK1 | PLUSPROD |  |  | AVEC |  |  |  |  | Nous agissons afin que ce qui compte fonctionne.* *Nous développons des solutions plus efficaces et durables en matière de gestion de l’énergie et qui répondent aux besoins en constante évolution de notre monde.
CAPRI | ADCSM200M20NPNK1 | VIDEO |  | 1 | [6 empty] | eaton-ade-conduit-gland-installation-video-adcc-adcs-en-us.mp4 |  | https://eaton.com/content/dam/eaton/products/conduit-cable-and-wire-management/im/capri/adcs-adcc/eaton-ade-conduit-gland-installation-video-adcc-adcs-en-us.mp4
CAPRI | ADCSM200M20SSN | FICHE |  | 1 | [6 empty] | eaton-capri-adcs-datasheet-fr-fr.pdf |  | https://www.eaton.com/content/dam/eaton/products/conduit-cable-and-wire-management/im/capri/adcs-adcc/fr-fr/eaton-capri-adcs-datasheet-fr-fr.pdf
CAPRI | ADCSM200M20SSN | MCLES | [7 empty] | CAPRI¦Presse-étoupe pour conduit¦Presse-étoupe ATEX¦Presse-étoupe antidéflagrant¦Câblage sous conduit¦ADCS
CAPRI | ADCSM200M20SSN | NOTICE |  | 1 | [6 empty] | eaton-capri-adcs-assembly-instructions.pdf |  | https://www.eaton.com/content/dam/eaton/products/conduit-cable-and-wire-management/im/capri/adcs-adcc/eaton-capri-adcs-assembly-instructions.pdf
CAPRI | ADCSM200M20SSN | PHOTO |  | 1 | [6 empty] | ADCS_C.jpg |  | https://dynamicmedia.eaton.com/is/image/eaton/ADCS_C?hei=1000&wid=1000&printRes=300&bfc=off
CAPRI | ADCSM200M20SSN | PLUSPROD |  |  | AVEC |  |  |  |  | Nous agissons afin que ce qui compte fonctionne.* *Nous développons des solutions plus efficaces et durables en matière de gestion de l’énergie et qui répondent aux besoins en constante évolution de notre monde.
CAPRI | ADCSM200M20SSN | VIDEO |  | 1 | [6 empty] | eaton-ade-conduit-gland-installation-video-adcc-adcs-en-us.mp4 |  | https://eaton.com/content/dam/eaton/products/conduit-cable-and-wire-management/im/capri/adcs-adcc/eaton-ade-conduit-gland-installation-video-adcc-adcs-en-us.mp4
CAPRI | ADCSM200M20SSNK1 | FICHE |  | 1 | [6 empty] | eaton-capri-adcs-datasheet-fr-fr.pdf |  | https://www.eaton.com/content/dam/eaton/products/conduit-cable-and-wire-management/im/capri/adcs-adcc/fr-fr/eaton-capri-adcs-datasheet-fr-fr.pdf
CAPRI | ADCSM200M20SSNK1 | MCLES | [7 empty] | CAPRI¦Presse-étoupe pour conduit¦Presse-étoupe ATEX¦Presse-étoupe antidéflagrant¦Câblage sous conduit¦ADCS
CAPRI | ADCSM200M20SSNK1 | NOTICE |  | 1 | [6 empty] | eaton-capri-adcs-assembly-instructions.pdf |  | https://www.eaton.com/content/dam/eaton/products/conduit-cable-and-wire-management/im/capri/adcs-adcc/eaton-capri-adcs-assembly-instructions.pdf
CAPRI | ADCSM200M20SSNK1 | PHOTO |  | 1 | [6 empty] | ADCS_C.jpg |  | https://dynamicmedia.eaton.com/is/image/eaton/ADCS_C?hei=1000&wid=1000&printRes=300&bfc=off
CAPRI | ADCSM200M20SSNK1 | PLUSPROD |  |  | AVEC |  |  |  |  | Nous agissons afin que ce qui compte fonctionne.* *Nous développons des solutions plus efficaces et durables en matière de gestion de l’énergie et qui répondent aux besoins en constante évolution de notre monde.
CAPRI | ADCSM200M20SSNK1 | VIDEO |  | 1 | [6 empty] | eaton-ade-conduit-gland-installation-video-adcc-adcs-en-us.mp4 |  | https://eaton.com/content/dam/eaton/products/conduit-cable-and-wire-management/im/capri/adcs-adcc/eaton-ade-conduit-gland-installation-video-adcc-adcs-en-us.mp4
CAPRI | ADCSM200N050NPN | FICHE |  | 1 | [6 empty] | eaton-capri-adcs-datasheet-fr-fr.pdf |  | https://www.eaton.com/content/dam/eaton/products/conduit-cable-and-wire-management/im/capri/adcs-adcc/fr-fr/eaton-capri-adcs-datasheet-fr-fr.pdf
CAPRI | ADCSM200N050NPN | MCLES | [7 empty] | CAPRI¦Presse-étoupe pour conduit¦Presse-étoupe ATEX¦Presse-étoupe antidéflagrant¦Câblage sous conduit¦ADCS
CAPRI | ADCSM200N050NPN | NOTICE |  | 1 | [6 empty] | eaton-capri-adcs-assembly-instructions.pdf |  | https://www.eaton.com/content/dam/eaton/products/conduit-cable-and-wire-management/im/capri/adcs-adcc/eaton-capri-adcs-assembly-instructions.pdf
CAPRI | ADCSM200N050NPN | PHOTO |  | 1 | [6 empty] | ADCS_C.jpg |  | https://dynamicmedia.eaton.com/is/image/eaton/ADCS_C?hei=1000&wid=1000&printRes=300&bfc=off
CAPRI | ADCSM200N050NPN | PLUSPROD |  |  | AVEC |  |  |  |  | Nous agissons afin que ce qui compte fonctionne.* *Nous développons des solutions plus efficaces et durables en matière de gestion de l’énergie et qui répondent aux besoins en constante évolution de notre monde.
CAPRI | ADCSM200N050NPN | VIDEO |  | 1 | [6 empty] | eaton-ade-conduit-gland-installation-video-adcc-adcs-en-us.mp4 |  | https://eaton.com/content/dam/eaton/products/conduit-cable-and-wire-management/im/capri/adcs-adcc/eaton-ade-conduit-gland-installation-video-adcc-adcs-en-us.mp4
CAPRI | ADCSM200N050NPNK1 | FICHE |  | 1 | [6 empty] | eaton-capri-adcs-datasheet-fr-fr.pdf |  | https://www.eaton.com/content/dam/eaton/products/conduit-cable-and-wire-management/im/capri/adcs-adcc/fr-fr/eaton-capri-adcs-datasheet-fr-fr.pdf
CAPRI | ADCSM200N050NPNK1 | MCLES | [7 empty] | CAPRI¦Presse-étoupe pour conduit¦Presse-étoupe ATEX¦Presse-étoupe antidéflagrant¦Câblage sous conduit¦ADCS
CAPRI | ADCSM200N050NPNK1 | NOTICE |  | 1 | [6 empty] | eaton-capri-adcs-assembly-instructions.pdf |  | https://www.eaton.com/content/dam/eaton/products/conduit-cable-and-wire-management/im/capri/adcs-adcc/eaton-capri-adcs-assembly-instructions.pdf
CAPRI | ADCSM200N050NPNK1 | PHOTO |  | 1 | [6 empty] | ADCS_C.jpg |  | https://dynamicmedia.eaton.com/is/image/eaton/ADCS_C?hei=1000&wid=1000&printRes=300&bfc=off
CAPRI | ADCSM200N050NPNK1 | PLUSPROD |  |  | AVEC |  |  |  |  | Nous agissons afin que ce qui compte fonctionne.* *Nous développons des solutions plus efficaces et durables en matière de gestion de l’énergie et qui répondent aux besoins en constante évolution de notre monde.
CAPRI | ADCSM200N050NPNK1 | VIDEO |  | 1 | [6 empty] | eaton-ade-conduit-gland-installation-video-adcc-adcs-en-us.mp4 |  | https://eaton.com/content/dam/eaton/products/conduit-cable-and-wire-management/im/capri/adcs-adcc/eaton-ade-conduit-gland-installation-video-adcc-adcs-en-us.mp4
CAPRI | ADCSM200N050SSN | FICHE |  | 1 | [6 empty] | eaton-capri-adcs-datasheet-fr-fr.pdf |  | https://www.eaton.com/content/dam/eaton/products/conduit-cable-and-wire-management/im/capri/adcs-adcc/fr-fr/eaton-capri-adcs-datasheet-fr-fr.pdf
CAPRI | ADCSM200N050SSN | MCLES | [7 empty] | CAPRI¦Presse-étoupe pour conduit¦Presse-étoupe ATEX¦Presse-étoupe antidéflagrant¦Câblage sous conduit¦ADCS
CAPRI | ADCSM200N050SSN | NOTICE |  | 1 | [6 empty] | eaton-capri-adcs-assembly-instructions.pdf |  | https://www.eaton.com/content/dam/eaton/products/conduit-cable-and-wire-management/im/capri/adcs-adcc/eaton-capri-adcs-assembly-instructions.pdf
CAPRI | ADCSM200N050SSN | PHOTO |  | 1 | [6 empty] | ADCS_C.jpg |  | https://dynamicmedia.eaton.com/is/image/eaton/ADCS_C?hei=1000&wid=1000&printRes=300&bfc=off
CAPRI | ADCSM200N050SSN | PLUSPROD |  |  | AVEC |  |  |  |  | Nous agissons afin que ce qui compte fonctionne.* *Nous développons des solutions plus efficaces et durables en matière de gestion de l’énergie et qui répondent aux besoins en constante évolution de notre monde.
CAPRI | ADCSM200N050SSN | VIDEO |  | 1 | [6 empty] | eaton-ade-conduit-gland-installation-video-adcc-adcs-en-us.mp4 |  | https://eaton.com/content/dam/eaton/products/conduit-cable-and-wire-management/im/capri/adcs-adcc/eaton-ade-conduit-gland-installation-video-adcc-adcs-en-us.mp4
CAPRI | ADCSM200N050SSNK1 | FICHE |  | 1 | [6 empty] | eaton-capri-adcs-datasheet-fr-fr.pdf |  | https://www.eaton.com/content/dam/eaton/products/conduit-cable-and-wire-management/im/capri/adcs-adcc/fr-fr/eaton-capri-adcs-datasheet-fr-fr.pdf
CAPRI | ADCSM200N050SSNK1 | MCLES | [7 empty] | CAPRI¦Presse-étoupe pour conduit¦Presse-étoupe ATEX¦Presse-étoupe antidéflagrant¦Câblage sous conduit¦ADCS
CAPRI | ADCSM200N050SSNK1 | NOTICE |  | 1 | [6 empty] | eaton-capri-adcs-assembly-instructions.pdf |  | https://www.eaton.com/content/dam/eaton/products/conduit-cable-and-wire-management/im/capri/adcs-adcc/eaton-capri-adcs-assembly-instructions.pdf
CAPRI | ADCSM200N050SSNK1 | PHOTO |  | 1 | [6 empty] | ADCS_C.jpg |  | https://dynamicmedia.eaton.com/is/image/eaton/ADCS_C?hei=1000&wid=1000&printRes=300&bfc=off
CAPRI | ADCSM200N050SSNK1 | PLUSPROD |  |  | AVEC |  |  |  |  | Nous agissons afin que ce qui compte fonctionne.* *Nous développons des solutions plus efficaces et durables en matière de gestion de l’énergie et qui répondent aux besoins en constante évolution de notre monde.
CAPRI | ADCSM200N050SSNK1 | VIDEO |  | 1 | [6 empty] | eaton-ade-conduit-gland-installation-video-adcc-adcs-en-us.mp4 |  | https://eaton.com/content/dam/eaton/products/conduit-cable-and-wire-management/im/capri/adcs-adcc/eaton-ade-conduit-gland-installation-video-adcc-adcs-en-us.mp4
CAPRI | ADCSM201G050NPN | FICHE |  | 1 | [6 empty] | eaton-capri-adcs-datasheet-fr-fr.pdf |  | https://www.eaton.com/content/dam/eaton/products/conduit-cable-and-wire-management/im/capri/adcs-adcc/fr-fr/eaton-capri-adcs-datasheet-fr-fr.pdf
CAPRI | ADCSM201G050NPN | MCLES | [7 empty] | CAPRI¦Presse-étoupe pour conduit¦Presse-étoupe ATEX¦Presse-étoupe antidéflagrant¦Câblage sous conduit¦ADCS
CAPRI | ADCSM201G050NPN | NOTICE |  | 1 | [6 empty] | eaton-capri-adcs-assembly-instructions.pdf |  | https://www.eaton.com/content/dam/eaton/products/conduit-cable-and-wire-management/im/capri/adcs-adcc/eaton-capri-adcs-assembly-instructions.pdf
CAPRI | ADCSM201G050NPN | PHOTO |  | 1 | [6 empty] | ADCS_C.jpg |  | https://dynamicmedia.eaton.com/is/image/eaton/ADCS_C?hei=1000&wid=1000&printRes=300&bfc=off
CAPRI | ADCSM201G050NPN | PLUSPROD |  |  | AVEC |  |  |  |  | Nous agissons afin que ce qui compte fonctionne.* *Nous développons des solutions plus efficaces et durables en matière de gestion de l’énergie et qui répondent aux besoins en constante évolution de notre monde.
CAPRI | ADCSM201G050NPN | VIDEO |  | 1 | [6 empty] | eaton-ade-conduit-gland-installation-video-adcc-adcs-en-us.mp4 |  | https://eaton.com/content/dam/eaton/products/conduit-cable-and-wire-management/im/capri/adcs-adcc/eaton-ade-conduit-gland-installation-video-adcc-adcs-en-us.mp4
CAPRI | ADCSM201G050NPNK1 | FICHE |  | 1 | [6 empty] | eaton-capri-adcs-datasheet-fr-fr.pdf |  | https://www.eaton.com/content/dam/eaton/products/conduit-cable-and-wire-management/im/capri/adcs-adcc/fr-fr/eaton-capri-adcs-datasheet-fr-fr.pdf
CAPRI | ADCSM201G050NPNK1 | MCLES | [7 empty] | CAPRI¦Presse-étoupe pour conduit¦Presse-étoupe ATEX¦Presse-étoupe antidéflagrant¦Câblage sous conduit¦ADCS
CAPRI | ADCSM201G050NPNK1 | NOTICE |  | 1 | [6 empty] | eaton-capri-adcs-assembly-instructions.pdf |  | https://www.eaton.com/content/dam/eaton/products/conduit-cable-and-wire-management/im/capri/adcs-adcc/eaton-capri-adcs-assembly-instructions.pdf
CAPRI | ADCSM201G050NPNK1 | PHOTO |  | 1 | [6 empty] | ADCS_C.jpg |  | https://dynamicmedia.eaton.com/is/image/eaton/ADCS_C?hei=1000&wid=1000&printRes=300&bfc=off
CAPRI | ADCSM201G050NPNK1 | PLUSPROD |  |  | AVEC |  |  |  |  | Nous agissons afin que ce qui compte fonctionne.* *Nous développons des solutions plus efficaces et durables en matière de gestion de l’énergie et qui répondent aux besoins en constante évolution de notre monde.
CAPRI | ADCSM201G050NPNK1 | VIDEO |  | 1 | [6 empty] | eaton-ade-conduit-gland-installation-video-adcc-adcs-en-us.mp4 |  | https://eaton.com/content/dam/eaton/products/conduit-cable-and-wire-management/im/capri/adcs-adcc/eaton-ade-conduit-gland-installation-video-adcc-adcs-en-us.mp4
CAPRI | ADCSM201G050SSN | FICHE |  | 1 | [6 empty] | eaton-capri-adcs-datasheet-fr-fr.pdf |  | https://www.eaton.com/content/dam/eaton/products/conduit-cable-and-wire-management/im/capri/adcs-adcc/fr-fr/eaton-capri-adcs-datasheet-fr-fr.pdf
CAPRI | ADCSM201G050SSN | MCLES | [7 empty] | CAPRI¦Presse-étoupe pour conduit¦Presse-étoupe ATEX¦Presse-étoupe antidéflagrant¦Câblage sous conduit¦ADCS
CAPRI | ADCSM201G050SSN | NOTICE |  | 1 | [6 empty] | eaton-capri-adcs-assembly-instructions.pdf |  | https://www.eaton.com/content/dam/eaton/products/conduit-cable-and-wire-management/im/capri/adcs-adcc/eaton-capri-adcs-assembly-instructions.pdf
CAPRI | ADCSM201G050SSN | PHOTO |  | 1 | [6 empty] | ADCS_C.jpg |  | https://dynamicmedia.eaton.com/is/image/eaton/ADCS_C?hei=1000&wid=1000&printRes=300&bfc=off
CAPRI | ADCSM201G050SSN | PLUSPROD |  |  | AVEC |  |  |  |  | Nous agissons afin que ce qui compte fonctionne.* *Nous développons des solutions plus efficaces et durables en matière de gestion de l’énergie et qui répondent aux besoins en constante évolution de notre monde.
CAPRI | ADCSM201G050SSN | VIDEO |  | 1 | [6 empty] | eaton-ade-conduit-gland-installation-video-adcc-adcs-en-us.mp4 |  | https://eaton.com/content/dam/eaton/products/conduit-cable-and-wire-management/im/capri/adcs-adcc/eaton-ade-conduit-gland-installation-video-adcc-adcs-en-us.mp4
CAPRI | ADCSM201G050SSNK1 | FICHE |  | 1 | [6 empty] | eaton-capri-adcs-datasheet-fr-fr.pdf |  | https://www.eaton.com/content/dam/eaton/products/conduit-cable-and-wire-management/im/capri/adcs-adcc/fr-fr/eaton-capri-adcs-datasheet-fr-fr.pdf
CAPRI | ADCSM201G050SSNK1 | MCLES | [7 empty] | CAPRI¦Presse-étoupe pour conduit¦Presse-étoupe ATEX¦Presse-étoupe antidéflagrant¦Câblage sous conduit¦ADCS
CAPRI | ADCSM201G050SSNK1 | NOTICE |  | 1 | [6 empty] | eaton-capri-adcs-assembly-instructions.pdf |  | https://www.eaton.com/content/dam/eaton/products/conduit-cable-and-wire-management/im/capri/adcs-adcc/eaton-capri-adcs-assembly-instructions.pdf
CAPRI | ADCSM201G050SSNK1 | PHOTO |  | 1 | [6 empty] | ADCS_C.jpg |  | https://dynamicmedia.eaton.com/is/image/eaton/ADCS_C?hei=1000&wid=1000&printRes=300&bfc=off
CAPRI | ADCSM201G050SSNK1 | PLUSPROD |  |  | AVEC |  |  |  |  | Nous agissons afin que ce qui compte fonctionne.* *Nous développons des solutions plus efficaces et durables en matière de gestion de l’énergie et qui répondent aux besoins en constante évolution de notre monde.
CAPRI | ADCSM201G050SSNK1 | VIDEO |  | 1 | [6 empty] | eaton-ade-conduit-gland-installation-video-adcc-adcs-en-us.mp4 |  | https://eaton.com/content/dam/eaton/products/conduit-cable-and-wire-management/im/capri/adcs-adcc/eaton-ade-conduit-gland-installation-video-adcc-adcs-en-us.mp4
CAPRI | ADCSM201M20NPN | FICHE |  | 1 | [6 empty] | eaton-capri-adcs-datasheet-fr-fr.pdf |  | https://www.eaton.com/content/dam/eaton/products/conduit-cable-and-wire-management/im/capri/adcs-adcc/fr-fr/eaton-capri-adcs-datasheet-fr-fr.pdf
CAPRI | ADCSM201M20NPN | MCLES | [7 empty] | CAPRI¦Presse-étoupe pour conduit¦Presse-étoupe ATEX¦Presse-étoupe antidéflagrant¦Câblage sous conduit¦ADCS
CAPRI | ADCSM201M20NPN | NOTICE |  | 1 | [6 empty] | eaton-capri-adcs-assembly-instructions.pdf |  | https://www.eaton.com/content/dam/eaton/products/conduit-cable-and-wire-management/im/capri/adcs-adcc/eaton-capri-adcs-assembly-instructions.pdf
CAPRI | ADCSM201M20NPN | PHOTO |  | 1 | [6 empty] | ADCS_C.jpg |  | https://dynamicmedia.eaton.com/is/image/eaton/ADCS_C?hei=1000&wid=1000&printRes=300&bfc=off
CAPRI | ADCSM201M20NPN | PLUSPROD |  |  | AVEC |  |  |  |  | Nous agissons afin que ce qui compte fonctionne.* *Nous développons des solutions plus efficaces et durables en matière de gestion de l’énergie et qui répondent aux besoins en constante évolution de notre monde.
CAPRI | ADCSM201M20NPN | VIDEO |  | 1 | [6 empty] | eaton-ade-conduit-gland-installation-video-adcc-adcs-en-us.mp4 |  | https://eaton.com/content/dam/eaton/products/conduit-cable-and-wire-management/im/capri/adcs-adcc/eaton-ade-conduit-gland-installation-video-adcc-adcs-en-us.mp4
CAPRI | ADCSM201M20NPNK1 | FICHE |  | 1 | [6 empty] | eaton-capri-adcs-datasheet-fr-fr.pdf |  | https://www.eaton.com/content/dam/eaton/products/conduit-cable-and-wire-management/im/capri/adcs-adcc/fr-fr/eaton-capri-adcs-datasheet-fr-fr.pdf
CAPRI | ADCSM201M20NPNK1 | MCLES | [7 empty] | CAPRI¦Presse-étoupe pour conduit¦Presse-étoupe ATEX¦Presse-étoupe antidéflagrant¦Câblage sous conduit¦ADCS
CAPRI | ADCSM201M20NPNK1 | NOTICE |  | 1 | [6 empty] | eaton-capri-adcs-assembly-instructions.pdf |  | https://www.eaton.com/content/dam/eaton/products/conduit-cable-and-wire-management/im/capri/adcs-adcc/eaton-capri-adcs-assembly-instructions.pdf
CAPRI | ADCSM201M20NPNK1 | PHOTO |  | 1 | [6 empty] | ADCS_C.jpg |  | https://dynamicmedia.eaton.com/is/image/eaton/ADCS_C?hei=1000&wid=1000&printRes=300&bfc=off
CAPRI | ADCSM201M20NPNK1 | PLUSPROD |  |  | AVEC |  |  |  |  | Nous agissons afin que ce qui compte fonctionne.* *Nous développons des solutions plus efficaces et durables en matière de gestion de l’énergie et qui répondent aux besoins en constante évolution de notre monde.
CAPRI | ADCSM201M20NPNK1 | VIDEO |  | 1 | [6 empty] | eaton-ade-conduit-gland-installation-video-adcc-adcs-en-us.mp4 |  | https://eaton.com/content/dam/eaton/products/conduit-cable-and-wire-management/im/capri/adcs-adcc/eaton-ade-conduit-gland-installation-video-adcc-adcs-en-us.mp4
CAPRI | ADCSM201M20SSN | FICHE |  | 1 | [6 empty] | eaton-capri-adcs-datasheet-fr-fr.pdf |  | https://www.eaton.com/content/dam/eaton/products/conduit-cable-and-wire-management/im/capri/adcs-adcc/fr-fr/eaton-capri-adcs-datasheet-fr-fr.pdf
CAPRI | ADCSM201M20SSN | MCLES | [7 empty] | CAPRI¦Presse-étoupe pour conduit¦Presse-étoupe ATEX¦Presse-étoupe antidéflagrant¦Câblage sous conduit¦ADCS
CAPRI | ADCSM201M20SSN | NOTICE |  | 1 | [6 empty] | eaton-capri-adcs-assembly-instructions.pdf |  | https://www.eaton.com/content/dam/eaton/products/conduit-cable-and-wire-management/im/capri/adcs-adcc/eaton-capri-adcs-assembly-instructions.pdf
CAPRI | ADCSM201M20SSN | PHOTO |  | 1 | [6 empty] | ADCS_C.jpg |  | https://dynamicmedia.eaton.com/is/image/eaton/ADCS_C?hei=1000&wid=1000&printRes=300&bfc=off
CAPRI | ADCSM201M20SSN | PLUSPROD |  |  | AVEC |  |  |  |  | Nous agissons afin que ce qui compte fonctionne.* *Nous développons des solutions plus efficaces et durables en matière de gestion de l’énergie et qui répondent aux besoins en constante évolution de notre monde.
CAPRI | ADCSM201M20SSN | VIDEO |  | 1 | [6 empty] | eaton-ade-conduit-gland-installation-video-adcc-adcs-en-us.mp4 |  | https://eaton.com/content/dam/eaton/products/conduit-cable-and-wire-management/im/capri/adcs-adcc/eaton-ade-conduit-gland-installation-video-adcc-adcs-en-us.mp4
CAPRI | ADCSM201M20SSNK1 | FICHE |  | 1 | [6 empty] | eaton-capri-adcs-datasheet-fr-fr.pdf |  | https://www.eaton.com/content/dam/eaton/products/conduit-cable-and-wire-management/im/capri/adcs-adcc/fr-fr/eaton-capri-adcs-datasheet-fr-fr.pdf
CAPRI | ADCSM201M20SSNK1 | MCLES | [7 empty] | CAPRI¦Presse-étoupe pour conduit¦Presse-étoupe ATEX¦Presse-étoupe antidéflagrant¦Câblage sous conduit¦ADCS
CAPRI | ADCSM201M20SSNK1 | NOTICE |  | 1 | [6 empty] | eaton-capri-adcs-assembly-instructions.pdf |  | https://www.eaton.com/content/dam/eaton/products/conduit-cable-and-wire-management/im/capri/adcs-adcc/eaton-capri-adcs-assembly-instructions.pdf
CAPRI | ADCSM201M20SSNK1 | PHOTO |  | 1 | [6 empty] | ADCS_C.jpg |  | https://dynamicmedia.eaton.com/is/image/eaton/ADCS_C?hei=1000&wid=1000&printRes=300&bfc=off
CAPRI | ADCSM201M20SSNK1 | PLUSPROD |  |  | AVEC |  |  |  |  | Nous agissons afin que ce qui compte fonctionne.* *Nous développons des solutions plus efficaces et durables en matière de gestion de l’énergie et qui répondent aux besoins en constante évolution de notre monde.
CAPRI | ADCSM201M20SSNK1 | VIDEO |  | 1 | [6 empty] | eaton-ade-conduit-gland-installation-video-adcc-adcs-en-us.mp4 |  | https://eaton.com/content/dam/eaton/products/conduit-cable-and-wire-management/im/capri/adcs-adcc/eaton-ade-conduit-gland-installation-video-adcc-adcs-en-us.mp4
CAPRI | ADCSM201N050NPN | FICHE |  | 1 | [6 empty] | eaton-capri-adcs-datasheet-fr-fr.pdf |  | https://www.eaton.com/content/dam/eaton/products/conduit-cable-and-wire-management/im/capri/adcs-adcc/fr-fr/eaton-capri-adcs-datasheet-fr-fr.pdf
CAPRI | ADCSM201N050NPN | MCLES | [7 empty] | CAPRI¦Presse-étoupe pour conduit¦Presse-étoupe ATEX¦Presse-étoupe antidéflagrant¦Câblage sous conduit¦ADCS
CAPRI | ADCSM201N050NPN | NOTICE |  | 1 | [6 empty] | eaton-capri-adcs-assembly-instructions.pdf |  | https://www.eaton.com/content/dam/eaton/products/conduit-cable-and-wire-management/im/capri/adcs-adcc/eaton-capri-adcs-assembly-instructions.pdf
CAPRI | ADCSM201N050NPN | PHOTO |  | 1 | [6 empty] | ADCS_C.jpg |  | https://dynamicmedia.eaton.com/is/image/eaton/ADCS_C?hei=1000&wid=1000&printRes=300&bfc=off
CAPRI | ADCSM201N050NPN | PLUSPROD |  |  | AVEC |  |  |  |  | Nous agissons afin que ce qui compte fonctionne.* *Nous développons des solutions plus efficaces et durables en matière de gestion de l’énergie et qui répondent aux besoins en constante évolution de notre monde.
CAPRI | ADCSM201N050NPN | VIDEO |  | 1 | [6 empty] | eaton-ade-conduit-gland-installation-video-adcc-adcs-en-us.mp4 |  | https://eaton.com/content/dam/eaton/products/conduit-cable-and-wire-management/im/capri/adcs-adcc/eaton-ade-conduit-gland-installation-video-adcc-adcs-en-us.mp4
CAPRI | ADCSM201N050NPNK1 | FICHE |  | 1 | [6 empty] | eaton-capri-adcs-datasheet-fr-fr.pdf |  | https://www.eaton.com/content/dam/eaton/products/conduit-cable-and-wire-management/im/capri/adcs-adcc/fr-fr/eaton-capri-adcs-datasheet-fr-fr.pdf
CAPRI | ADCSM201N050NPNK1 | MCLES | [7 empty] | CAPRI¦Presse-étoupe pour conduit¦Presse-étoupe ATEX¦Presse-étoupe antidéflagrant¦Câblage sous conduit¦ADCS
CAPRI | ADCSM201N050NPNK1 | NOTICE |  | 1 | [6 empty] | eaton-capri-adcs-assembly-instructions.pdf |  | https://www.eaton.com/content/dam/eaton/products/conduit-cable-and-wire-management/im/capri/adcs-adcc/eaton-capri-adcs-assembly-instructions.pdf
CAPRI | ADCSM201N050NPNK1 | PHOTO |  | 1 | [6 empty] | ADCS_C.jpg |  | https://dynamicmedia.eaton.com/is/image/eaton/ADCS_C?hei=1000&wid=1000&printRes=300&bfc=off
CAPRI | ADCSM201N050NPNK1 | PLUSPROD |  |  | AVEC |  |  |  |  | Nous agissons afin que ce qui compte fonctionne.* *Nous développons des solutions plus efficaces et durables en matière de gestion de l’énergie et qui répondent aux besoins en constante évolution de notre monde.
CAPRI | ADCSM201N050NPNK1 | VIDEO |  | 1 | [6 empty] | eaton-ade-conduit-gland-installation-video-adcc-adcs-en-us.mp4 |  | https://eaton.com/content/dam/eaton/products/conduit-cable-and-wire-management/im/capri/adcs-adcc/eaton-ade-conduit-gland-installation-video-adcc-adcs-en-us.mp4
CAPRI | ADCSM201N050SSN | FICHE |  | 1 | [6 empty] | eaton-capri-adcs-datasheet-fr-fr.pdf |  | https://www.eaton.com/content/dam/eaton/products/conduit-cable-and-wire-management/im/capri/adcs-adcc/fr-fr/eaton-capri-adcs-datasheet-fr-fr.pdf
CAPRI | ADCSM201N050SSN | MCLES | [7 empty] | CAPRI¦Presse-étoupe pour conduit¦Presse-étoupe ATEX¦Presse-étoupe antidéflagrant¦Câblage sous conduit¦ADCS
CAPRI | ADCSM201N050SSN | NOTICE |  | 1 | [6 empty] | eaton-capri-adcs-assembly-instructions.pdf |  | https://www.eaton.com/content/dam/eaton/products/conduit-cable-and-wire-management/im/capri/adcs-adcc/eaton-capri-adcs-assembly-instructions.pdf
CAPRI | ADCSM201N050SSN | PHOTO |  | 1 | [6 empty] | ADCS_C.jpg |  | https://dynamicmedia.eaton.com/is/image/eaton/ADCS_C?hei=1000&wid=1000&printRes=300&bfc=off
CAPRI | ADCSM201N050SSN | PLUSPROD |  |  | AVEC |  |  |  |  | Nous agissons afin que ce qui compte fonctionne.* *Nous développons des solutions plus efficaces et durables en matière de gestion de l’énergie et qui répondent aux besoins en constante évolution de notre monde.
CAPRI | ADCSM201N050SSN | VIDEO |  | 1 | [6 empty] | eaton-ade-conduit-gland-installation-video-adcc-adcs-en-us.mp4 |  | https://eaton.com/content/dam/eaton/products/conduit-cable-and-wire-management/im/capri/adcs-adcc/eaton-ade-conduit-gland-installation-video-adcc-adcs-en-us.mp4
CAPRI | ADCSM201N050SSNK1 | FICHE |  | 1 | [6 empty] | eaton-capri-adcs-datasheet-fr-fr.pdf |  | https://www.eaton.com/content/dam/eaton/products/conduit-cable-and-wire-management/im/capri/adcs-adcc/fr-fr/eaton-capri-adcs-datasheet-fr-fr.pdf
CAPRI | ADCSM201N050SSNK1 | MCLES | [7 empty] | CAPRI¦Presse-étoupe pour conduit¦Presse-étoupe ATEX¦Presse-étoupe antidéflagrant¦Câblage sous conduit¦ADCS
CAPRI | ADCSM201N050SSNK1 | NOTICE |  | 1 | [6 empty] | eaton-capri-adcs-assembly-instructions.pdf |  | https://www.eaton.com/content/dam/eaton/products/conduit-cable-and-wire-management/im/capri/adcs-adcc/eaton-capri-adcs-assembly-instructions.pdf
CAPRI | ADCSM201N050SSNK1 | PHOTO |  | 1 | [6 empty] | ADCS_C.jpg |  | https://dynamicmedia.eaton.com/is/image/eaton/ADCS_C?hei=1000&wid=1000&printRes=300&bfc=off
CAPRI | ADCSM201N050SSNK1 | PLUSPROD |  |  | AVEC |  |  |  |  | Nous agissons afin que ce qui compte fonctionne.* *Nous développons des solutions plus efficaces et durables en matière de gestion de l’énergie et qui répondent aux besoins en constante évolution de notre monde.
CAPRI | ADCSM201N050SSNK1 | VIDEO |  | 1 | [6 empty] | eaton-ade-conduit-gland-installation-video-adcc-adcs-en-us.mp4 |  | https://eaton.com/content/dam/eaton/products/conduit-cable-and-wire-management/im/capri/adcs-adcc/eaton-ade-conduit-gland-installation-video-adcc-adcs-en-us.mp4
CAPRI | ADCSM202G050NPN | FICHE |  | 1 | [6 empty] | eaton-capri-adcs-datasheet-fr-fr.pdf |  | https://www.eaton.com/content/dam/eaton/products/conduit-cable-and-wire-management/im/capri/adcs-adcc/fr-fr/eaton-capri-adcs-datasheet-fr-fr.pdf
CAPRI | ADCSM202G050NPN | MCLES | [7 empty] | CAPRI¦Presse-étoupe pour conduit¦Presse-étoupe ATEX¦Presse-étoupe antidéflagrant¦Câblage sous conduit¦ADCS
CAPRI | ADCSM202G050NPN | NOTICE |  | 1 | [6 empty] | eaton-capri-adcs-assembly-instructions.pdf |  | https://www.eaton.com/content/dam/eaton/products/conduit-cable-and-wire-management/im/capri/adcs-adcc/eaton-capri-adcs-assembly-instructions.pdf
CAPRI | ADCSM202G050NPN | PHOTO |  | 1 | [6 empty] | ADCS_C.jpg |  | https://dynamicmedia.eaton.com/is/image/eaton/ADCS_C?hei=1000&wid=1000&printRes=300&bfc=off
CAPRI | ADCSM202G050NPN | PLUSPROD |  |  | AVEC |  |  |  |  | Nous agissons afin que ce qui compte fonctionne.* *Nous développons des solutions plus efficaces et durables en matière de gestion de l’énergie et qui répondent aux besoins en constante évolution de notre monde.
CAPRI | ADCSM202G050NPN | VIDEO |  | 1 | [6 empty] | eaton-ade-conduit-gland-installation-video-adcc-adcs-en-us.mp4 |  | https://eaton.com/content/dam/eaton/products/conduit-cable-and-wire-management/im/capri/adcs-adcc/eaton-ade-conduit-gland-installation-video-adcc-adcs-en-us.mp4
CAPRI | ADCSM202G050NPNK1 | FICHE |  | 1 | [6 empty] | eaton-capri-adcs-datasheet-fr-fr.pdf |  | https://www.eaton.com/content/dam/eaton/products/conduit-cable-and-wire-management/im/capri/adcs-adcc/fr-fr/eaton-capri-adcs-datasheet-fr-fr.pdf
CAPRI | ADCSM202G050NPNK1 | MCLES | [7 empty] | CAPRI¦Presse-étoupe pour conduit¦Presse-étoupe ATEX¦Presse-étoupe antidéflagrant¦Câblage sous conduit¦ADCS
CAPRI | ADCSM202G050NPNK1 | NOTICE |  | 1 | [6 empty] | eaton-capri-adcs-assembly-instructions.pdf |  | https://www.eaton.com/content/dam/eaton/products/conduit-cable-and-wire-management/im/capri/adcs-adcc/eaton-capri-adcs-assembly-instructions.pdf
CAPRI | ADCSM202G050NPNK1 | PHOTO |  | 1 | [6 empty] | ADCS_C.jpg |  | https://dynamicmedia.eaton.com/is/image/eaton/ADCS_C?hei=1000&wid=1000&printRes=300&bfc=off
CAPRI | ADCSM202G050NPNK1 | PLUSPROD |  |  | AVEC |  |  |  |  | Nous agissons afin que ce qui compte fonctionne.* *Nous développons des solutions plus efficaces et durables en matière de gestion de l’énergie et qui répondent aux besoins en constante évolution de notre monde.
CAPRI | ADCSM202G050NPNK1 | VIDEO |  | 1 | [6 empty] | eaton-ade-conduit-gland-installation-video-adcc-adcs-en-us.mp4 |  | https://eaton.com/content/dam/eaton/products/conduit-cable-and-wire-management/im/capri/adcs-adcc/eaton-ade-conduit-gland-installation-video-adcc-adcs-en-us.mp4
CAPRI | ADCSM202G050SSN | FICHE |  | 1 | [6 empty] | eaton-capri-adcs-datasheet-fr-fr.pdf |  | https://www.eaton.com/content/dam/eaton/products/conduit-cable-and-wire-management/im/capri/adcs-adcc/fr-fr/eaton-capri-adcs-datasheet-fr-fr.pdf
CAPRI | ADCSM202G050SSN | MCLES | [7 empty] | CAPRI¦Presse-étoupe pour conduit¦Presse-étoupe ATEX¦Presse-étoupe antidéflagrant¦Câblage sous conduit¦ADCS
CAPRI | ADCSM202G050SSN | NOTICE |  | 1 | [6 empty] | eaton-capri-adcs-assembly-instructions.pdf |  | https://www.eaton.com/content/dam/eaton/products/conduit-cable-and-wire-management/im/capri/adcs-adcc/eaton-capri-adcs-assembly-instructions.pdf
CAPRI | ADCSM202G050SSN | PHOTO |  | 1 | [6 empty] | ADCS_C.jpg |  | https://dynamicmedia.eaton.com/is/image/eaton/ADCS_C?hei=1000&wid=1000&printRes=300&bfc=off
CAPRI | ADCSM202G050SSN | PLUSPROD |  |  | AVEC |  |  |  |  | Nous agissons afin que ce qui compte fonctionne.* *Nous développons des solutions plus efficaces et durables en matière de gestion de l’énergie et qui répondent aux besoins en constante évolution de notre monde.
CAPRI | ADCSM202G050SSN | VIDEO |  | 1 | [6 empty] | eaton-ade-conduit-gland-installation-video-adcc-adcs-en-us.mp4 |  | https://eaton.com/content/dam/eaton/products/conduit-cable-and-wire-management/im/capri/adcs-adcc/eaton-ade-conduit-gland-installation-video-adcc-adcs-en-us.mp4
CAPRI | ADCSM202G050SSNK1 | FICHE |  | 1 | [6 empty] | eaton-capri-adcs-datasheet-fr-fr.pdf |  | https://www.eaton.com/content/dam/eaton/products/conduit-cable-and-wire-management/im/capri/adcs-adcc/fr-fr/eaton-capri-adcs-datasheet-fr-fr.pdf
CAPRI | ADCSM202G050SSNK1 | MCLES | [7 empty] | CAPRI¦Presse-étoupe pour conduit¦Presse-étoupe ATEX¦Presse-étoupe antidéflagrant¦Câblage sous conduit¦ADCS
CAPRI | ADCSM202G050SSNK1 | NOTICE |  | 1 | [6 empty] | eaton-capri-adcs-assembly-instructions.pdf |  | https://www.eaton.com/content/dam/eaton/products/conduit-cable-and-wire-management/im/capri/adcs-adcc/eaton-capri-adcs-assembly-instructions.pdf
CAPRI | ADCSM202G050SSNK1 | PHOTO |  | 1 | [6 empty] | ADCS_C.jpg |  | https://dynamicmedia.eaton.com/is/image/eaton/ADCS_C?hei=1000&wid=1000&printRes=300&bfc=off
CAPRI | ADCSM202G050SSNK1 | PLUSPROD |  |  | AVEC |  |  |  |  | Nous agissons afin que ce qui compte fonctionne.* *Nous développons des solutions plus efficaces et durables en matière de gestion de l’énergie et qui répondent aux besoins en constante évolution de notre monde.
CAPRI | ADCSM202G050SSNK1 | VIDEO |  | 1 | [6 empty] | eaton-ade-conduit-gland-installation-video-adcc-adcs-en-us.mp4 |  | https://eaton.com/content/dam/eaton/products/conduit-cable-and-wire-management/im/capri/adcs-adcc/eaton-ade-conduit-gland-installation-video-adcc-adcs-en-us.mp4
CAPRI | ADCSM202M20NPN | FICHE |  | 1 | [6 empty] | eaton-capri-adcs-datasheet-fr-fr.pdf |  | https://www.eaton.com/content/dam/eaton/products/conduit-cable-and-wire-management/im/capri/adcs-adcc/fr-fr/eaton-capri-adcs-datasheet-fr-fr.pdf
CAPRI | ADCSM202M20NPN | MCLES | [7 empty] | CAPRI¦Presse-étoupe pour conduit¦Presse-étoupe ATEX¦Presse-étoupe antidéflagrant¦Câblage sous conduit¦ADCS
CAPRI | ADCSM202M20NPN | NOTICE |  | 1 | [6 empty] | eaton-capri-adcs-assembly-instructions.pdf |  | https://www.eaton.com/content/dam/eaton/products/conduit-cable-and-wire-management/im/capri/adcs-adcc/eaton-capri-adcs-assembly-instructions.pdf
CAPRI | ADCSM202M20NPN | PHOTO |  | 1 | [6 empty] | ADCS_C.jpg |  | https://dynamicmedia.eaton.com/is/image/eaton/ADCS_C?hei=1000&wid=1000&printRes=300&bfc=off
CAPRI | ADCSM202M20NPN | PLUSPROD |  |  | AVEC |  |  |  |  | Nous agissons afin que ce qui compte fonctionne.* *Nous développons des solutions plus efficaces et durables en matière de gestion de l’énergie et qui répondent aux besoins en constante évolution de notre monde.
CAPRI | ADCSM202M20NPN | VIDEO |  | 1 | [6 empty] | eaton-ade-conduit-gland-installation-video-adcc-adcs-en-us.mp4 |  | https://eaton.com/content/dam/eaton/products/conduit-cable-and-wire-management/im/capri/adcs-adcc/eaton-ade-conduit-gland-installation-video-adcc-adcs-en-us.mp4
CAPRI | ADCSM202M20NPNK1 | FICHE |  | 1 | [6 empty] | eaton-capri-adcs-datasheet-fr-fr.pdf |  | https://www.eaton.com/content/dam/eaton/products/conduit-cable-and-wire-management/im/capri/adcs-adcc/fr-fr/eaton-capri-adcs-datasheet-fr-fr.pdf
CAPRI | ADCSM202M20NPNK1 | MCLES | [7 empty] | CAPRI¦Presse-étoupe pour conduit¦Presse-étoupe ATEX¦Presse-étoupe antidéflagrant¦Câblage sous conduit¦ADCS
CAPRI | ADCSM202M20NPNK1 | NOTICE |  | 1 | [6 empty] | eaton-capri-adcs-assembly-instructions.pdf |  | https://www.eaton.com/content/dam/eaton/products/conduit-cable-and-wire-management/im/capri/adcs-adcc/eaton-capri-adcs-assembly-instructions.pdf
CAPRI | ADCSM202M20NPNK1 | PHOTO |  | 1 | [6 empty] | ADCS_C.jpg |  | https://dynamicmedia.eaton.com/is/image/eaton/ADCS_C?hei=1000&wid=1000&printRes=300&bfc=off
CAPRI | ADCSM202M20NPNK1 | PLUSPROD |  |  | AVEC |  |  |  |  | Nous agissons afin que ce qui compte fonctionne.* *Nous développons des solutions plus efficaces et durables en matière de gestion de l’énergie et qui répondent aux besoins en constante évolution de notre monde.
CAPRI | ADCSM202M20NPNK1 | VIDEO |  | 1 | [6 empty] | eaton-ade-conduit-gland-installation-video-adcc-adcs-en-us.mp4 |  | https://eaton.com/content/dam/eaton/products/conduit-cable-and-wire-management/im/capri/adcs-adcc/eaton-ade-conduit-gland-installation-video-adcc-adcs-en-us.mp4
CAPRI | ADCSM202M20SSN | FICHE |  | 1 | [6 empty] | eaton-capri-adcs-datasheet-fr-fr.pdf |  | https://www.eaton.com/content/dam/eaton/products/conduit-cable-and-wire-management/im/capri/adcs-adcc/fr-fr/eaton-capri-adcs-datasheet-fr-fr.pdf
CAPRI | ADCSM202M20SSN | MCLES | [7 empty] | CAPRI¦Presse-étoupe pour conduit¦Presse-étoupe ATEX¦Presse-étoupe antidéflagrant¦Câblage sous conduit¦ADCS
CAPRI | ADCSM202M20SSN | NOTICE |  | 1 | [6 empty] | eaton-capri-adcs-assembly-instructions.pdf |  | https://www.eaton.com/content/dam/eaton/products/conduit-cable-and-wire-management/im/capri/adcs-adcc/eaton-capri-adcs-assembly-instructions.pdf
CAPRI | ADCSM202M20SSN | PHOTO |  | 1 | [6 empty] | ADCS_C.jpg |  | https://dynamicmedia.eaton.com/is/image/eaton/ADCS_C?hei=1000&wid=1000&printRes=300&bfc=off
CAPRI | ADCSM202M20SSN | PLUSPROD |  |  | AVEC |  |  |  |  | Nous agissons afin que ce qui compte fonctionne.* *Nous développons des solutions plus efficaces et durables en matière de gestion de l’énergie et qui répondent aux besoins en constante évolution de notre monde.
CAPRI | ADCSM202M20SSN | VIDEO |  | 1 | [6 empty] | eaton-ade-conduit-gland-installation-video-adcc-adcs-en-us.mp4 |  | https://eaton.com/content/dam/eaton/products/conduit-cable-and-wire-management/im/capri/adcs-adcc/eaton-ade-conduit-gland-installation-video-adcc-adcs-en-us.mp4
CAPRI | ADCSM202M20SSNK1 | FICHE |  | 1 | [6 empty] | eaton-capri-adcs-datasheet-fr-fr.pdf |  | https://www.eaton.com/content/dam/eaton/products/conduit-cable-and-wire-management/im/capri/adcs-adcc/fr-fr/eaton-capri-adcs-datasheet-fr-fr.pdf
CAPRI | ADCSM202M20SSNK1 | MCLES | [7 empty] | CAPRI¦Presse-étoupe pour conduit¦Presse-étoupe ATEX¦Presse-étoupe antidéflagrant¦Câblage sous conduit¦ADCS
CAPRI | ADCSM202M20SSNK1 | NOTICE |  | 1 | [6 empty] | eaton-capri-adcs-assembly-instructions.pdf |  | https://www.eaton.com/content/dam/eaton/products/conduit-cable-and-wire-management/im/capri/adcs-adcc/eaton-capri-adcs-assembly-instructions.pdf
CAPRI | ADCSM202M20SSNK1 | PHOTO |  | 1 | [6 empty] | ADCS_C.jpg |  | https://dynamicmedia.eaton.com/is/image/eaton/ADCS_C?hei=1000&wid=1000&printRes=300&bfc=off
CAPRI | ADCSM202M20SSNK1 | PLUSPROD |  |  | AVEC |  |  |  |  | Nous agissons afin que ce qui compte fonctionne.* *Nous développons des solutions plus efficaces et durables en matière de gestion de l’énergie et qui répondent aux besoins en constante évolution de notre monde.
CAPRI | ADCSM202M20SSNK1 | VIDEO |  | 1 | [6 empty] | eaton-ade-conduit-gland-installation-video-adcc-adcs-en-us.mp4 |  | https://eaton.com/content/dam/eaton/products/conduit-cable-and-wire-management/im/capri/adcs-adcc/eaton-ade-conduit-gland-installation-video-adcc-adcs-en-us.mp4
CAPRI | ADCSM202N050NPN | FICHE |  | 1 | [6 empty] | eaton-capri-adcs-datasheet-fr-fr.pdf |  | https://www.eaton.com/content/dam/eaton/products/conduit-cable-and-wire-management/im/capri/adcs-adcc/fr-fr/eaton-capri-adcs-datasheet-fr-fr.pdf
CAPRI | ADCSM202N050NPN | MCLES | [7 empty] | CAPRI¦Presse-étoupe pour conduit¦Presse-étoupe ATEX¦Presse-étoupe antidéflagrant¦Câblage sous conduit¦ADCS
CAPRI | ADCSM202N050NPN | NOTICE |  | 1 | [6 empty] | eaton-capri-adcs-assembly-instructions.pdf |  | https://www.eaton.com/content/dam/eaton/products/conduit-cable-and-wire-management/im/capri/adcs-adcc/eaton-capri-adcs-assembly-instructions.pdf
CAPRI | ADCSM202N050NPN | PHOTO |  | 1 | [6 empty] | ADCS_C.jpg |  | https://dynamicmedia.eaton.com/is/image/eaton/ADCS_C?hei=1000&wid=1000&printRes=300&bfc=off
CAPRI | ADCSM202N050NPN | PLUSPROD |  |  | AVEC |  |  |  |  | Nous agissons afin que ce qui compte fonctionne.* *Nous développons des solutions plus efficaces et durables en matière de gestion de l’énergie et qui répondent aux besoins en constante évolution de notre monde.
CAPRI | ADCSM202N050NPN | VIDEO |  | 1 | [6 empty] | eaton-ade-conduit-gland-installation-video-adcc-adcs-en-us.mp4 |  | https://eaton.com/content/dam/eaton/products/conduit-cable-and-wire-management/im/capri/adcs-adcc/eaton-ade-conduit-gland-installation-video-adcc-adcs-en-us.mp4
CAPRI | ADCSM202N050NPNK1 | FICHE |  | 1 | [6 empty] | eaton-capri-adcs-datasheet-fr-fr.pdf |  | https://www.eaton.com/content/dam/eaton/products/conduit-cable-and-wire-management/im/capri/adcs-adcc/fr-fr/eaton-capri-adcs-datasheet-fr-fr.pdf
CAPRI | ADCSM202N050NPNK1 | MCLES | [7 empty] | CAPRI¦Presse-étoupe pour conduit¦Presse-étoupe ATEX¦Presse-étoupe antidéflagrant¦Câblage sous conduit¦ADCS
CAPRI | ADCSM202N050NPNK1 | NOTICE |  | 1 | [6 empty] | eaton-capri-adcs-assembly-instructions.pdf |  | https://www.eaton.com/content/dam/eaton/products/conduit-cable-and-wire-management/im/capri/adcs-adcc/eaton-capri-adcs-assembly-instructions.pdf
CAPRI | ADCSM202N050NPNK1 | PHOTO |  | 1 | [6 empty] | ADCS_C.jpg |  | https://dynamicmedia.eaton.com/is/image/eaton/ADCS_C?hei=1000&wid=1000&printRes=300&bfc=off
CAPRI | ADCSM202N050NPNK1 | PLUSPROD |  |  | AVEC |  |  |  |  | Nous agissons afin que ce qui compte fonctionne.* *Nous développons des solutions plus efficaces et durables en matière de gestion de l’énergie et qui répondent aux besoins en constante évolution de notre monde.
CAPRI | ADCSM202N050NPNK1 | VIDEO |  | 1 | [6 empty] | eaton-ade-conduit-gland-installation-video-adcc-adcs-en-us.mp4 |  | https://eaton.com/content/dam/eaton/products/conduit-cable-and-wire-management/im/capri/adcs-adcc/eaton-ade-conduit-gland-installation-video-adcc-adcs-en-us.mp4
CAPRI | ADCSM202N050SSN | FICHE |  | 1 | [6 empty] | eaton-capri-adcs-datasheet-fr-fr.pdf |  | https://www.eaton.com/content/dam/eaton/products/conduit-cable-and-wire-management/im/capri/adcs-adcc/fr-fr/eaton-capri-adcs-datasheet-fr-fr.pdf
CAPRI | ADCSM202N050SSN | MCLES | [7 empty] | CAPRI¦Presse-étoupe pour conduit¦Presse-étoupe ATEX¦Presse-étoupe antidéflagrant¦Câblage sous conduit¦ADCS
CAPRI | ADCSM202N050SSN | NOTICE |  | 1 | [6 empty] | eaton-capri-adcs-assembly-instructions.pdf |  | https://www.eaton.com/content/dam/eaton/products/conduit-cable-and-wire-management/im/capri/adcs-adcc/eaton-capri-adcs-assembly-instructions.pdf
CAPRI | ADCSM202N050SSN | PHOTO |  | 1 | [6 empty] | ADCS_C.jpg |  | https://dynamicmedia.eaton.com/is/image/eaton/ADCS_C?hei=1000&wid=1000&printRes=300&bfc=off
CAPRI | ADCSM202N050SSN | PLUSPROD |  |  | AVEC |  |  |  |  | Nous agissons afin que ce qui compte fonctionne.* *Nous développons des solutions plus efficaces et durables en matière de gestion de l’énergie et qui répondent aux besoins en constante évolution de notre monde.
CAPRI | ADCSM202N050SSN | VIDEO |  | 1 | [6 empty] | eaton-ade-conduit-gland-installation-video-adcc-adcs-en-us.mp4 |  | https://eaton.com/content/dam/eaton/products/conduit-cable-and-wire-management/im/capri/adcs-adcc/eaton-ade-conduit-gland-installation-video-adcc-adcs-en-us.mp4
CAPRI | ADCSM202N050SSNK1 | FICHE |  | 1 | [6 empty] | eaton-capri-adcs-datasheet-fr-fr.pdf |  | https://www.eaton.com/content/dam/eaton/products/conduit-cable-and-wire-management/im/capri/adcs-adcc/fr-fr/eaton-capri-adcs-datasheet-fr-fr.pdf
CAPRI | ADCSM202N050SSNK1 | MCLES | [7 empty] | CAPRI¦Presse-étoupe pour conduit¦Presse-étoupe ATEX¦Presse-étoupe antidéflagrant¦Câblage sous conduit¦ADCS
CAPRI | ADCSM202N050SSNK1 | NOTICE |  | 1 | [6 empty] | eaton-capri-adcs-assembly-instructions.pdf |  | https://www.eaton.com/content/dam/eaton/products/conduit-cable-and-wire-management/im/capri/adcs-adcc/eaton-capri-adcs-assembly-instructions.pdf
CAPRI | ADCSM202N050SSNK1 | PHOTO |  | 1 | [6 empty] | ADCS_C.jpg |  | https://dynamicmedia.eaton.com/is/image/eaton/ADCS_C?hei=1000&wid=1000&printRes=300&bfc=off
CAPRI | ADCSM202N050SSNK1 | PLUSPROD |  |  | AVEC |  |  |  |  | Nous agissons afin que ce qui compte fonctionne.* *Nous développons des solutions plus efficaces et durables en matière de gestion de l’énergie et qui répondent aux besoins en constante évolution de notre monde.
CAPRI | ADCSM202N050SSNK1 | VIDEO |  | 1 | [6 empty] | eaton-ade-conduit-gland-installation-video-adcc-adcs-en-us.mp4 |  | https://eaton.com/content/dam/eaton/products/conduit-cable-and-wire-management/im/capri/adcs-adcc/eaton-ade-conduit-gland-installation-video-adcc-adcs-en-us.mp4
CAPRI | ADCSM203G050NPN | FICHE |  | 1 | [6 empty] | eaton-capri-adcs-datasheet-fr-fr.pdf |  | https://www.eaton.com/content/dam/eaton/products/conduit-cable-and-wire-management/im/capri/adcs-adcc/fr-fr/eaton-capri-adcs-datasheet-fr-fr.pdf
CAPRI | ADCSM203G050NPN | MCLES | [7 empty] | CAPRI¦Presse-étoupe pour conduit¦Presse-étoupe ATEX¦Presse-étoupe antidéflagrant¦Câblage sous conduit¦ADCS
CAPRI | ADCSM203G050NPN | NOTICE |  | 1 | [6 empty] | eaton-capri-adcs-assembly-instructions.pdf |  | https://www.eaton.com/content/dam/eaton/products/conduit-cable-and-wire-management/im/capri/adcs-adcc/eaton-capri-adcs-assembly-instructions.pdf
CAPRI | ADCSM203G050NPN | PHOTO |  | 1 | [6 empty] | ADCS_C.jpg |  | https://dynamicmedia.eaton.com/is/image/eaton/ADCS_C?hei=1000&wid=1000&printRes=300&bfc=off
CAPRI | ADCSM203G050NPN | PLUSPROD |  |  | AVEC |  |  |  |  | Nous agissons afin que ce qui compte fonctionne.* *Nous développons des solutions plus efficaces et durables en matière de gestion de l’énergie et qui répondent aux besoins en constante évolution de notre monde.
CAPRI | ADCSM203G050NPN | VIDEO |  | 1 | [6 empty] | eaton-ade-conduit-gland-installation-video-adcc-adcs-en-us.mp4 |  | https://eaton.com/content/dam/eaton/products/conduit-cable-and-wire-management/im/capri/adcs-adcc/eaton-ade-conduit-gland-installation-video-adcc-adcs-en-us.mp4
CAPRI | ADCSM203G050NPNK1 | FICHE |  | 1 | [6 empty] | eaton-capri-adcs-datasheet-fr-fr.pdf |  | https://www.eaton.com/content/dam/eaton/products/conduit-cable-and-wire-management/im/capri/adcs-adcc/fr-fr/eaton-capri-adcs-datasheet-fr-fr.pdf
CAPRI | ADCSM203G050NPNK1 | MCLES | [7 empty] | CAPRI¦Presse-étoupe pour conduit¦Presse-étoupe ATEX¦Presse-étoupe antidéflagrant¦Câblage sous conduit¦ADCS
CAPRI | ADCSM203G050NPNK1 | NOTICE |  | 1 | [6 empty] | eaton-capri-adcs-assembly-instructions.pdf |  | https://www.eaton.com/content/dam/eaton/products/conduit-cable-and-wire-management/im/capri/adcs-adcc/eaton-capri-adcs-assembly-instructions.pdf
CAPRI | ADCSM203G050NPNK1 | PHOTO |  | 1 | [6 empty] | ADCS_C.jpg |  | https://dynamicmedia.eaton.com/is/image/eaton/ADCS_C?hei=1000&wid=1000&printRes=300&bfc=off
CAPRI | ADCSM203G050NPNK1 | PLUSPROD |  |  | AVEC |  |  |  |  | Nous agissons afin que ce qui compte fonctionne.* *Nous développons des solutions plus efficaces et durables en matière de gestion de l’énergie et qui répondent aux besoins en constante évolution de notre monde.
CAPRI | ADCSM203G050NPNK1 | VIDEO |  | 1 | [6 empty] | eaton-ade-conduit-gland-installation-video-adcc-adcs-en-us.mp4 |  | https://eaton.com/content/dam/eaton/products/conduit-cable-and-wire-management/im/capri/adcs-adcc/eaton-ade-conduit-gland-installation-video-adcc-adcs-en-us.mp4
CAPRI | ADCSM203G050SSN | FICHE |  | 1 | [6 empty] | eaton-capri-adcs-datasheet-fr-fr.pdf |  | https://www.eaton.com/content/dam/eaton/products/conduit-cable-and-wire-management/im/capri/adcs-adcc/fr-fr/eaton-capri-adcs-datasheet-fr-fr.pdf
CAPRI | ADCSM203G050SSN | MCLES | [7 empty] | CAPRI¦Presse-étoupe pour conduit¦Presse-étoupe ATEX¦Presse-étoupe antidéflagrant¦Câblage sous conduit¦ADCS
CAPRI | ADCSM203G050SSN | NOTICE |  | 1 | [6 empty] | eaton-capri-adcs-assembly-instructions.pdf |  | https://www.eaton.com/content/dam/eaton/products/conduit-cable-and-wire-management/im/capri/adcs-adcc/eaton-capri-adcs-assembly-instructions.pdf
CAPRI | ADCSM203G050SSN | PHOTO |  | 1 | [6 empty] | ADCS_C.jpg |  | https://dynamicmedia.eaton.com/is/image/eaton/ADCS_C?hei=1000&wid=1000&printRes=300&bfc=off
CAPRI | ADCSM203G050SSN | PLUSPROD |  |  | AVEC |  |  |  |  | Nous agissons afin que ce qui compte fonctionne.* *Nous développons des solutions plus efficaces et durables en matière de gestion de l’énergie et qui répondent aux besoins en constante évolution de notre monde.
CAPRI | ADCSM203G050SSN | VIDEO |  | 1 | [6 empty] | eaton-ade-conduit-gland-installation-video-adcc-adcs-en-us.mp4 |  | https://eaton.com/content/dam/eaton/products/conduit-cable-and-wire-management/im/capri/adcs-adcc/eaton-ade-conduit-gland-installation-video-adcc-adcs-en-us.mp4
CAPRI | ADCSM203G050SSNK1 | FICHE |  | 1 | [6 empty] | eaton-capri-adcs-datasheet-fr-fr.pdf |  | https://www.eaton.com/content/dam/eaton/products/conduit-cable-and-wire-management/im/capri/adcs-adcc/fr-fr/eaton-capri-adcs-datasheet-fr-fr.pdf
CAPRI | ADCSM203G050SSNK1 | MCLES | [7 empty] | CAPRI¦Presse-étoupe pour conduit¦Presse-étoupe ATEX¦Presse-étoupe antidéflagrant¦Câblage sous conduit¦ADCS
CAPRI | ADCSM203G050SSNK1 | NOTICE |  | 1 | [6 empty] | eaton-capri-adcs-assembly-instructions.pdf |  | https://www.eaton.com/content/dam/eaton/products/conduit-cable-and-wire-management/im/capri/adcs-adcc/eaton-capri-adcs-assembly-instructions.pdf
CAPRI | ADCSM203G050SSNK1 | PHOTO |  | 1 | [6 empty] | ADCS_C.jpg |  | https://dynamicmedia.eaton.com/is/image/eaton/ADCS_C?hei=1000&wid=1000&printRes=300&bfc=off
CAPRI | ADCSM203G050SSNK1 | PLUSPROD |  |  | AVEC |  |  |  |  | Nous agissons afin que ce qui compte fonctionne.* *Nous développons des solutions plus efficaces et durables en matière de gestion de l’énergie et qui répondent aux besoins en constante évolution de notre monde.
CAPRI | ADCSM203G050SSNK1 | VIDEO |  | 1 | [6 empty] | eaton-ade-conduit-gland-installation-video-adcc-adcs-en-us.mp4 |  | https://eaton.com/content/dam/eaton/products/conduit-cable-and-wire-management/im/capri/adcs-adcc/eaton-ade-conduit-gland-installation-video-adcc-adcs-en-us.mp4
CAPRI | ADCSM203G075NPN | FICHE |  | 1 | [6 empty] | eaton-capri-adcs-datasheet-fr-fr.pdf |  | https://www.eaton.com/content/dam/eaton/products/conduit-cable-and-wire-management/im/capri/adcs-adcc/fr-fr/eaton-capri-adcs-datasheet-fr-fr.pdf
CAPRI | ADCSM203G075NPN | MCLES | [7 empty] | CAPRI¦Presse-étoupe pour conduit¦Presse-étoupe ATEX¦Presse-étoupe antidéflagrant¦Câblage sous conduit¦ADCS
CAPRI | ADCSM203G075NPN | NOTICE |  | 1 | [6 empty] | eaton-capri-adcs-assembly-instructions.pdf |  | https://www.eaton.com/content/dam/eaton/products/conduit-cable-and-wire-management/im/capri/adcs-adcc/eaton-capri-adcs-assembly-instructions.pdf
CAPRI | ADCSM203G075NPN | PHOTO |  | 1 | [6 empty] | ADCS_C.jpg |  | https://dynamicmedia.eaton.com/is/image/eaton/ADCS_C?hei=1000&wid=1000&printRes=300&bfc=off
CAPRI | ADCSM203G075NPN | PLUSPROD |  |  | AVEC |  |  |  |  | Nous agissons afin que ce qui compte fonctionne.* *Nous développons des solutions plus efficaces et durables en matière de gestion de l’énergie et qui répondent aux besoins en constante évolution de notre monde.
CAPRI | ADCSM203G075NPN | VIDEO |  | 1 | [6 empty] | eaton-ade-conduit-gland-installation-video-adcc-adcs-en-us.mp4 |  | https://eaton.com/content/dam/eaton/products/conduit-cable-and-wire-management/im/capri/adcs-adcc/eaton-ade-conduit-gland-installation-video-adcc-adcs-en-us.mp4
CAPRI | ADCSM203G075NPNK1 | FICHE |  | 1 | [6 empty] | eaton-capri-adcs-datasheet-fr-fr.pdf |  | https://www.eaton.com/content/dam/eaton/products/conduit-cable-and-wire-management/im/capri/adcs-adcc/fr-fr/eaton-capri-adcs-datasheet-fr-fr.pdf
CAPRI | ADCSM203G075NPNK1 | MCLES | [7 empty] | CAPRI¦Presse-étoupe pour conduit¦Presse-étoupe ATEX¦Presse-étoupe antidéflagrant¦Câblage sous conduit¦ADCS
CAPRI | ADCSM203G075NPNK1 | NOTICE |  | 1 | [6 empty] | eaton-capri-adcs-assembly-instructions.pdf |  | https://www.eaton.com/content/dam/eaton/products/conduit-cable-and-wire-management/im/capri/adcs-adcc/eaton-capri-adcs-assembly-instructions.pdf
CAPRI | ADCSM203G075NPNK1 | PHOTO |  | 1 | [6 empty] | ADCS_C.jpg |  | https://dynamicmedia.eaton.com/is/image/eaton/ADCS_C?hei=1000&wid=1000&printRes=300&bfc=off
CAPRI | ADCSM203G075NPNK1 | PLUSPROD |  |  | AVEC |  |  |  |  | Nous agissons afin que ce qui compte fonctionne.* *Nous développons des solutions plus efficaces et durables en matière de gestion de l’énergie et qui répondent aux besoins en constante évolution de notre monde.
CAPRI | ADCSM203G075NPNK1 | VIDEO |  | 1 | [6 empty] | eaton-ade-conduit-gland-installation-video-adcc-adcs-en-us.mp4 |  | https://eaton.com/content/dam/eaton/products/conduit-cable-and-wire-management/im/capri/adcs-adcc/eaton-ade-conduit-gland-installation-video-adcc-adcs-en-us.mp4
CAPRI | ADCSM203G075SSN | FICHE |  | 1 | [6 empty] | eaton-capri-adcs-datasheet-fr-fr.pdf |  | https://www.eaton.com/content/dam/eaton/products/conduit-cable-and-wire-management/im/capri/adcs-adcc/fr-fr/eaton-capri-adcs-datasheet-fr-fr.pdf
CAPRI | ADCSM203G075SSN | MCLES | [7 empty] | CAPRI¦Presse-étoupe pour conduit¦Presse-étoupe ATEX¦Presse-étoupe antidéflagrant¦Câblage sous conduit¦ADCS
CAPRI | ADCSM203G075SSN | NOTICE |  | 1 | [6 empty] | eaton-capri-adcs-assembly-instructions.pdf |  | https://www.eaton.com/content/dam/eaton/products/conduit-cable-and-wire-management/im/capri/adcs-adcc/eaton-capri-adcs-assembly-instructions.pdf
CAPRI | ADCSM203G075SSN | PHOTO |  | 1 | [6 empty] | ADCS_C.jpg |  | https://dynamicmedia.eaton.com/is/image/eaton/ADCS_C?hei=1000&wid=1000&printRes=300&bfc=off
CAPRI | ADCSM203G075SSN | PLUSPROD |  |  | AVEC |  |  |  |  | Nous agissons afin que ce qui compte fonctionne.* *Nous développons des solutions plus efficaces et durables en matière de gestion de l’énergie et qui répondent aux besoins en constante évolution de notre monde.
CAPRI | ADCSM203G075SSN | VIDEO |  | 1 | [6 empty] | eaton-ade-conduit-gland-installation-video-adcc-adcs-en-us.mp4 |  | https://eaton.com/content/dam/eaton/products/conduit-cable-and-wire-management/im/capri/adcs-adcc/eaton-ade-conduit-gland-installation-video-adcc-adcs-en-us.mp4
CAPRI | ADCSM203G075SSNK1 | FICHE |  | 1 | [6 empty] | eaton-capri-adcs-datasheet-fr-fr.pdf |  | https://www.eaton.com/content/dam/eaton/products/conduit-cable-and-wire-management/im/capri/adcs-adcc/fr-fr/eaton-capri-adcs-datasheet-fr-fr.pdf
CAPRI | ADCSM203G075SSNK1 | MCLES | [7 empty] | CAPRI¦Presse-étoupe pour conduit¦Presse-étoupe ATEX¦Presse-étoupe antidéflagrant¦Câblage sous conduit¦ADCS
CAPRI | ADCSM203G075SSNK1 | NOTICE |  | 1 | [6 empty] | eaton-capri-adcs-assembly-instructions.pdf |  | https://www.eaton.com/content/dam/eaton/products/conduit-cable-and-wire-management/im/capri/adcs-adcc/eaton-capri-adcs-assembly-instructions.pdf
CAPRI | ADCSM203G075SSNK1 | PHOTO |  | 1 | [6 empty] | ADCS_C.jpg |  | https://dynamicmedia.eaton.com/is/image/eaton/ADCS_C?hei=1000&wid=1000&printRes=300&bfc=off
CAPRI | ADCSM203G075SSNK1 | PLUSPROD |  |  | AVEC |  |  |  |  | Nous agissons afin que ce qui compte fonctionne.* *Nous développons des solutions plus efficaces et durables en matière de gestion de l’énergie et qui répondent aux besoins en constante évolution de notre monde.
CAPRI | ADCSM203G075SSNK1 | VIDEO |  | 1 | [6 empty] | eaton-ade-conduit-gland-installation-video-adcc-adcs-en-us.mp4 |  | https://eaton.com/content/dam/eaton/products/conduit-cable-and-wire-management/im/capri/adcs-adcc/eaton-ade-conduit-gland-installation-video-adcc-adcs-en-us.mp4
CAPRI | ADCSM203M20NPN | FICHE |  | 1 | [6 empty] | eaton-capri-adcs-datasheet-fr-fr.pdf |  | https://www.eaton.com/content/dam/eaton/products/conduit-cable-and-wire-management/im/capri/adcs-adcc/fr-fr/eaton-capri-adcs-datasheet-fr-fr.pdf
CAPRI | ADCSM203M20NPN | MCLES | [7 empty] | CAPRI¦Presse-étoupe pour conduit¦Presse-étoupe ATEX¦Presse-étoupe antidéflagrant¦Câblage sous conduit¦ADCS
CAPRI | ADCSM203M20NPN | NOTICE |  | 1 | [6 empty] | eaton-capri-adcs-assembly-instructions.pdf |  | https://www.eaton.com/content/dam/eaton/products/conduit-cable-and-wire-management/im/capri/adcs-adcc/eaton-capri-adcs-assembly-instructions.pdf
CAPRI | ADCSM203M20NPN | PHOTO |  | 1 | [6 empty] | ADCS_C.jpg |  | https://dynamicmedia.eaton.com/is/image/eaton/ADCS_C?hei=1000&wid=1000&printRes=300&bfc=off
CAPRI | ADCSM203M20NPN | PLUSPROD |  |  | AVEC |  |  |  |  | Nous agissons afin que ce qui compte fonctionne.* *Nous développons des solutions plus efficaces et durables en matière de gestion de l’énergie et qui répondent aux besoins en constante évolution de notre monde.
CAPRI | ADCSM203M20NPN | VIDEO |  | 1 | [6 empty] | eaton-ade-conduit-gland-installation-video-adcc-adcs-en-us.mp4 |  | https://eaton.com/content/dam/eaton/products/conduit-cable-and-wire-management/im/capri/adcs-adcc/eaton-ade-conduit-gland-installation-video-adcc-adcs-en-us.mp4
CAPRI | ADCSM203M20NPNK1 | FICHE |  | 1 | [6 empty] | eaton-capri-adcs-datasheet-fr-fr.pdf |  | https://www.eaton.com/content/dam/eaton/products/conduit-cable-and-wire-management/im/capri/adcs-adcc/fr-fr/eaton-capri-adcs-datasheet-fr-fr.pdf
CAPRI | ADCSM203M20NPNK1 | MCLES | [7 empty] | CAPRI¦Presse-étoupe pour conduit¦Presse-étoupe ATEX¦Presse-étoupe antidéflagrant¦Câblage sous conduit¦ADCS
CAPRI | ADCSM203M20NPNK1 | NOTICE |  | 1 | [6 empty] | eaton-capri-adcs-assembly-instructions.pdf |  | https://www.eaton.com/content/dam/eaton/products/conduit-cable-and-wire-management/im/capri/adcs-adcc/eaton-capri-adcs-assembly-instructions.pdf
CAPRI | ADCSM203M20NPNK1 | PHOTO |  | 1 | [6 empty] | ADCS_C.jpg |  | https://dynamicmedia.eaton.com/is/image/eaton/ADCS_C?hei=1000&wid=1000&printRes=300&bfc=off
CAPRI | ADCSM203M20NPNK1 | PLUSPROD |  |  | AVEC |  |  |  |  | Nous agissons afin que ce qui compte fonctionne.* *Nous développons des solutions plus efficaces et durables en matière de gestion de l’énergie et qui répondent aux besoins en constante évolution de notre monde.
CAPRI | ADCSM203M20NPNK1 | VIDEO |  | 1 | [6 empty] | eaton-ade-conduit-gland-installation-video-adcc-adcs-en-us.mp4 |  | https://eaton.com/content/dam/eaton/products/conduit-cable-and-wire-management/im/capri/adcs-adcc/eaton-ade-conduit-gland-installation-video-adcc-adcs-en-us.mp4
CAPRI | ADCSM203M20SSN | FICHE |  | 1 | [6 empty] | eaton-capri-adcs-datasheet-fr-fr.pdf |  | https://www.eaton.com/content/dam/eaton/products/conduit-cable-and-wire-management/im/capri/adcs-adcc/fr-fr/eaton-capri-adcs-datasheet-fr-fr.pdf
CAPRI | ADCSM203M20SSN | MCLES | [7 empty] | CAPRI¦Presse-étoupe pour conduit¦Presse-étoupe ATEX¦Presse-étoupe antidéflagrant¦Câblage sous conduit¦ADCS
CAPRI | ADCSM203M20SSN | NOTICE |  | 1 | [6 empty] | eaton-capri-adcs-assembly-instructions.pdf |  | https://www.eaton.com/content/dam/eaton/products/conduit-cable-and-wire-management/im/capri/adcs-adcc/eaton-capri-adcs-assembly-instructions.pdf
CAPRI | ADCSM203M20SSN | PHOTO |  | 1 | [6 empty] | ADCS_C.jpg |  | https://dynamicmedia.eaton.com/is/image/eaton/ADCS_C?hei=1000&wid=1000&printRes=300&bfc=off
CAPRI | ADCSM203M20SSN | PLUSPROD |  |  | AVEC |  |  |  |  | Nous agissons afin que ce qui compte fonctionne.* *Nous développons des solutions plus efficaces et durables en matière de gestion de l’énergie et qui répondent aux besoins en constante évolution de notre monde.
CAPRI | ADCSM203M20SSN | VIDEO |  | 1 | [6 empty] | eaton-ade-conduit-gland-installation-video-adcc-adcs-en-us.mp4 |  | https://eaton.com/content/dam/eaton/products/conduit-cable-and-wire-management/im/capri/adcs-adcc/eaton-ade-conduit-gland-installation-video-adcc-adcs-en-us.mp4
CAPRI | ADCSM203M20SSNK1 | FICHE |  | 1 | [6 empty] | eaton-capri-adcs-datasheet-fr-fr.pdf |  | https://www.eaton.com/content/dam/eaton/products/conduit-cable-and-wire-management/im/capri/adcs-adcc/fr-fr/eaton-capri-adcs-datasheet-fr-fr.pdf
CAPRI | ADCSM203M20SSNK1 | MCLES | [7 empty] | CAPRI¦Presse-étoupe pour conduit¦Presse-étoupe ATEX¦Presse-étoupe antidéflagrant¦Câblage sous conduit¦ADCS
CAPRI | ADCSM203M20SSNK1 | NOTICE |  | 1 | [6 empty] | eaton-capri-adcs-assembly-instructions.pdf |  | https://www.eaton.com/content/dam/eaton/products/conduit-cable-and-wire-management/im/capri/adcs-adcc/eaton-capri-adcs-assembly-instructions.pdf
CAPRI | ADCSM203M20SSNK1 | PHOTO |  | 1 | [6 empty] | ADCS_C.jpg |  | https://dynamicmedia.eaton.com/is/image/eaton/ADCS_C?hei=1000&wid=1000&printRes=300&bfc=off
CAPRI | ADCSM203M20SSNK1 | PLUSPROD |  |  | AVEC |  |  |  |  | Nous agissons afin que ce qui compte fonctionne.* *Nous développons des solutions plus efficaces et durables en matière de gestion de l’énergie et qui répondent aux besoins en constante évolution de notre monde.
CAPRI | ADCSM203M20SSNK1 | VIDEO |  | 1 | [6 empty] | eaton-ade-conduit-gland-installation-video-adcc-adcs-en-us.mp4 |  | https://eaton.com/content/dam/eaton/products/conduit-cable-and-wire-management/im/capri/adcs-adcc/eaton-ade-conduit-gland-installation-video-adcc-adcs-en-us.mp4
CAPRI | ADCSM203M25NPN | FICHE |  | 1 | [6 empty] | eaton-capri-adcs-datasheet-fr-fr.pdf |  | https://www.eaton.com/content/dam/eaton/products/conduit-cable-and-wire-management/im/capri/adcs-adcc/fr-fr/eaton-capri-adcs-datasheet-fr-fr.pdf
CAPRI | ADCSM203M25NPN | MCLES | [7 empty] | CAPRI¦Presse-étoupe pour conduit¦Presse-étoupe ATEX¦Presse-étoupe antidéflagrant¦Câblage sous conduit¦ADCS
CAPRI | ADCSM203M25NPN | NOTICE |  | 1 | [6 empty] | eaton-capri-adcs-assembly-instructions.pdf |  | https://www.eaton.com/content/dam/eaton/products/conduit-cable-and-wire-management/im/capri/adcs-adcc/eaton-capri-adcs-assembly-instructions.pdf
CAPRI | ADCSM203M25NPN | PHOTO |  | 1 | [6 empty] | ADCS_C.jpg |  | https://dynamicmedia.eaton.com/is/image/eaton/ADCS_C?hei=1000&wid=1000&printRes=300&bfc=off
CAPRI | ADCSM203M25NPN | PLUSPROD |  |  | AVEC |  |  |  |  | Nous agissons afin que ce qui compte fonctionne.* *Nous développons des solutions plus efficaces et durables en matière de gestion de l’énergie et qui répondent aux besoins en constante évolution de notre monde.
CAPRI | ADCSM203M25NPN | VIDEO |  | 1 | [6 empty] | eaton-ade-conduit-gland-installation-video-adcc-adcs-en-us.mp4 |  | https://eaton.com/content/dam/eaton/products/conduit-cable-and-wire-management/im/capri/adcs-adcc/eaton-ade-conduit-gland-installation-video-adcc-adcs-en-us.mp4
CAPRI | ADCSM203M25NPNK1 | FICHE |  | 1 | [6 empty] | eaton-capri-adcs-datasheet-fr-fr.pdf |  | https://www.eaton.com/content/dam/eaton/products/conduit-cable-and-wire-management/im/capri/adcs-adcc/fr-fr/eaton-capri-adcs-datasheet-fr-fr.pdf
CAPRI | ADCSM203M25NPNK1 | MCLES | [7 empty] | CAPRI¦Presse-étoupe pour conduit¦Presse-étoupe ATEX¦Presse-étoupe antidéflagrant¦Câblage sous conduit¦ADCS
CAPRI | ADCSM203M25NPNK1 | NOTICE |  | 1 | [6 empty] | eaton-capri-adcs-assembly-instructions.pdf |  | https://www.eaton.com/content/dam/eaton/products/conduit-cable-and-wire-management/im/capri/adcs-adcc/eaton-capri-adcs-assembly-instructions.pdf
CAPRI | ADCSM203M25NPNK1 | PHOTO |  | 1 | [6 empty] | ADCS_C.jpg |  | https://dynamicmedia.eaton.com/is/image/eaton/ADCS_C?hei=1000&wid=1000&printRes=300&bfc=off
CAPRI | ADCSM203M25NPNK1 | PLUSPROD |  |  | AVEC |  |  |  |  | Nous agissons afin que ce qui compte fonctionne.* *Nous développons des solutions plus efficaces et durables en matière de gestion de l’énergie et qui répondent aux besoins en constante évolution de notre monde.
CAPRI | ADCSM203M25NPNK1 | VIDEO |  | 1 | [6 empty] | eaton-ade-conduit-gland-installation-video-adcc-adcs-en-us.mp4 |  | https://eaton.com/content/dam/eaton/products/conduit-cable-and-wire-management/im/capri/adcs-adcc/eaton-ade-conduit-gland-installation-video-adcc-adcs-en-us.mp4
CAPRI | ADCSM203M25SSN | FICHE |  | 1 | [6 empty] | eaton-capri-adcs-datasheet-fr-fr.pdf |  | https://www.eaton.com/content/dam/eaton/products/conduit-cable-and-wire-management/im/capri/adcs-adcc/fr-fr/eaton-capri-adcs-datasheet-fr-fr.pdf
CAPRI | ADCSM203M25SSN | MCLES | [7 empty] | CAPRI¦Presse-étoupe pour conduit¦Presse-étoupe ATEX¦Presse-étoupe antidéflagrant¦Câblage sous conduit¦ADCS
CAPRI | ADCSM203M25SSN | NOTICE |  | 1 | [6 empty] | eaton-capri-adcs-assembly-instructions.pdf |  | https://www.eaton.com/content/dam/eaton/products/conduit-cable-and-wire-management/im/capri/adcs-adcc/eaton-capri-adcs-assembly-instructions.pdf
CAPRI | ADCSM203M25SSN | PHOTO |  | 1 | [6 empty] | ADCS_C.jpg |  | https://dynamicmedia.eaton.com/is/image/eaton/ADCS_C?hei=1000&wid=1000&printRes=300&bfc=off
CAPRI | ADCSM203M25SSN | PLUSPROD |  |  | AVEC |  |  |  |  | Nous agissons afin que ce qui compte fonctionne.* *Nous développons des solutions plus efficaces et durables en matière de gestion de l’énergie et qui répondent aux besoins en constante évolution de notre monde.
CAPRI | ADCSM203M25SSN | VIDEO |  | 1 | [6 empty] | eaton-ade-conduit-gland-installation-video-adcc-adcs-en-us.mp4 |  | https://eaton.com/content/dam/eaton/products/conduit-cable-and-wire-management/im/capri/adcs-adcc/eaton-ade-conduit-gland-installation-video-adcc-adcs-en-us.mp4
CAPRI | ADCSM203M25SSNK1 | FICHE |  | 1 | [6 empty] | eaton-capri-adcs-datasheet-fr-fr.pdf |  | https://www.eaton.com/content/dam/eaton/products/conduit-cable-and-wire-management/im/capri/adcs-adcc/fr-fr/eaton-capri-adcs-datasheet-fr-fr.pdf
CAPRI | ADCSM203M25SSNK1 | MCLES | [7 empty] | CAPRI¦Presse-étoupe pour conduit¦Presse-étoupe ATEX¦Presse-étoupe antidéflagrant¦Câblage sous conduit¦ADCS
CAPRI | ADCSM203M25SSNK1 | NOTICE |  | 1 | [6 empty] | eaton-capri-adcs-assembly-instructions.pdf |  | https://www.eaton.com/content/dam/eaton/products/conduit-cable-and-wire-management/im/capri/adcs-adcc/eaton-capri-adcs-assembly-instructions.pdf
CAPRI | ADCSM203M25SSNK1 | PHOTO |  | 1 | [6 empty] | ADCS_C.jpg |  | https://dynamicmedia.eaton.com/is/image/eaton/ADCS_C?hei=1000&wid=1000&printRes=300&bfc=off
CAPRI | ADCSM203M25SSNK1 | PLUSPROD |  |  | AVEC |  |  |  |  | Nous agissons afin que ce qui compte fonctionne.* *Nous développons des solutions plus efficaces et durables en matière de gestion de l’énergie et qui répondent aux besoins en constante évolution de notre monde.
CAPRI | ADCSM203M25SSNK1 | VIDEO |  | 1 | [6 empty] | eaton-ade-conduit-gland-installation-video-adcc-adcs-en-us.mp4 |  | https://eaton.com/content/dam/eaton/products/conduit-cable-and-wire-management/im/capri/adcs-adcc/eaton-ade-conduit-gland-installation-video-adcc-adcs-en-us.mp4
CAPRI | ADCSM203N050NPN | FICHE |  | 1 | [6 empty] | eaton-capri-adcs-datasheet-fr-fr.pdf |  | https://www.eaton.com/content/dam/eaton/products/conduit-cable-and-wire-management/im/capri/adcs-adcc/fr-fr/eaton-capri-adcs-datasheet-fr-fr.pdf
CAPRI | ADCSM203N050NPN | MCLES | [7 empty] | CAPRI¦Presse-étoupe pour conduit¦Presse-étoupe ATEX¦Presse-étoupe antidéflagrant¦Câblage sous conduit¦ADCS
CAPRI | ADCSM203N050NPN | NOTICE |  | 1 | [6 empty] | eaton-capri-adcs-assembly-instructions.pdf |  | https://www.eaton.com/content/dam/eaton/products/conduit-cable-and-wire-management/im/capri/adcs-adcc/eaton-capri-adcs-assembly-instructions.pdf
CAPRI | ADCSM203N050NPN | PHOTO |  | 1 | [6 empty] | ADCS_C.jpg |  | https://dynamicmedia.eaton.com/is/image/eaton/ADCS_C?hei=1000&wid=1000&printRes=300&bfc=off
CAPRI | ADCSM203N050NPN | PLUSPROD |  |  | AVEC |  |  |  |  | Nous agissons afin que ce qui compte fonctionne.* *Nous développons des solutions plus efficaces et durables en matière de gestion de l’énergie et qui répondent aux besoins en constante évolution de notre monde.
CAPRI | ADCSM203N050NPN | VIDEO |  | 1 | [6 empty] | eaton-ade-conduit-gland-installation-video-adcc-adcs-en-us.mp4 |  | https://eaton.com/content/dam/eaton/products/conduit-cable-and-wire-management/im/capri/adcs-adcc/eaton-ade-conduit-gland-installation-video-adcc-adcs-en-us.mp4
CAPRI | ADCSM203N050NPNK1 | FICHE |  | 1 | [6 empty] | eaton-capri-adcs-datasheet-fr-fr.pdf |  | https://www.eaton.com/content/dam/eaton/products/conduit-cable-and-wire-management/im/capri/adcs-adcc/fr-fr/eaton-capri-adcs-datasheet-fr-fr.pdf
CAPRI | ADCSM203N050NPNK1 | MCLES | [7 empty] | CAPRI¦Presse-étoupe pour conduit¦Presse-étoupe ATEX¦Presse-étoupe antidéflagrant¦Câblage sous conduit¦ADCS
CAPRI | ADCSM203N050NPNK1 | NOTICE |  | 1 | [6 empty] | eaton-capri-adcs-assembly-instructions.pdf |  | https://www.eaton.com/content/dam/eaton/products/conduit-cable-and-wire-management/im/capri/adcs-adcc/eaton-capri-adcs-assembly-instructions.pdf
CAPRI | ADCSM203N050NPNK1 | PHOTO |  | 1 | [6 empty] | ADCS_C.jpg |  | https://dynamicmedia.eaton.com/is/image/eaton/ADCS_C?hei=1000&wid=1000&printRes=300&bfc=off
CAPRI | ADCSM203N050NPNK1 | PLUSPROD |  |  | AVEC |  |  |  |  | Nous agissons afin que ce qui compte fonctionne.* *Nous développons des solutions plus efficaces et durables en matière de gestion de l’énergie et qui répondent aux besoins en constante évolution de notre monde.
CAPRI | ADCSM203N050NPNK1 | VIDEO |  | 1 | [6 empty] | eaton-ade-conduit-gland-installation-video-adcc-adcs-en-us.mp4 |  | https://eaton.com/content/dam/eaton/products/conduit-cable-and-wire-management/im/capri/adcs-adcc/eaton-ade-conduit-gland-installation-video-adcc-adcs-en-us.mp4
CAPRI | ADCSM203N050SSN | FICHE |  | 1 | [6 empty] | eaton-capri-adcs-datasheet-fr-fr.pdf |  | https://www.eaton.com/content/dam/eaton/products/conduit-cable-and-wire-management/im/capri/adcs-adcc/fr-fr/eaton-capri-adcs-datasheet-fr-fr.pdf
CAPRI | ADCSM203N050SSN | MCLES | [7 empty] | CAPRI¦Presse-étoupe pour conduit¦Presse-étoupe ATEX¦Presse-étoupe antidéflagrant¦Câblage sous conduit¦ADCS
CAPRI | ADCSM203N050SSN | NOTICE |  | 1 | [6 empty] | eaton-capri-adcs-assembly-instructions.pdf |  | https://www.eaton.com/content/dam/eaton/products/conduit-cable-and-wire-management/im/capri/adcs-adcc/eaton-capri-adcs-assembly-instructions.pdf
CAPRI | ADCSM203N050SSN | PHOTO |  | 1 | [6 empty] | ADCS_C.jpg |  | https://dynamicmedia.eaton.com/is/image/eaton/ADCS_C?hei=1000&wid=1000&printRes=300&bfc=off
CAPRI | ADCSM203N050SSN | PLUSPROD |  |  | AVEC |  |  |  |  | Nous agissons afin que ce qui compte fonctionne.* *Nous développons des solutions plus efficaces et durables en matière de gestion de l’énergie et qui répondent aux besoins en constante évolution de notre monde.
CAPRI | ADCSM203N050SSN | VIDEO |  | 1 | [6 empty] | eaton-ade-conduit-gland-installation-video-adcc-adcs-en-us.mp4 |  | https://eaton.com/content/dam/eaton/products/conduit-cable-and-wire-management/im/capri/adcs-adcc/eaton-ade-conduit-gland-installation-video-adcc-adcs-en-us.mp4
CAPRI | ADCSM203N050SSNK1 | FICHE |  | 1 | [6 empty] | eaton-capri-adcs-datasheet-fr-fr.pdf |  | https://www.eaton.com/content/dam/eaton/products/conduit-cable-and-wire-management/im/capri/adcs-adcc/fr-fr/eaton-capri-adcs-datasheet-fr-fr.pdf
CAPRI | ADCSM203N050SSNK1 | MCLES | [7 empty] | CAPRI¦Presse-étoupe pour conduit¦Presse-étoupe ATEX¦Presse-étoupe antidéflagrant¦Câblage sous conduit¦ADCS
CAPRI | ADCSM203N050SSNK1 | NOTICE |  | 1 | [6 empty] | eaton-capri-adcs-assembly-instructions.pdf |  | https://www.eaton.com/content/dam/eaton/products/conduit-cable-and-wire-management/im/capri/adcs-adcc/eaton-capri-adcs-assembly-instructions.pdf
CAPRI | ADCSM203N050SSNK1 | PHOTO |  | 1 | [6 empty] | ADCS_C.jpg |  | https://dynamicmedia.eaton.com/is/image/eaton/ADCS_C?hei=1000&wid=1000&printRes=300&bfc=off
CAPRI | ADCSM203N050SSNK1 | PLUSPROD |  |  | AVEC |  |  |  |  | Nous agissons afin que ce qui compte fonctionne.* *Nous développons des solutions plus efficaces et durables en matière de gestion de l’énergie et qui répondent aux besoins en constante évolution de notre monde.
CAPRI | ADCSM203N050SSNK1 | VIDEO |  | 1 | [6 empty] | eaton-ade-conduit-gland-installation-video-adcc-adcs-en-us.mp4 |  | https://eaton.com/content/dam/eaton/products/conduit-cable-and-wire-management/im/capri/adcs-adcc/eaton-ade-conduit-gland-installation-video-adcc-adcs-en-us.mp4
CAPRI | ADCSM203N075NPN | FICHE |  | 1 | [6 empty] | eaton-capri-adcs-datasheet-fr-fr.pdf |  | https://www.eaton.com/content/dam/eaton/products/conduit-cable-and-wire-management/im/capri/adcs-adcc/fr-fr/eaton-capri-adcs-datasheet-fr-fr.pdf
CAPRI | ADCSM203N075NPN | MCLES | [7 empty] | CAPRI¦Presse-étoupe pour conduit¦Presse-étoupe ATEX¦Presse-étoupe antidéflagrant¦Câblage sous conduit¦ADCS
CAPRI | ADCSM203N075NPN | NOTICE |  | 1 | [6 empty] | eaton-capri-adcs-assembly-instructions.pdf |  | https://www.eaton.com/content/dam/eaton/products/conduit-cable-and-wire-management/im/capri/adcs-adcc/eaton-capri-adcs-assembly-instructions.pdf
CAPRI | ADCSM203N075NPN | PHOTO |  | 1 | [6 empty] | ADCS_C.jpg |  | https://dynamicmedia.eaton.com/is/image/eaton/ADCS_C?hei=1000&wid=1000&printRes=300&bfc=off
CAPRI | ADCSM203N075NPN | PLUSPROD |  |  | AVEC |  |  |  |  | Nous agissons afin que ce qui compte fonctionne.* *Nous développons des solutions plus efficaces et durables en matière de gestion de l’énergie et qui répondent aux besoins en constante évolution de notre monde.
CAPRI | ADCSM203N075NPN | VIDEO |  | 1 | [6 empty] | eaton-ade-conduit-gland-installation-video-adcc-adcs-en-us.mp4 |  | https://eaton.com/content/dam/eaton/products/conduit-cable-and-wire-management/im/capri/adcs-adcc/eaton-ade-conduit-gland-installation-video-adcc-adcs-en-us.mp4
CAPRI | ADCSM203N075NPNK1 | FICHE |  | 1 | [6 empty] | eaton-capri-adcs-datasheet-fr-fr.pdf |  | https://www.eaton.com/content/dam/eaton/products/conduit-cable-and-wire-management/im/capri/adcs-adcc/fr-fr/eaton-capri-adcs-datasheet-fr-fr.pdf
CAPRI | ADCSM203N075NPNK1 | MCLES | [7 empty] | CAPRI¦Presse-étoupe pour conduit¦Presse-étoupe ATEX¦Presse-étoupe antidéflagrant¦Câblage sous conduit¦ADCS
CAPRI | ADCSM203N075NPNK1 | NOTICE |  | 1 | [6 empty] | eaton-capri-adcs-assembly-instructions.pdf |  | https://www.eaton.com/content/dam/eaton/products/conduit-cable-and-wire-management/im/capri/adcs-adcc/eaton-capri-adcs-assembly-instructions.pdf
CAPRI | ADCSM203N075NPNK1 | PHOTO |  | 1 | [6 empty] | ADCS_C.jpg |  | https://dynamicmedia.eaton.com/is/image/eaton/ADCS_C?hei=1000&wid=1000&printRes=300&bfc=off
CAPRI | ADCSM203N075NPNK1 | PLUSPROD |  |  | AVEC |  |  |  |  | Nous agissons afin que ce qui compte fonctionne.* *Nous développons des solutions plus efficaces et durables en matière de gestion de l’énergie et qui répondent aux besoins en constante évolution de notre monde.
CAPRI | ADCSM203N075NPNK1 | VIDEO |  | 1 | [6 empty] | eaton-ade-conduit-gland-installation-video-adcc-adcs-en-us.mp4 |  | https://eaton.com/content/dam/eaton/products/conduit-cable-and-wire-management/im/capri/adcs-adcc/eaton-ade-conduit-gland-installation-video-adcc-adcs-en-us.mp4
CAPRI | ADCSM203N075SSN | FICHE |  | 1 | [6 empty] | eaton-capri-adcs-datasheet-fr-fr.pdf |  | https://www.eaton.com/content/dam/eaton/products/conduit-cable-and-wire-management/im/capri/adcs-adcc/fr-fr/eaton-capri-adcs-datasheet-fr-fr.pdf
CAPRI | ADCSM203N075SSN | MCLES | [7 empty] | CAPRI¦Presse-étoupe pour conduit¦Presse-étoupe ATEX¦Presse-étoupe antidéflagrant¦Câblage sous conduit¦ADCS
CAPRI | ADCSM203N075SSN | NOTICE |  | 1 | [6 empty] | eaton-capri-adcs-assembly-instructions.pdf |  | https://www.eaton.com/content/dam/eaton/products/conduit-cable-and-wire-management/im/capri/adcs-adcc/eaton-capri-adcs-assembly-instructions.pdf
CAPRI | ADCSM203N075SSN | PHOTO |  | 1 | [6 empty] | ADCS_C.jpg |  | https://dynamicmedia.eaton.com/is/image/eaton/ADCS_C?hei=1000&wid=1000&printRes=300&bfc=off
CAPRI | ADCSM203N075SSN | PLUSPROD |  |  | AVEC |  |  |  |  | Nous agissons afin que ce qui compte fonctionne.* *Nous développons des solutions plus efficaces et durables en matière de gestion de l’énergie et qui répondent aux besoins en constante évolution de notre monde.
CAPRI | ADCSM203N075SSN | VIDEO |  | 1 | [6 empty] | eaton-ade-conduit-gland-installation-video-adcc-adcs-en-us.mp4 |  | https://eaton.com/content/dam/eaton/products/conduit-cable-and-wire-management/im/capri/adcs-adcc/eaton-ade-conduit-gland-installation-video-adcc-adcs-en-us.mp4
CAPRI | ADCSM203N075SSNK1 | FICHE |  | 1 | [6 empty] | eaton-capri-adcs-datasheet-fr-fr.pdf |  | https://www.eaton.com/content/dam/eaton/products/conduit-cable-and-wire-management/im/capri/adcs-adcc/fr-fr/eaton-capri-adcs-datasheet-fr-fr.pdf
CAPRI | ADCSM203N075SSNK1 | MCLES | [7 empty] | CAPRI¦Presse-étoupe pour conduit¦Presse-étoupe ATEX¦Presse-étoupe antidéflagrant¦Câblage sous conduit¦ADCS
CAPRI | ADCSM203N075SSNK1 | NOTICE |  | 1 | [6 empty] | eaton-capri-adcs-assembly-instructions.pdf |  | https://www.eaton.com/content/dam/eaton/products/conduit-cable-and-wire-management/im/capri/adcs-adcc/eaton-capri-adcs-assembly-instructions.pdf
CAPRI | ADCSM203N075SSNK1 | PHOTO |  | 1 | [6 empty] | ADCS_C.jpg |  | https://dynamicmedia.eaton.com/is/image/eaton/ADCS_C?hei=1000&wid=1000&printRes=300&bfc=off
CAPRI | ADCSM203N075SSNK1 | PLUSPROD |  |  | AVEC |  |  |  |  | Nous agissons afin que ce qui compte fonctionne.* *Nous développons des solutions plus efficaces et durables en matière de gestion de l’énergie et qui répondent aux besoins en constante évolution de notre monde.
CAPRI | ADCSM203N075SSNK1 | VIDEO |  | 1 | [6 empty] | eaton-ade-conduit-gland-installation-video-adcc-adcs-en-us.mp4 |  | https://eaton.com/content/dam/eaton/products/conduit-cable-and-wire-management/im/capri/adcs-adcc/eaton-ade-conduit-gland-installation-video-adcc-adcs-en-us.mp4
CAPRI | ADCSM252G075NPN | FICHE |  | 1 | [6 empty] | eaton-capri-adcs-datasheet-fr-fr.pdf |  | https://www.eaton.com/content/dam/eaton/products/conduit-cable-and-wire-management/im/capri/adcs-adcc/fr-fr/eaton-capri-adcs-datasheet-fr-fr.pdf
CAPRI | ADCSM252G075NPN | MCLES | [7 empty] | CAPRI¦Presse-étoupe pour conduit¦Presse-étoupe ATEX¦Presse-étoupe antidéflagrant¦Câblage sous conduit¦ADCS
CAPRI | ADCSM252G075NPN | NOTICE |  | 1 | [6 empty] | eaton-capri-adcs-assembly-instructions.pdf |  | https://www.eaton.com/content/dam/eaton/products/conduit-cable-and-wire-management/im/capri/adcs-adcc/eaton-capri-adcs-assembly-instructions.pdf
CAPRI | ADCSM252G075NPN | PHOTO |  | 1 | [6 empty] | ADCS_C.jpg |  | https://dynamicmedia.eaton.com/is/image/eaton/ADCS_C?hei=1000&wid=1000&printRes=300&bfc=off
CAPRI | ADCSM252G075NPN | PLUSPROD |  |  | AVEC |  |  |  |  | Nous agissons afin que ce qui compte fonctionne.* *Nous développons des solutions plus efficaces et durables en matière de gestion de l’énergie et qui répondent aux besoins en constante évolution de notre monde.
CAPRI | ADCSM252G075NPN | VIDEO |  | 1 | [6 empty] | eaton-ade-conduit-gland-installation-video-adcc-adcs-en-us.mp4 |  | https://eaton.com/content/dam/eaton/products/conduit-cable-and-wire-management/im/capri/adcs-adcc/eaton-ade-conduit-gland-installation-video-adcc-adcs-en-us.mp4
CAPRI | ADCSM252G075NPNK1 | FICHE |  | 1 | [6 empty] | eaton-capri-adcs-datasheet-fr-fr.pdf |  | https://www.eaton.com/content/dam/eaton/products/conduit-cable-and-wire-management/im/capri/adcs-adcc/fr-fr/eaton-capri-adcs-datasheet-fr-fr.pdf
CAPRI | ADCSM252G075NPNK1 | MCLES | [7 empty] | CAPRI¦Presse-étoupe pour conduit¦Presse-étoupe ATEX¦Presse-étoupe antidéflagrant¦Câblage sous conduit¦ADCS
CAPRI | ADCSM252G075NPNK1 | NOTICE |  | 1 | [6 empty] | eaton-capri-adcs-assembly-instructions.pdf |  | https://www.eaton.com/content/dam/eaton/products/conduit-cable-and-wire-management/im/capri/adcs-adcc/eaton-capri-adcs-assembly-instructions.pdf
CAPRI | ADCSM252G075NPNK1 | PHOTO |  | 1 | [6 empty] | ADCS_C.jpg |  | https://dynamicmedia.eaton.com/is/image/eaton/ADCS_C?hei=1000&wid=1000&printRes=300&bfc=off
CAPRI | ADCSM252G075NPNK1 | PLUSPROD |  |  | AVEC |  |  |  |  | Nous agissons afin que ce qui compte fonctionne.* *Nous développons des solutions plus efficaces et durables en matière de gestion de l’énergie et qui répondent aux besoins en constante évolution de notre monde.
CAPRI | ADCSM252G075NPNK1 | VIDEO |  | 1 | [6 empty] | eaton-ade-conduit-gland-installation-video-adcc-adcs-en-us.mp4 |  | https://eaton.com/content/dam/eaton/products/conduit-cable-and-wire-management/im/capri/adcs-adcc/eaton-ade-conduit-gland-installation-video-adcc-adcs-en-us.mp4
CAPRI | ADCSM252G075SSN | FICHE |  | 1 | [6 empty] | eaton-capri-adcs-datasheet-fr-fr.pdf |  | https://www.eaton.com/content/dam/eaton/products/conduit-cable-and-wire-management/im/capri/adcs-adcc/fr-fr/eaton-capri-adcs-datasheet-fr-fr.pdf
CAPRI | ADCSM252G075SSN | MCLES | [7 empty] | CAPRI¦Presse-étoupe pour conduit¦Presse-étoupe ATEX¦Presse-étoupe antidéflagrant¦Câblage sous conduit¦ADCS
CAPRI | ADCSM252G075SSN | NOTICE |  | 1 | [6 empty] | eaton-capri-adcs-assembly-instructions.pdf |  | https://www.eaton.com/content/dam/eaton/products/conduit-cable-and-wire-management/im/capri/adcs-adcc/eaton-capri-adcs-assembly-instructions.pdf
CAPRI | ADCSM252G075SSN | PHOTO |  | 1 | [6 empty] | ADCS_C.jpg |  | https://dynamicmedia.eaton.com/is/image/eaton/ADCS_C?hei=1000&wid=1000&printRes=300&bfc=off
CAPRI | ADCSM252G075SSN | PLUSPROD |  |  | AVEC |  |  |  |  | Nous agissons afin que ce qui compte fonctionne.* *Nous développons des solutions plus efficaces et durables en matière de gestion de l’énergie et qui répondent aux besoins en constante évolution de notre monde.
CAPRI | ADCSM252G075SSN | VIDEO |  | 1 | [6 empty] | eaton-ade-conduit-gland-installation-video-adcc-adcs-en-us.mp4 |  | https://eaton.com/content/dam/eaton/products/conduit-cable-and-wire-management/im/capri/adcs-adcc/eaton-ade-conduit-gland-installation-video-adcc-adcs-en-us.mp4
CAPRI | ADCSM252G075SSNK1 | FICHE |  | 1 | [6 empty] | eaton-capri-adcs-datasheet-fr-fr.pdf |  | https://www.eaton.com/content/dam/eaton/products/conduit-cable-and-wire-management/im/capri/adcs-adcc/fr-fr/eaton-capri-adcs-datasheet-fr-fr.pdf
CAPRI | ADCSM252G075SSNK1 | MCLES | [7 empty] | CAPRI¦Presse-étoupe pour conduit¦Presse-étoupe ATEX¦Presse-étoupe antidéflagrant¦Câblage sous conduit¦ADCS
CAPRI | ADCSM252G075SSNK1 | NOTICE |  | 1 | [6 empty] | eaton-capri-adcs-assembly-instructions.pdf |  | https://www.eaton.com/content/dam/eaton/products/conduit-cable-and-wire-management/im/capri/adcs-adcc/eaton-capri-adcs-assembly-instructions.pdf
CAPRI | ADCSM252G075SSNK1 | PHOTO |  | 1 | [6 empty] | ADCS_C.jpg |  | https://dynamicmedia.eaton.com/is/image/eaton/ADCS_C?hei=1000&wid=1000&printRes=300&bfc=off
CAPRI | ADCSM252G075SSNK1 | PLUSPROD |  |  | AVEC |  |  |  |  | Nous agissons afin que ce qui compte fonctionne.* *Nous développons des solutions plus efficaces et durables en matière de gestion de l’énergie et qui répondent aux besoins en constante évolution de notre monde.
CAPRI | ADCSM252G075SSNK1 | VIDEO |  | 1 | [6 empty] | eaton-ade-conduit-gland-installation-video-adcc-adcs-en-us.mp4 |  | https://eaton.com/content/dam/eaton/products/conduit-cable-and-wire-management/im/capri/adcs-adcc/eaton-ade-conduit-gland-installation-video-adcc-adcs-en-us.mp4
CAPRI | ADCSM252M25NPN | FICHE |  | 1 | [6 empty] | eaton-capri-adcs-datasheet-fr-fr.pdf |  | https://www.eaton.com/content/dam/eaton/products/conduit-cable-and-wire-management/im/capri/adcs-adcc/fr-fr/eaton-capri-adcs-datasheet-fr-fr.pdf
CAPRI | ADCSM252M25NPN | MCLES | [7 empty] | CAPRI¦Presse-étoupe pour conduit¦Presse-étoupe ATEX¦Presse-étoupe antidéflagrant¦Câblage sous conduit¦ADCS
CAPRI | ADCSM252M25NPN | NOTICE |  | 1 | [6 empty] | eaton-capri-adcs-assembly-instructions.pdf |  | https://www.eaton.com/content/dam/eaton/products/conduit-cable-and-wire-management/im/capri/adcs-adcc/eaton-capri-adcs-assembly-instructions.pdf
CAPRI | ADCSM252M25NPN | PHOTO |  | 1 | [6 empty] | ADCS_C.jpg |  | https://dynamicmedia.eaton.com/is/image/eaton/ADCS_C?hei=1000&wid=1000&printRes=300&bfc=off
CAPRI | ADCSM252M25NPN | PLUSPROD |  |  | AVEC |  |  |  |  | Nous agissons afin que ce qui compte fonctionne.* *Nous développons des solutions plus efficaces et durables en matière de gestion de l’énergie et qui répondent aux besoins en constante évolution de notre monde.
CAPRI | ADCSM252M25NPN | VIDEO |  | 1 | [6 empty] | eaton-ade-conduit-gland-installation-video-adcc-adcs-en-us.mp4 |  | https://eaton.com/content/dam/eaton/products/conduit-cable-and-wire-management/im/capri/adcs-adcc/eaton-ade-conduit-gland-installation-video-adcc-adcs-en-us.mp4
CAPRI | ADCSM252M25NPNK1 | FICHE |  | 1 | [6 empty] | eaton-capri-adcs-datasheet-fr-fr.pdf |  | https://www.eaton.com/content/dam/eaton/products/conduit-cable-and-wire-management/im/capri/adcs-adcc/fr-fr/eaton-capri-adcs-datasheet-fr-fr.pdf
CAPRI | ADCSM252M25NPNK1 | MCLES | [7 empty] | CAPRI¦Presse-étoupe pour conduit¦Presse-étoupe ATEX¦Presse-étoupe antidéflagrant¦Câblage sous conduit¦ADCS
CAPRI | ADCSM252M25NPNK1 | NOTICE |  | 1 | [6 empty] | eaton-capri-adcs-assembly-instructions.pdf |  | https://www.eaton.com/content/dam/eaton/products/conduit-cable-and-wire-management/im/capri/adcs-adcc/eaton-capri-adcs-assembly-instructions.pdf
CAPRI | ADCSM252M25NPNK1 | PHOTO |  | 1 | [6 empty] | ADCS_C.jpg |  | https://dynamicmedia.eaton.com/is/image/eaton/ADCS_C?hei=1000&wid=1000&printRes=300&bfc=off
CAPRI | ADCSM252M25NPNK1 | PLUSPROD |  |  | AVEC |  |  |  |  | Nous agissons afin que ce qui compte fonctionne.* *Nous développons des solutions plus efficaces et durables en matière de gestion de l’énergie et qui répondent aux besoins en constante évolution de notre monde.
CAPRI | ADCSM252M25NPNK1 | VIDEO |  | 1 | [6 empty] | eaton-ade-conduit-gland-installation-video-adcc-adcs-en-us.mp4 |  | https://eaton.com/content/dam/eaton/products/conduit-cable-and-wire-management/im/capri/adcs-adcc/eaton-ade-conduit-gland-installation-video-adcc-adcs-en-us.mp4
CAPRI | ADCSM252M25SSN | FICHE |  | 1 | [6 empty] | eaton-capri-adcs-datasheet-fr-fr.pdf |  | https://www.eaton.com/content/dam/eaton/products/conduit-cable-and-wire-management/im/capri/adcs-adcc/fr-fr/eaton-capri-adcs-datasheet-fr-fr.pdf
CAPRI | ADCSM252M25SSN | MCLES | [7 empty] | CAPRI¦Presse-étoupe pour conduit¦Presse-étoupe ATEX¦Presse-étoupe antidéflagrant¦Câblage sous conduit¦ADCS
CAPRI | ADCSM252M25SSN | NOTICE |  | 1 | [6 empty] | eaton-capri-adcs-assembly-instructions.pdf |  | https://www.eaton.com/content/dam/eaton/products/conduit-cable-and-wire-management/im/capri/adcs-adcc/eaton-capri-adcs-assembly-instructions.pdf
CAPRI | ADCSM252M25SSN | PHOTO |  | 1 | [6 empty] | ADCS_C.jpg |  | https://dynamicmedia.eaton.com/is/image/eaton/ADCS_C?hei=1000&wid=1000&printRes=300&bfc=off
CAPRI | ADCSM252M25SSN | PLUSPROD |  |  | AVEC |  |  |  |  | Nous agissons afin que ce qui compte fonctionne.* *Nous développons des solutions plus efficaces et durables en matière de gestion de l’énergie et qui répondent aux besoins en constante évolution de notre monde.
CAPRI | ADCSM252M25SSN | VIDEO |  | 1 | [6 empty] | eaton-ade-conduit-gland-installation-video-adcc-adcs-en-us.mp4 |  | https://eaton.com/content/dam/eaton/products/conduit-cable-and-wire-management/im/capri/adcs-adcc/eaton-ade-conduit-gland-installation-video-adcc-adcs-en-us.mp4
CAPRI | ADCSM252M25SSNK1 | FICHE |  | 1 | [6 empty] | eaton-capri-adcs-datasheet-fr-fr.pdf |  | https://www.eaton.com/content/dam/eaton/products/conduit-cable-and-wire-management/im/capri/adcs-adcc/fr-fr/eaton-capri-adcs-datasheet-fr-fr.pdf
CAPRI | ADCSM252M25SSNK1 | MCLES | [7 empty] | CAPRI¦Presse-étoupe pour conduit¦Presse-étoupe ATEX¦Presse-étoupe antidéflagrant¦Câblage sous conduit¦ADCS
CAPRI | ADCSM252M25SSNK1 | NOTICE |  | 1 | [6 empty] | eaton-capri-adcs-assembly-instructions.pdf |  | https://www.eaton.com/content/dam/eaton/products/conduit-cable-and-wire-management/im/capri/adcs-adcc/eaton-capri-adcs-assembly-instructions.pdf
CAPRI | ADCSM252M25SSNK1 | PHOTO |  | 1 | [6 empty] | ADCS_C.jpg |  | https://dynamicmedia.eaton.com/is/image/eaton/ADCS_C?hei=1000&wid=1000&printRes=300&bfc=off
CAPRI | ADCSM252M25SSNK1 | PLUSPROD |  |  | AVEC |  |  |  |  | Nous agissons afin que ce qui compte fonctionne.* *Nous développons des solutions plus efficaces et durables en matière de gestion de l’énergie et qui répondent aux besoins en constante évolution de notre monde.
CAPRI | ADCSM252M25SSNK1 | VIDEO |  | 1 | [6 empty] | eaton-ade-conduit-gland-installation-video-adcc-adcs-en-us.mp4 |  | https://eaton.com/content/dam/eaton/products/conduit-cable-and-wire-management/im/capri/adcs-adcc/eaton-ade-conduit-gland-installation-video-adcc-adcs-en-us.mp4
CAPRI | ADCSM252N075NPN | FICHE |  | 1 | [6 empty] | eaton-capri-adcs-datasheet-fr-fr.pdf |  | https://www.eaton.com/content/dam/eaton/products/conduit-cable-and-wire-management/im/capri/adcs-adcc/fr-fr/eaton-capri-adcs-datasheet-fr-fr.pdf
CAPRI | ADCSM252N075NPN | MCLES | [7 empty] | CAPRI¦Presse-étoupe pour conduit¦Presse-étoupe ATEX¦Presse-étoupe antidéflagrant¦Câblage sous conduit¦ADCS
CAPRI | ADCSM252N075NPN | NOTICE |  | 1 | [6 empty] | eaton-capri-adcs-assembly-instructions.pdf |  | https://www.eaton.com/content/dam/eaton/products/conduit-cable-and-wire-management/im/capri/adcs-adcc/eaton-capri-adcs-assembly-instructions.pdf
CAPRI | ADCSM252N075NPN | PHOTO |  | 1 | [6 empty] | ADCS_C.jpg |  | https://dynamicmedia.eaton.com/is/image/eaton/ADCS_C?hei=1000&wid=1000&printRes=300&bfc=off
CAPRI | ADCSM252N075NPN | PLUSPROD |  |  | AVEC |  |  |  |  | Nous agissons afin que ce qui compte fonctionne.* *Nous développons des solutions plus efficaces et durables en matière de gestion de l’énergie et qui répondent aux besoins en constante évolution de notre monde.
CAPRI | ADCSM252N075NPN | VIDEO |  | 1 | [6 empty] | eaton-ade-conduit-gland-installation-video-adcc-adcs-en-us.mp4 |  | https://eaton.com/content/dam/eaton/products/conduit-cable-and-wire-management/im/capri/adcs-adcc/eaton-ade-conduit-gland-installation-video-adcc-adcs-en-us.mp4
CAPRI | ADCSM252N075NPNK1 | FICHE |  | 1 | [6 empty] | eaton-capri-adcs-datasheet-fr-fr.pdf |  | https://www.eaton.com/content/dam/eaton/products/conduit-cable-and-wire-management/im/capri/adcs-adcc/fr-fr/eaton-capri-adcs-datasheet-fr-fr.pdf
CAPRI | ADCSM252N075NPNK1 | MCLES | [7 empty] | CAPRI¦Presse-étoupe pour conduit¦Presse-étoupe ATEX¦Presse-étoupe antidéflagrant¦Câblage sous conduit¦ADCS
CAPRI | ADCSM252N075NPNK1 | NOTICE |  | 1 | [6 empty] | eaton-capri-adcs-assembly-instructions.pdf |  | https://www.eaton.com/content/dam/eaton/products/conduit-cable-and-wire-management/im/capri/adcs-adcc/eaton-capri-adcs-assembly-instructions.pdf
CAPRI | ADCSM252N075NPNK1 | PHOTO |  | 1 | [6 empty] | ADCS_C.jpg |  | https://dynamicmedia.eaton.com/is/image/eaton/ADCS_C?hei=1000&wid=1000&printRes=300&bfc=off
CAPRI | ADCSM252N075NPNK1 | PLUSPROD |  |  | AVEC |  |  |  |  | Nous agissons afin que ce qui compte fonctionne.* *Nous développons des solutions plus efficaces et durables en matière de gestion de l’énergie et qui répondent aux besoins en constante évolution de notre monde.
CAPRI | ADCSM252N075NPNK1 | VIDEO |  | 1 | [6 empty] | eaton-ade-conduit-gland-installation-video-adcc-adcs-en-us.mp4 |  | https://eaton.com/content/dam/eaton/products/conduit-cable-and-wire-management/im/capri/adcs-adcc/eaton-ade-conduit-gland-installation-video-adcc-adcs-en-us.mp4
CAPRI | ADCSM252N075SSN | FICHE |  | 1 | [6 empty] | eaton-capri-adcs-datasheet-fr-fr.pdf |  | https://www.eaton.com/content/dam/eaton/products/conduit-cable-and-wire-management/im/capri/adcs-adcc/fr-fr/eaton-capri-adcs-datasheet-fr-fr.pdf
CAPRI | ADCSM252N075SSN | MCLES | [7 empty] | CAPRI¦Presse-étoupe pour conduit¦Presse-étoupe ATEX¦Presse-étoupe antidéflagrant¦Câblage sous conduit¦ADCS
CAPRI | ADCSM252N075SSN | NOTICE |  | 1 | [6 empty] | eaton-capri-adcs-assembly-instructions.pdf |  | https://www.eaton.com/content/dam/eaton/products/conduit-cable-and-wire-management/im/capri/adcs-adcc/eaton-capri-adcs-assembly-instructions.pdf
CAPRI | ADCSM252N075SSN | PHOTO |  | 1 | [6 empty] | ADCS_C.jpg |  | https://dynamicmedia.eaton.com/is/image/eaton/ADCS_C?hei=1000&wid=1000&printRes=300&bfc=off
CAPRI | ADCSM252N075SSN | PLUSPROD |  |  | AVEC |  |  |  |  | Nous agissons afin que ce qui compte fonctionne.* *Nous développons des solutions plus efficaces et durables en matière de gestion de l’énergie et qui répondent aux besoins en constante évolution de notre monde.
CAPRI | ADCSM252N075SSN | VIDEO |  | 1 | [6 empty] | eaton-ade-conduit-gland-installation-video-adcc-adcs-en-us.mp4 |  | https://eaton.com/content/dam/eaton/products/conduit-cable-and-wire-management/im/capri/adcs-adcc/eaton-ade-conduit-gland-installation-video-adcc-adcs-en-us.mp4
CAPRI | ADCSM252N075SSNK1 | FICHE |  | 1 | [6 empty] | eaton-capri-adcs-datasheet-fr-fr.pdf |  | https://www.eaton.com/content/dam/eaton/products/conduit-cable-and-wire-management/im/capri/adcs-adcc/fr-fr/eaton-capri-adcs-datasheet-fr-fr.pdf
CAPRI | ADCSM252N075SSNK1 | MCLES | [7 empty] | CAPRI¦Presse-étoupe pour conduit¦Presse-étoupe ATEX¦Presse-étoupe antidéflagrant¦Câblage sous conduit¦ADCS
CAPRI | ADCSM252N075SSNK1 | NOTICE |  | 1 | [6 empty] | eaton-capri-adcs-assembly-instructions.pdf |  | https://www.eaton.com/content/dam/eaton/products/conduit-cable-and-wire-management/im/capri/adcs-adcc/eaton-capri-adcs-assembly-instructions.pdf
CAPRI | ADCSM252N075SSNK1 | PHOTO |  | 1 | [6 empty] | ADCS_C.jpg |  | https://dynamicmedia.eaton.com/is/image/eaton/ADCS_C?hei=1000&wid=1000&printRes=300&bfc=off
CAPRI | ADCSM252N075SSNK1 | PLUSPROD |  |  | AVEC |  |  |  |  | Nous agissons afin que ce qui compte fonctionne.* *Nous développons des solutions plus efficaces et durables en matière de gestion de l’énergie et qui répondent aux besoins en constante évolution de notre monde.
CAPRI | ADCSM252N075SSNK1 | VIDEO |  | 1 | [6 empty] | eaton-ade-conduit-gland-installation-video-adcc-adcs-en-us.mp4 |  | https://eaton.com/content/dam/eaton/products/conduit-cable-and-wire-management/im/capri/adcs-adcc/eaton-ade-conduit-gland-installation-video-adcc-adcs-en-us.mp4
CAPRI | ADCSM253G075NPN | FICHE |  | 1 | [6 empty] | eaton-capri-adcs-datasheet-fr-fr.pdf |  | https://www.eaton.com/content/dam/eaton/products/conduit-cable-and-wire-management/im/capri/adcs-adcc/fr-fr/eaton-capri-adcs-datasheet-fr-fr.pdf
CAPRI | ADCSM253G075NPN | MCLES | [7 empty] | CAPRI¦Presse-étoupe pour conduit¦Presse-étoupe ATEX¦Presse-étoupe antidéflagrant¦Câblage sous conduit¦ADCS
CAPRI | ADCSM253G075NPN | NOTICE |  | 1 | [6 empty] | eaton-capri-adcs-assembly-instructions.pdf |  | https://www.eaton.com/content/dam/eaton/products/conduit-cable-and-wire-management/im/capri/adcs-adcc/eaton-capri-adcs-assembly-instructions.pdf
CAPRI | ADCSM253G075NPN | PHOTO |  | 1 | [6 empty] | ADCS_C.jpg |  | https://dynamicmedia.eaton.com/is/image/eaton/ADCS_C?hei=1000&wid=1000&printRes=300&bfc=off
CAPRI | ADCSM253G075NPN | PLUSPROD |  |  | AVEC |  |  |  |  | Nous agissons afin que ce qui compte fonctionne.* *Nous développons des solutions plus efficaces et durables en matière de gestion de l’énergie et qui répondent aux besoins en constante évolution de notre monde.
CAPRI | ADCSM253G075NPN | VIDEO |  | 1 | [6 empty] | eaton-ade-conduit-gland-installation-video-adcc-adcs-en-us.mp4 |  | https://eaton.com/content/dam/eaton/products/conduit-cable-and-wire-management/im/capri/adcs-adcc/eaton-ade-conduit-gland-installation-video-adcc-adcs-en-us.mp4
CAPRI | ADCSM253G075NPNK1 | FICHE |  | 1 | [6 empty] | eaton-capri-adcs-datasheet-fr-fr.pdf |  | https://www.eaton.com/content/dam/eaton/products/conduit-cable-and-wire-management/im/capri/adcs-adcc/fr-fr/eaton-capri-adcs-datasheet-fr-fr.pdf
CAPRI | ADCSM253G075NPNK1 | MCLES | [7 empty] | CAPRI¦Presse-étoupe pour conduit¦Presse-étoupe ATEX¦Presse-étoupe antidéflagrant¦Câblage sous conduit¦ADCS
CAPRI | ADCSM253G075NPNK1 | NOTICE |  | 1 | [6 empty] | eaton-capri-adcs-assembly-instructions.pdf |  | https://www.eaton.com/content/dam/eaton/products/conduit-cable-and-wire-management/im/capri/adcs-adcc/eaton-capri-adcs-assembly-instructions.pdf
CAPRI | ADCSM253G075NPNK1 | PHOTO |  | 1 | [6 empty] | ADCS_C.jpg |  | https://dynamicmedia.eaton.com/is/image/eaton/ADCS_C?hei=1000&wid=1000&printRes=300&bfc=off
CAPRI | ADCSM253G075NPNK1 | PLUSPROD |  |  | AVEC |  |  |  |  | Nous agissons afin que ce qui compte fonctionne.* *Nous développons des solutions plus efficaces et durables en matière de gestion de l’énergie et qui répondent aux besoins en constante évolution de notre monde.
CAPRI | ADCSM253G075NPNK1 | VIDEO |  | 1 | [6 empty] | eaton-ade-conduit-gland-installation-video-adcc-adcs-en-us.mp4 |  | https://eaton.com/content/dam/eaton/products/conduit-cable-and-wire-management/im/capri/adcs-adcc/eaton-ade-conduit-gland-installation-video-adcc-adcs-en-us.mp4
CAPRI | ADCSM253G075SSN | FICHE |  | 1 | [6 empty] | eaton-capri-adcs-datasheet-fr-fr.pdf |  | https://www.eaton.com/content/dam/eaton/products/conduit-cable-and-wire-management/im/capri/adcs-adcc/fr-fr/eaton-capri-adcs-datasheet-fr-fr.pdf
CAPRI | ADCSM253G075SSN | MCLES | [7 empty] | CAPRI¦Presse-étoupe pour conduit¦Presse-étoupe ATEX¦Presse-étoupe antidéflagrant¦Câblage sous conduit¦ADCS
CAPRI | ADCSM253G075SSN | NOTICE |  | 1 | [6 empty] | eaton-capri-adcs-assembly-instructions.pdf |  | https://www.eaton.com/content/dam/eaton/products/conduit-cable-and-wire-management/im/capri/adcs-adcc/eaton-capri-adcs-assembly-instructions.pdf
CAPRI | ADCSM253G075SSN | PHOTO |  | 1 | [6 empty] | ADCS_C.jpg |  | https://dynamicmedia.eaton.com/is/image/eaton/ADCS_C?hei=1000&wid=1000&printRes=300&bfc=off
CAPRI | ADCSM253G075SSN | PLUSPROD |  |  | AVEC |  |  |  |  | Nous agissons afin que ce qui compte fonctionne.* *Nous développons des solutions plus efficaces et durables en matière de gestion de l’énergie et qui répondent aux besoins en constante évolution de notre monde.
CAPRI | ADCSM253G075SSN | VIDEO |  | 1 | [6 empty] | eaton-ade-conduit-gland-installation-video-adcc-adcs-en-us.mp4 |  | https://eaton.com/content/dam/eaton/products/conduit-cable-and-wire-management/im/capri/adcs-adcc/eaton-ade-conduit-gland-installation-video-adcc-adcs-en-us.mp4
CAPRI | ADCSM253G075SSNK1 | FICHE |  | 1 | [6 empty] | eaton-capri-adcs-datasheet-fr-fr.pdf |  | https://www.eaton.com/content/dam/eaton/products/conduit-cable-and-wire-management/im/capri/adcs-adcc/fr-fr/eaton-capri-adcs-datasheet-fr-fr.pdf
CAPRI | ADCSM253G075SSNK1 | MCLES | [7 empty] | CAPRI¦Presse-étoupe pour conduit¦Presse-étoupe ATEX¦Presse-étoupe antidéflagrant¦Câblage sous conduit¦ADCS
CAPRI | ADCSM253G075SSNK1 | NOTICE |  | 1 | [6 empty] | eaton-capri-adcs-assembly-instructions.pdf |  | https://www.eaton.com/content/dam/eaton/products/conduit-cable-and-wire-management/im/capri/adcs-adcc/eaton-capri-adcs-assembly-instructions.pdf
CAPRI | ADCSM253G075SSNK1 | PHOTO |  | 1 | [6 empty] | ADCS_C.jpg |  | https://dynamicmedia.eaton.com/is/image/eaton/ADCS_C?hei=1000&wid=1000&printRes=300&bfc=off
CAPRI | ADCSM253G075SSNK1 | PLUSPROD |  |  | AVEC |  |  |  |  | Nous agissons afin que ce qui compte fonctionne.* *Nous développons des solutions plus efficaces et durables en matière de gestion de l’énergie et qui répondent aux besoins en constante évolution de notre monde.
CAPRI | ADCSM253G075SSNK1 | VIDEO |  | 1 | [6 empty] | eaton-ade-conduit-gland-installation-video-adcc-adcs-en-us.mp4 |  | https://eaton.com/content/dam/eaton/products/conduit-cable-and-wire-management/im/capri/adcs-adcc/eaton-ade-conduit-gland-installation-video-adcc-adcs-en-us.mp4
CAPRI | ADCSM253G100NPN | FICHE |  | 1 | [6 empty] | eaton-capri-adcs-datasheet-fr-fr.pdf |  | https://www.eaton.com/content/dam/eaton/products/conduit-cable-and-wire-management/im/capri/adcs-adcc/fr-fr/eaton-capri-adcs-datasheet-fr-fr.pdf
CAPRI | ADCSM253G100NPN | MCLES | [7 empty] | CAPRI¦Presse-étoupe pour conduit¦Presse-étoupe ATEX¦Presse-étoupe antidéflagrant¦Câblage sous conduit¦ADCS
CAPRI | ADCSM253G100NPN | NOTICE |  | 1 | [6 empty] | eaton-capri-adcs-assembly-instructions.pdf |  | https://www.eaton.com/content/dam/eaton/products/conduit-cable-and-wire-management/im/capri/adcs-adcc/eaton-capri-adcs-assembly-instructions.pdf
CAPRI | ADCSM253G100NPN | PHOTO |  | 1 | [6 empty] | ADCS_C.jpg |  | https://dynamicmedia.eaton.com/is/image/eaton/ADCS_C?hei=1000&wid=1000&printRes=300&bfc=off
CAPRI | ADCSM253G100NPN | PLUSPROD |  |  | AVEC |  |  |  |  | Nous agissons afin que ce qui compte fonctionne.* *Nous développons des solutions plus efficaces et durables en matière de gestion de l’énergie et qui répondent aux besoins en constante évolution de notre monde.
CAPRI | ADCSM253G100NPN | VIDEO |  | 1 | [6 empty] | eaton-ade-conduit-gland-installation-video-adcc-adcs-en-us.mp4 |  | https://eaton.com/content/dam/eaton/products/conduit-cable-and-wire-management/im/capri/adcs-adcc/eaton-ade-conduit-gland-installation-video-adcc-adcs-en-us.mp4
CAPRI | ADCSM253G100NPNK1 | FICHE |  | 1 | [6 empty] | eaton-capri-adcs-datasheet-fr-fr.pdf |  | https://www.eaton.com/content/dam/eaton/products/conduit-cable-and-wire-management/im/capri/adcs-adcc/fr-fr/eaton-capri-adcs-datasheet-fr-fr.pdf
CAPRI | ADCSM253G100NPNK1 | MCLES | [7 empty] | CAPRI¦Presse-étoupe pour conduit¦Presse-étoupe ATEX¦Presse-étoupe antidéflagrant¦Câblage sous conduit¦ADCS
CAPRI | ADCSM253G100NPNK1 | NOTICE |  | 1 | [6 empty] | eaton-capri-adcs-assembly-instructions.pdf |  | https://www.eaton.com/content/dam/eaton/products/conduit-cable-and-wire-management/im/capri/adcs-adcc/eaton-capri-adcs-assembly-instructions.pdf
CAPRI | ADCSM253G100NPNK1 | PHOTO |  | 1 | [6 empty] | ADCS_C.jpg |  | https://dynamicmedia.eaton.com/is/image/eaton/ADCS_C?hei=1000&wid=1000&printRes=300&bfc=off
CAPRI | ADCSM253G100NPNK1 | PLUSPROD |  |  | AVEC |  |  |  |  | Nous agissons afin que ce qui compte fonctionne.* *Nous développons des solutions plus efficaces et durables en matière de gestion de l’énergie et qui répondent aux besoins en constante évolution de notre monde.
CAPRI | ADCSM253G100NPNK1 | VIDEO |  | 1 | [6 empty] | eaton-ade-conduit-gland-installation-video-adcc-adcs-en-us.mp4 |  | https://eaton.com/content/dam/eaton/products/conduit-cable-and-wire-management/im/capri/adcs-adcc/eaton-ade-conduit-gland-installation-video-adcc-adcs-en-us.mp4
CAPRI | ADCSM253G100SSN | FICHE |  | 1 | [6 empty] | eaton-capri-adcs-datasheet-fr-fr.pdf |  | https://www.eaton.com/content/dam/eaton/products/conduit-cable-and-wire-management/im/capri/adcs-adcc/fr-fr/eaton-capri-adcs-datasheet-fr-fr.pdf
CAPRI | ADCSM253G100SSN | MCLES | [7 empty] | CAPRI¦Presse-étoupe pour conduit¦Presse-étoupe ATEX¦Presse-étoupe antidéflagrant¦Câblage sous conduit¦ADCS
CAPRI | ADCSM253G100SSN | NOTICE |  | 1 | [6 empty] | eaton-capri-adcs-assembly-instructions.pdf |  | https://www.eaton.com/content/dam/eaton/products/conduit-cable-and-wire-management/im/capri/adcs-adcc/eaton-capri-adcs-assembly-instructions.pdf
CAPRI | ADCSM253G100SSN | PHOTO |  | 1 | [6 empty] | ADCS_C.jpg |  | https://dynamicmedia.eaton.com/is/image/eaton/ADCS_C?hei=1000&wid=1000&printRes=300&bfc=off
CAPRI | ADCSM253G100SSN | PLUSPROD |  |  | AVEC |  |  |  |  | Nous agissons afin que ce qui compte fonctionne.* *Nous développons des solutions plus efficaces et durables en matière de gestion de l’énergie et qui répondent aux besoins en constante évolution de notre monde.
CAPRI | ADCSM253G100SSN | VIDEO |  | 1 | [6 empty] | eaton-ade-conduit-gland-installation-video-adcc-adcs-en-us.mp4 |  | https://eaton.com/content/dam/eaton/products/conduit-cable-and-wire-management/im/capri/adcs-adcc/eaton-ade-conduit-gland-installation-video-adcc-adcs-en-us.mp4
CAPRI | ADCSM253G100SSNK1 | FICHE |  | 1 | [6 empty] | eaton-capri-adcs-datasheet-fr-fr.pdf |  | https://www.eaton.com/content/dam/eaton/products/conduit-cable-and-wire-management/im/capri/adcs-adcc/fr-fr/eaton-capri-adcs-datasheet-fr-fr.pdf
CAPRI | ADCSM253G100SSNK1 | MCLES | [7 empty] | CAPRI¦Presse-étoupe pour conduit¦Presse-étoupe ATEX¦Presse-étoupe antidéflagrant¦Câblage sous conduit¦ADCS
CAPRI | ADCSM253G100SSNK1 | NOTICE |  | 1 | [6 empty] | eaton-capri-adcs-assembly-instructions.pdf |  | https://www.eaton.com/content/dam/eaton/products/conduit-cable-and-wire-management/im/capri/adcs-adcc/eaton-capri-adcs-assembly-instructions.pdf
CAPRI | ADCSM253G100SSNK1 | PHOTO |  | 1 | [6 empty] | ADCS_C.jpg |  | https://dynamicmedia.eaton.com/is/image/eaton/ADCS_C?hei=1000&wid=1000&printRes=300&bfc=off
CAPRI | ADCSM253G100SSNK1 | PLUSPROD |  |  | AVEC |  |  |  |  | Nous agissons afin que ce qui compte fonctionne.* *Nous développons des solutions plus efficaces et durables en matière de gestion de l’énergie et qui répondent aux besoins en constante évolution de notre monde.
CAPRI | ADCSM253G100SSNK1 | VIDEO |  | 1 | [6 empty] | eaton-ade-conduit-gland-installation-video-adcc-adcs-en-us.mp4 |  | https://eaton.com/content/dam/eaton/products/conduit-cable-and-wire-management/im/capri/adcs-adcc/eaton-ade-conduit-gland-installation-video-adcc-adcs-en-us.mp4
CAPRI | ADCSM253M25NPN | FICHE |  | 1 | [6 empty] | eaton-capri-adcs-datasheet-fr-fr.pdf |  | https://www.eaton.com/content/dam/eaton/products/conduit-cable-and-wire-management/im/capri/adcs-adcc/fr-fr/eaton-capri-adcs-datasheet-fr-fr.pdf
CAPRI | ADCSM253M25NPN | MCLES | [7 empty] | CAPRI¦Presse-étoupe pour conduit¦Presse-étoupe ATEX¦Presse-étoupe antidéflagrant¦Câblage sous conduit¦ADCS
CAPRI | ADCSM253M25NPN | NOTICE |  | 1 | [6 empty] | eaton-capri-adcs-assembly-instructions.pdf |  | https://www.eaton.com/content/dam/eaton/products/conduit-cable-and-wire-management/im/capri/adcs-adcc/eaton-capri-adcs-assembly-instructions.pdf
CAPRI | ADCSM253M25NPN | PHOTO |  | 1 | [6 empty] | ADCS_C.jpg |  | https://dynamicmedia.eaton.com/is/image/eaton/ADCS_C?hei=1000&wid=1000&printRes=300&bfc=off
CAPRI | ADCSM253M25NPN | PLUSPROD |  |  | AVEC |  |  |  |  | Nous agissons afin que ce qui compte fonctionne.* *Nous développons des solutions plus efficaces et durables en matière de gestion de l’énergie et qui répondent aux besoins en constante évolution de notre monde.
CAPRI | ADCSM253M25NPN | VIDEO |  | 1 | [6 empty] | eaton-ade-conduit-gland-installation-video-adcc-adcs-en-us.mp4 |  | https://eaton.com/content/dam/eaton/products/conduit-cable-and-wire-management/im/capri/adcs-adcc/eaton-ade-conduit-gland-installation-video-adcc-adcs-en-us.mp4
CAPRI | ADCSM253M25NPNK1 | FICHE |  | 1 | [6 empty] | eaton-capri-adcs-datasheet-fr-fr.pdf |  | https://www.eaton.com/content/dam/eaton/products/conduit-cable-and-wire-management/im/capri/adcs-adcc/fr-fr/eaton-capri-adcs-datasheet-fr-fr.pdf
CAPRI | ADCSM253M25NPNK1 | MCLES | [7 empty] | CAPRI¦Presse-étoupe pour conduit¦Presse-étoupe ATEX¦Presse-étoupe antidéflagrant¦Câblage sous conduit¦ADCS
CAPRI | ADCSM253M25NPNK1 | NOTICE |  | 1 | [6 empty] | eaton-capri-adcs-assembly-instructions.pdf |  | https://www.eaton.com/content/dam/eaton/products/conduit-cable-and-wire-management/im/capri/adcs-adcc/eaton-capri-adcs-assembly-instructions.pdf
CAPRI | ADCSM253M25NPNK1 | PHOTO |  | 1 | [6 empty] | ADCS_C.jpg |  | https://dynamicmedia.eaton.com/is/image/eaton/ADCS_C?hei=1000&wid=1000&printRes=300&bfc=off
CAPRI | ADCSM253M25NPNK1 | PLUSPROD |  |  | AVEC |  |  |  |  | Nous agissons afin que ce qui compte fonctionne.* *Nous développons des solutions plus efficaces et durables en matière de gestion de l’énergie et qui répondent aux besoins en constante évolution de notre monde.
CAPRI | ADCSM253M25NPNK1 | VIDEO |  | 1 | [6 empty] | eaton-ade-conduit-gland-installation-video-adcc-adcs-en-us.mp4 |  | https://eaton.com/content/dam/eaton/products/conduit-cable-and-wire-management/im/capri/adcs-adcc/eaton-ade-conduit-gland-installation-video-adcc-adcs-en-us.mp4
CAPRI | ADCSM253M25SSN | FICHE |  | 1 | [6 empty] | eaton-capri-adcs-datasheet-fr-fr.pdf |  | https://www.eaton.com/content/dam/eaton/products/conduit-cable-and-wire-management/im/capri/adcs-adcc/fr-fr/eaton-capri-adcs-datasheet-fr-fr.pdf
CAPRI | ADCSM253M25SSN | MCLES | [7 empty] | CAPRI¦Presse-étoupe pour conduit¦Presse-étoupe ATEX¦Presse-étoupe antidéflagrant¦Câblage sous conduit¦ADCS
CAPRI | ADCSM253M25SSN | NOTICE |  | 1 | [6 empty] | eaton-capri-adcs-assembly-instructions.pdf |  | https://www.eaton.com/content/dam/eaton/products/conduit-cable-and-wire-management/im/capri/adcs-adcc/eaton-capri-adcs-assembly-instructions.pdf
CAPRI | ADCSM253M25SSN | PHOTO |  | 1 | [6 empty] | ADCS_C.jpg |  | https://dynamicmedia.eaton.com/is/image/eaton/ADCS_C?hei=1000&wid=1000&printRes=300&bfc=off
CAPRI | ADCSM253M25SSN | PLUSPROD |  |  | AVEC |  |  |  |  | Nous agissons afin que ce qui compte fonctionne.* *Nous développons des solutions plus efficaces et durables en matière de gestion de l’énergie et qui répondent aux besoins en constante évolution de notre monde.
CAPRI | ADCSM253M25SSN | VIDEO |  | 1 | [6 empty] | eaton-ade-conduit-gland-installation-video-adcc-adcs-en-us.mp4 |  | https://eaton.com/content/dam/eaton/products/conduit-cable-and-wire-management/im/capri/adcs-adcc/eaton-ade-conduit-gland-installation-video-adcc-adcs-en-us.mp4
CAPRI | ADCSM253M25SSNK1 | FICHE |  | 1 | [6 empty] | eaton-capri-adcs-datasheet-fr-fr.pdf |  | https://www.eaton.com/content/dam/eaton/products/conduit-cable-and-wire-management/im/capri/adcs-adcc/fr-fr/eaton-capri-adcs-datasheet-fr-fr.pdf
CAPRI | ADCSM253M25SSNK1 | MCLES | [7 empty] | CAPRI¦Presse-étoupe pour conduit¦Presse-étoupe ATEX¦Presse-étoupe antidéflagrant¦Câblage sous conduit¦ADCS
CAPRI | ADCSM253M25SSNK1 | NOTICE |  | 1 | [6 empty] | eaton-capri-adcs-assembly-instructions.pdf |  | https://www.eaton.com/content/dam/eaton/products/conduit-cable-and-wire-management/im/capri/adcs-adcc/eaton-capri-adcs-assembly-instructions.pdf
CAPRI | ADCSM253M25SSNK1 | PHOTO |  | 1 | [6 empty] | ADCS_C.jpg |  | https://dynamicmedia.eaton.com/is/image/eaton/ADCS_C?hei=1000&wid=1000&printRes=300&bfc=off
CAPRI | ADCSM253M25SSNK1 | PLUSPROD |  |  | AVEC |  |  |  |  | Nous agissons afin que ce qui compte fonctionne.* *Nous développons des solutions plus efficaces et durables en matière de gestion de l’énergie et qui répondent aux besoins en constante évolution de notre monde.
CAPRI | ADCSM253M25SSNK1 | VIDEO |  | 1 | [6 empty] | eaton-ade-conduit-gland-installation-video-adcc-adcs-en-us.mp4 |  | https://eaton.com/content/dam/eaton/products/conduit-cable-and-wire-management/im/capri/adcs-adcc/eaton-ade-conduit-gland-installation-video-adcc-adcs-en-us.mp4
CAPRI | ADCSM253M32NPN | FICHE |  | 1 | [6 empty] | eaton-capri-adcs-datasheet-fr-fr.pdf |  | https://www.eaton.com/content/dam/eaton/products/conduit-cable-and-wire-management/im/capri/adcs-adcc/fr-fr/eaton-capri-adcs-datasheet-fr-fr.pdf
CAPRI | ADCSM253M32NPN | MCLES | [7 empty] | CAPRI¦Presse-étoupe pour conduit¦Presse-étoupe ATEX¦Presse-étoupe antidéflagrant¦Câblage sous conduit¦ADCS
CAPRI | ADCSM253M32NPN | NOTICE |  | 1 | [6 empty] | eaton-capri-adcs-assembly-instructions.pdf |  | https://www.eaton.com/content/dam/eaton/products/conduit-cable-and-wire-management/im/capri/adcs-adcc/eaton-capri-adcs-assembly-instructions.pdf
CAPRI | ADCSM253M32NPN | PHOTO |  | 1 | [6 empty] | ADCS_C.jpg |  | https://dynamicmedia.eaton.com/is/image/eaton/ADCS_C?hei=1000&wid=1000&printRes=300&bfc=off
CAPRI | ADCSM253M32NPN | PLUSPROD |  |  | AVEC |  |  |  |  | Nous agissons afin que ce qui compte fonctionne.* *Nous développons des solutions plus efficaces et durables en matière de gestion de l’énergie et qui répondent aux besoins en constante évolution de notre monde.
CAPRI | ADCSM253M32NPN | VIDEO |  | 1 | [6 empty] | eaton-ade-conduit-gland-installation-video-adcc-adcs-en-us.mp4 |  | https://eaton.com/content/dam/eaton/products/conduit-cable-and-wire-management/im/capri/adcs-adcc/eaton-ade-conduit-gland-installation-video-adcc-adcs-en-us.mp4
CAPRI | ADCSM253M32NPNK1 | FICHE |  | 1 | [6 empty] | eaton-capri-adcs-datasheet-fr-fr.pdf |  | https://www.eaton.com/content/dam/eaton/products/conduit-cable-and-wire-management/im/capri/adcs-adcc/fr-fr/eaton-capri-adcs-datasheet-fr-fr.pdf
CAPRI | ADCSM253M32NPNK1 | MCLES | [7 empty] | CAPRI¦Presse-étoupe pour conduit¦Presse-étoupe ATEX¦Presse-étoupe antidéflagrant¦Câblage sous conduit¦ADCS
CAPRI | ADCSM253M32NPNK1 | NOTICE |  | 1 | [6 empty] | eaton-capri-adcs-assembly-instructions.pdf |  | https://www.eaton.com/content/dam/eaton/products/conduit-cable-and-wire-management/im/capri/adcs-adcc/eaton-capri-adcs-assembly-instructions.pdf
CAPRI | ADCSM253M32NPNK1 | PHOTO |  | 1 | [6 empty] | ADCS_C.jpg |  | https://dynamicmedia.eaton.com/is/image/eaton/ADCS_C?hei=1000&wid=1000&printRes=300&bfc=off
CAPRI | ADCSM253M32NPNK1 | PLUSPROD |  |  | AVEC |  |  |  |  | Nous agissons afin que ce qui compte fonctionne.* *Nous développons des solutions plus efficaces et durables en matière de gestion de l’énergie et qui répondent aux besoins en constante évolution de notre monde.
CAPRI | ADCSM253M32NPNK1 | VIDEO |  | 1 | [6 empty] | eaton-ade-conduit-gland-installation-video-adcc-adcs-en-us.mp4 |  | https://eaton.com/content/dam/eaton/products/conduit-cable-and-wire-management/im/capri/adcs-adcc/eaton-ade-conduit-gland-installation-video-adcc-adcs-en-us.mp4
CAPRI | ADCSM253M32SSN | FICHE |  | 1 | [6 empty] | eaton-capri-adcs-datasheet-fr-fr.pdf |  | https://www.eaton.com/content/dam/eaton/products/conduit-cable-and-wire-management/im/capri/adcs-adcc/fr-fr/eaton-capri-adcs-datasheet-fr-fr.pdf
CAPRI | ADCSM253M32SSN | MCLES | [7 empty] | CAPRI¦Presse-étoupe pour conduit¦Presse-étoupe ATEX¦Presse-étoupe antidéflagrant¦Câblage sous conduit¦ADCS
CAPRI | ADCSM253M32SSN | NOTICE |  | 1 | [6 empty] | eaton-capri-adcs-assembly-instructions.pdf |  | https://www.eaton.com/content/dam/eaton/products/conduit-cable-and-wire-management/im/capri/adcs-adcc/eaton-capri-adcs-assembly-instructions.pdf
CAPRI | ADCSM253M32SSN | PHOTO |  | 1 | [6 empty] | ADCS_C.jpg |  | https://dynamicmedia.eaton.com/is/image/eaton/ADCS_C?hei=1000&wid=1000&printRes=300&bfc=off
CAPRI | ADCSM253M32SSN | PLUSPROD |  |  | AVEC |  |  |  |  | Nous agissons afin que ce qui compte fonctionne.* *Nous développons des solutions plus efficaces et durables en matière de gestion de l’énergie et qui répondent aux besoins en constante évolution de notre monde.
CAPRI | ADCSM253M32SSN | VIDEO |  | 1 | [6 empty] | eaton-ade-conduit-gland-installation-video-adcc-adcs-en-us.mp4 |  | https://eaton.com/content/dam/eaton/products/conduit-cable-and-wire-management/im/capri/adcs-adcc/eaton-ade-conduit-gland-installation-video-adcc-adcs-en-us.mp4
CAPRI | ADCSM253M32SSNK1 | FICHE |  | 1 | [6 empty] | eaton-capri-adcs-datasheet-fr-fr.pdf |  | https://www.eaton.com/content/dam/eaton/products/conduit-cable-and-wire-management/im/capri/adcs-adcc/fr-fr/eaton-capri-adcs-datasheet-fr-fr.pdf
CAPRI | ADCSM253M32SSNK1 | MCLES | [7 empty] | CAPRI¦Presse-étoupe pour conduit¦Presse-étoupe ATEX¦Presse-étoupe antidéflagrant¦Câblage sous conduit¦ADCS
CAPRI | ADCSM253M32SSNK1 | NOTICE |  | 1 | [6 empty] | eaton-capri-adcs-assembly-instructions.pdf |  | https://www.eaton.com/content/dam/eaton/products/conduit-cable-and-wire-management/im/capri/adcs-adcc/eaton-capri-adcs-assembly-instructions.pdf
CAPRI | ADCSM253M32SSNK1 | PHOTO |  | 1 | [6 empty] | ADCS_C.jpg |  | https://dynamicmedia.eaton.com/is/image/eaton/ADCS_C?hei=1000&wid=1000&printRes=300&bfc=off
CAPRI | ADCSM253M32SSNK1 | PLUSPROD |  |  | AVEC |  |  |  |  | Nous agissons afin que ce qui compte fonctionne.* *Nous développons des solutions plus efficaces et durables en matière de gestion de l’énergie et qui répondent aux besoins en constante évolution de notre monde.
CAPRI | ADCSM253M32SSNK1 | VIDEO |  | 1 | [6 empty] | eaton-ade-conduit-gland-installation-video-adcc-adcs-en-us.mp4 |  | https://eaton.com/content/dam/eaton/products/conduit-cable-and-wire-management/im/capri/adcs-adcc/eaton-ade-conduit-gland-installation-video-adcc-adcs-en-us.mp4
CAPRI | ADCSM253N075NPN | FICHE |  | 1 | [6 empty] | eaton-capri-adcs-datasheet-fr-fr.pdf |  | https://www.eaton.com/content/dam/eaton/products/conduit-cable-and-wire-management/im/capri/adcs-adcc/fr-fr/eaton-capri-adcs-datasheet-fr-fr.pdf
CAPRI | ADCSM253N075NPN | MCLES | [7 empty] | CAPRI¦Presse-étoupe pour conduit¦Presse-étoupe ATEX¦Presse-étoupe antidéflagrant¦Câblage sous conduit¦ADCS
CAPRI | ADCSM253N075NPN | NOTICE |  | 1 | [6 empty] | eaton-capri-adcs-assembly-instructions.pdf |  | https://www.eaton.com/content/dam/eaton/products/conduit-cable-and-wire-management/im/capri/adcs-adcc/eaton-capri-adcs-assembly-instructions.pdf
CAPRI | ADCSM253N075NPN | PHOTO |  | 1 | [6 empty] | ADCS_C.jpg |  | https://dynamicmedia.eaton.com/is/image/eaton/ADCS_C?hei=1000&wid=1000&printRes=300&bfc=off
CAPRI | ADCSM253N075NPN | PLUSPROD |  |  | AVEC |  |  |  |  | Nous agissons afin que ce qui compte fonctionne.* *Nous développons des solutions plus efficaces et durables en matière de gestion de l’énergie et qui répondent aux besoins en constante évolution de notre monde.
CAPRI | ADCSM253N075NPN | VIDEO |  | 1 | [6 empty] | eaton-ade-conduit-gland-installation-video-adcc-adcs-en-us.mp4 |  | https://eaton.com/content/dam/eaton/products/conduit-cable-and-wire-management/im/capri/adcs-adcc/eaton-ade-conduit-gland-installation-video-adcc-adcs-en-us.mp4
CAPRI | ADCSM253N075NPNK1 | FICHE |  | 1 | [6 empty] | eaton-capri-adcs-datasheet-fr-fr.pdf |  | https://www.eaton.com/content/dam/eaton/products/conduit-cable-and-wire-management/im/capri/adcs-adcc/fr-fr/eaton-capri-adcs-datasheet-fr-fr.pdf
CAPRI | ADCSM253N075NPNK1 | MCLES | [7 empty] | CAPRI¦Presse-étoupe pour conduit¦Presse-étoupe ATEX¦Presse-étoupe antidéflagrant¦Câblage sous conduit¦ADCS
CAPRI | ADCSM253N075NPNK1 | NOTICE |  | 1 | [6 empty] | eaton-capri-adcs-assembly-instructions.pdf |  | https://www.eaton.com/content/dam/eaton/products/conduit-cable-and-wire-management/im/capri/adcs-adcc/eaton-capri-adcs-assembly-instructions.pdf
CAPRI | ADCSM253N075NPNK1 | PHOTO |  | 1 | [6 empty] | ADCS_C.jpg |  | https://dynamicmedia.eaton.com/is/image/eaton/ADCS_C?hei=1000&wid=1000&printRes=300&bfc=off
CAPRI | ADCSM253N075NPNK1 | PLUSPROD |  |  | AVEC |  |  |  |  | Nous agissons afin que ce qui compte fonctionne.* *Nous développons des solutions plus efficaces et durables en matière de gestion de l’énergie et qui répondent aux besoins en constante évolution de notre monde.
CAPRI | ADCSM253N075NPNK1 | VIDEO |  | 1 | [6 empty] | eaton-ade-conduit-gland-installation-video-adcc-adcs-en-us.mp4 |  | https://eaton.com/content/dam/eaton/products/conduit-cable-and-wire-management/im/capri/adcs-adcc/eaton-ade-conduit-gland-installation-video-adcc-adcs-en-us.mp4
CAPRI | ADCSM253N075SSN | FICHE |  | 1 | [6 empty] | eaton-capri-adcs-datasheet-fr-fr.pdf |  | https://www.eaton.com/content/dam/eaton/products/conduit-cable-and-wire-management/im/capri/adcs-adcc/fr-fr/eaton-capri-adcs-datasheet-fr-fr.pdf
CAPRI | ADCSM253N075SSN | MCLES | [7 empty] | CAPRI¦Presse-étoupe pour conduit¦Presse-étoupe ATEX¦Presse-étoupe antidéflagrant¦Câblage sous conduit¦ADCS
CAPRI | ADCSM253N075SSN | NOTICE |  | 1 | [6 empty] | eaton-capri-adcs-assembly-instructions.pdf |  | https://www.eaton.com/content/dam/eaton/products/conduit-cable-and-wire-management/im/capri/adcs-adcc/eaton-capri-adcs-assembly-instructions.pdf
CAPRI | ADCSM253N075SSN | PHOTO |  | 1 | [6 empty] | ADCS_C.jpg |  | https://dynamicmedia.eaton.com/is/image/eaton/ADCS_C?hei=1000&wid=1000&printRes=300&bfc=off
CAPRI | ADCSM253N075SSN | PLUSPROD |  |  | AVEC |  |  |  |  | Nous agissons afin que ce qui compte fonctionne.* *Nous développons des solutions plus efficaces et durables en matière de gestion de l’énergie et qui répondent aux besoins en constante évolution de notre monde.
CAPRI | ADCSM253N075SSN | VIDEO |  | 1 | [6 empty] | eaton-ade-conduit-gland-installation-video-adcc-adcs-en-us.mp4 |  | https://eaton.com/content/dam/eaton/products/conduit-cable-and-wire-management/im/capri/adcs-adcc/eaton-ade-conduit-gland-installation-video-adcc-adcs-en-us.mp4
CAPRI | ADCSM253N075SSNK1 | FICHE |  | 1 | [6 empty] | eaton-capri-adcs-datasheet-fr-fr.pdf |  | https://www.eaton.com/content/dam/eaton/products/conduit-cable-and-wire-management/im/capri/adcs-adcc/fr-fr/eaton-capri-adcs-datasheet-fr-fr.pdf
CAPRI | ADCSM253N075SSNK1 | MCLES | [7 empty] | CAPRI¦Presse-étoupe pour conduit¦Presse-étoupe ATEX¦Presse-étoupe antidéflagrant¦Câblage sous conduit¦ADCS
CAPRI | ADCSM253N075SSNK1 | NOTICE |  | 1 | [6 empty] | eaton-capri-adcs-assembly-instructions.pdf |  | https://www.eaton.com/content/dam/eaton/products/conduit-cable-and-wire-management/im/capri/adcs-adcc/eaton-capri-adcs-assembly-instructions.pdf
CAPRI | ADCSM253N075SSNK1 | PHOTO |  | 1 | [6 empty] | ADCS_C.jpg |  | https://dynamicmedia.eaton.com/is/image/eaton/ADCS_C?hei=1000&wid=1000&printRes=300&bfc=off
CAPRI | ADCSM253N075SSNK1 | PLUSPROD |  |  | AVEC |  |  |  |  | Nous agissons afin que ce qui compte fonctionne.* *Nous développons des solutions plus efficaces et durables en matière de gestion de l’énergie et qui répondent aux besoins en constante évolution de notre monde.
CAPRI | ADCSM253N075SSNK1 | VIDEO |  | 1 | [6 empty] | eaton-ade-conduit-gland-installation-video-adcc-adcs-en-us.mp4 |  | https://eaton.com/content/dam/eaton/products/conduit-cable-and-wire-management/im/capri/adcs-adcc/eaton-ade-conduit-gland-installation-video-adcc-adcs-en-us.mp4
CAPRI | ADCSM253N100NPN | FICHE |  | 1 | [6 empty] | eaton-capri-adcs-datasheet-fr-fr.pdf |  | https://www.eaton.com/content/dam/eaton/products/conduit-cable-and-wire-management/im/capri/adcs-adcc/fr-fr/eaton-capri-adcs-datasheet-fr-fr.pdf
CAPRI | ADCSM253N100NPN | MCLES | [7 empty] | CAPRI¦Presse-étoupe pour conduit¦Presse-étoupe ATEX¦Presse-étoupe antidéflagrant¦Câblage sous conduit¦ADCS
CAPRI | ADCSM253N100NPN | NOTICE |  | 1 | [6 empty] | eaton-capri-adcs-assembly-instructions.pdf |  | https://www.eaton.com/content/dam/eaton/products/conduit-cable-and-wire-management/im/capri/adcs-adcc/eaton-capri-adcs-assembly-instructions.pdf
CAPRI | ADCSM253N100NPN | PHOTO |  | 1 | [6 empty] | ADCS_C.jpg |  | https://dynamicmedia.eaton.com/is/image/eaton/ADCS_C?hei=1000&wid=1000&printRes=300&bfc=off
CAPRI | ADCSM253N100NPN | PLUSPROD |  |  | AVEC |  |  |  |  | Nous agissons afin que ce qui compte fonctionne.* *Nous développons des solutions plus efficaces et durables en matière de gestion de l’énergie et qui répondent aux besoins en constante évolution de notre monde.
CAPRI | ADCSM253N100NPN | VIDEO |  | 1 | [6 empty] | eaton-ade-conduit-gland-installation-video-adcc-adcs-en-us.mp4 |  | https://eaton.com/content/dam/eaton/products/conduit-cable-and-wire-management/im/capri/adcs-adcc/eaton-ade-conduit-gland-installation-video-adcc-adcs-en-us.mp4
CAPRI | ADCSM253N100NPNK1 | FICHE |  | 1 | [6 empty] | eaton-capri-adcs-datasheet-fr-fr.pdf |  | https://www.eaton.com/content/dam/eaton/products/conduit-cable-and-wire-management/im/capri/adcs-adcc/fr-fr/eaton-capri-adcs-datasheet-fr-fr.pdf
CAPRI | ADCSM253N100NPNK1 | MCLES | [7 empty] | CAPRI¦Presse-étoupe pour conduit¦Presse-étoupe ATEX¦Presse-étoupe antidéflagrant¦Câblage sous conduit¦ADCS
CAPRI | ADCSM253N100NPNK1 | NOTICE |  | 1 | [6 empty] | eaton-capri-adcs-assembly-instructions.pdf |  | https://www.eaton.com/content/dam/eaton/products/conduit-cable-and-wire-management/im/capri/adcs-adcc/eaton-capri-adcs-assembly-instructions.pdf
CAPRI | ADCSM253N100NPNK1 | PHOTO |  | 1 | [6 empty] | ADCS_C.jpg |  | https://dynamicmedia.eaton.com/is/image/eaton/ADCS_C?hei=1000&wid=1000&printRes=300&bfc=off
CAPRI | ADCSM253N100NPNK1 | PLUSPROD |  |  | AVEC |  |  |  |  | Nous agissons afin que ce qui compte fonctionne.* *Nous développons des solutions plus efficaces et durables en matière de gestion de l’énergie et qui répondent aux besoins en constante évolution de notre monde.
CAPRI | ADCSM253N100NPNK1 | VIDEO |  | 1 | [6 empty] | eaton-ade-conduit-gland-installation-video-adcc-adcs-en-us.mp4 |  | https://eaton.com/content/dam/eaton/products/conduit-cable-and-wire-management/im/capri/adcs-adcc/eaton-ade-conduit-gland-installation-video-adcc-adcs-en-us.mp4
CAPRI | ADCSM253N100SSN | FICHE |  | 1 | [6 empty] | eaton-capri-adcs-datasheet-fr-fr.pdf |  | https://www.eaton.com/content/dam/eaton/products/conduit-cable-and-wire-management/im/capri/adcs-adcc/fr-fr/eaton-capri-adcs-datasheet-fr-fr.pdf
CAPRI | ADCSM253N100SSN | MCLES | [7 empty] | CAPRI¦Presse-étoupe pour conduit¦Presse-étoupe ATEX¦Presse-étoupe antidéflagrant¦Câblage sous conduit¦ADCS
CAPRI | ADCSM253N100SSN | NOTICE |  | 1 | [6 empty] | eaton-capri-adcs-assembly-instructions.pdf |  | https://www.eaton.com/content/dam/eaton/products/conduit-cable-and-wire-management/im/capri/adcs-adcc/eaton-capri-adcs-assembly-instructions.pdf
CAPRI | ADCSM253N100SSN | PHOTO |  | 1 | [6 empty] | ADCS_C.jpg |  | https://dynamicmedia.eaton.com/is/image/eaton/ADCS_C?hei=1000&wid=1000&printRes=300&bfc=off
CAPRI | ADCSM253N100SSN | PLUSPROD |  |  | AVEC |  |  |  |  | Nous agissons afin que ce qui compte fonctionne.* *Nous développons des solutions plus efficaces et durables en matière de gestion de l’énergie et qui répondent aux besoins en constante évolution de notre monde.
CAPRI | ADCSM253N100SSN | VIDEO |  | 1 | [6 empty] | eaton-ade-conduit-gland-installation-video-adcc-adcs-en-us.mp4 |  | https://eaton.com/content/dam/eaton/products/conduit-cable-and-wire-management/im/capri/adcs-adcc/eaton-ade-conduit-gland-installation-video-adcc-adcs-en-us.mp4
CAPRI | ADCSM253N100SSNK1 | FICHE |  | 1 | [6 empty] | eaton-capri-adcs-datasheet-fr-fr.pdf |  | https://www.eaton.com/content/dam/eaton/products/conduit-cable-and-wire-management/im/capri/adcs-adcc/fr-fr/eaton-capri-adcs-datasheet-fr-fr.pdf
CAPRI | ADCSM253N100SSNK1 | MCLES | [7 empty] | CAPRI¦Presse-étoupe pour conduit¦Presse-étoupe ATEX¦Presse-étoupe antidéflagrant¦Câblage sous conduit¦ADCS
CAPRI | ADCSM253N100SSNK1 | NOTICE |  | 1 | [6 empty] | eaton-capri-adcs-assembly-instructions.pdf |  | https://www.eaton.com/content/dam/eaton/products/conduit-cable-and-wire-management/im/capri/adcs-adcc/eaton-capri-adcs-assembly-instructions.pdf
CAPRI | ADCSM253N100SSNK1 | PHOTO |  | 1 | [6 empty] | ADCS_C.jpg |  | https://dynamicmedia.eaton.com/is/image/eaton/ADCS_C?hei=1000&wid=1000&printRes=300&bfc=off
CAPRI | ADCSM253N100SSNK1 | PLUSPROD |  |  | AVEC |  |  |  |  | Nous agissons afin que ce qui compte fonctionne.* *Nous développons des solutions plus efficaces et durables en matière de gestion de l’énergie et qui répondent aux besoins en constante évolution de notre monde.
CAPRI | ADCSM253N100SSNK1 | VIDEO |  | 1 | [6 empty] | eaton-ade-conduit-gland-installation-video-adcc-adcs-en-us.mp4 |  | https://eaton.com/content/dam/eaton/products/conduit-cable-and-wire-management/im/capri/adcs-adcc/eaton-ade-conduit-gland-installation-video-adcc-adcs-en-us.mp4
CAPRI | ADCSM322G100NPN | FICHE |  | 1 | [6 empty] | eaton-capri-adcs-datasheet-fr-fr.pdf |  | https://www.eaton.com/content/dam/eaton/products/conduit-cable-and-wire-management/im/capri/adcs-adcc/fr-fr/eaton-capri-adcs-datasheet-fr-fr.pdf
CAPRI | ADCSM322G100NPN | MCLES | [7 empty] | CAPRI¦Presse-étoupe pour conduit¦Presse-étoupe ATEX¦Presse-étoupe antidéflagrant¦Câblage sous conduit¦ADCS
CAPRI | ADCSM322G100NPN | NOTICE |  | 1 | [6 empty] | eaton-capri-adcs-assembly-instructions.pdf |  | https://www.eaton.com/content/dam/eaton/products/conduit-cable-and-wire-management/im/capri/adcs-adcc/eaton-capri-adcs-assembly-instructions.pdf
CAPRI | ADCSM322G100NPN | PHOTO |  | 1 | [6 empty] | ADCS_C.jpg |  | https://dynamicmedia.eaton.com/is/image/eaton/ADCS_C?hei=1000&wid=1000&printRes=300&bfc=off
CAPRI | ADCSM322G100NPN | PLUSPROD |  |  | AVEC |  |  |  |  | Nous agissons afin que ce qui compte fonctionne.* *Nous développons des solutions plus efficaces et durables en matière de gestion de l’énergie et qui répondent aux besoins en constante évolution de notre monde.
CAPRI | ADCSM322G100NPN | VIDEO |  | 1 | [6 empty] | eaton-ade-conduit-gland-installation-video-adcc-adcs-en-us.mp4 |  | https://eaton.com/content/dam/eaton/products/conduit-cable-and-wire-management/im/capri/adcs-adcc/eaton-ade-conduit-gland-installation-video-adcc-adcs-en-us.mp4
CAPRI | ADCSM322G100NPNK1 | FICHE |  | 1 | [6 empty] | eaton-capri-adcs-datasheet-fr-fr.pdf |  | https://www.eaton.com/content/dam/eaton/products/conduit-cable-and-wire-management/im/capri/adcs-adcc/fr-fr/eaton-capri-adcs-datasheet-fr-fr.pdf
CAPRI | ADCSM322G100NPNK1 | MCLES | [7 empty] | CAPRI¦Presse-étoupe pour conduit¦Presse-étoupe ATEX¦Presse-étoupe antidéflagrant¦Câblage sous conduit¦ADCS
CAPRI | ADCSM322G100NPNK1 | NOTICE |  | 1 | [6 empty] | eaton-capri-adcs-assembly-instructions.pdf |  | https://www.eaton.com/content/dam/eaton/products/conduit-cable-and-wire-management/im/capri/adcs-adcc/eaton-capri-adcs-assembly-instructions.pdf
CAPRI | ADCSM322G100NPNK1 | PHOTO |  | 1 | [6 empty] | ADCS_C.jpg |  | https://dynamicmedia.eaton.com/is/image/eaton/ADCS_C?hei=1000&wid=1000&printRes=300&bfc=off
CAPRI | ADCSM322G100NPNK1 | PLUSPROD |  |  | AVEC |  |  |  |  | Nous agissons afin que ce qui compte fonctionne.* *Nous développons des solutions plus efficaces et durables en matière de gestion de l’énergie et qui répondent aux besoins en constante évolution de notre monde.
CAPRI | ADCSM322G100NPNK1 | VIDEO |  | 1 | [6 empty] | eaton-ade-conduit-gland-installation-video-adcc-adcs-en-us.mp4 |  | https://eaton.com/content/dam/eaton/products/conduit-cable-and-wire-management/im/capri/adcs-adcc/eaton-ade-conduit-gland-installation-video-adcc-adcs-en-us.mp4
CAPRI | ADCSM322G100SSN | FICHE |  | 1 | [6 empty] | eaton-capri-adcs-datasheet-fr-fr.pdf |  | https://www.eaton.com/content/dam/eaton/products/conduit-cable-and-wire-management/im/capri/adcs-adcc/fr-fr/eaton-capri-adcs-datasheet-fr-fr.pdf
CAPRI | ADCSM322G100SSN | MCLES | [7 empty] | CAPRI¦Presse-étoupe pour conduit¦Presse-étoupe ATEX¦Presse-étoupe antidéflagrant¦Câblage sous conduit¦ADCS
CAPRI | ADCSM322G100SSN | NOTICE |  | 1 | [6 empty] | eaton-capri-adcs-assembly-instructions.pdf |  | https://www.eaton.com/content/dam/eaton/products/conduit-cable-and-wire-management/im/capri/adcs-adcc/eaton-capri-adcs-assembly-instructions.pdf
CAPRI | ADCSM322G100SSN | PHOTO |  | 1 | [6 empty] | ADCS_C.jpg |  | https://dynamicmedia.eaton.com/is/image/eaton/ADCS_C?hei=1000&wid=1000&printRes=300&bfc=off
CAPRI | ADCSM322G100SSN | PLUSPROD |  |  | AVEC |  |  |  |  | Nous agissons afin que ce qui compte fonctionne.* *Nous développons des solutions plus efficaces et durables en matière de gestion de l’énergie et qui répondent aux besoins en constante évolution de notre monde.
CAPRI | ADCSM322G100SSN | VIDEO |  | 1 | [6 empty] | eaton-ade-conduit-gland-installation-video-adcc-adcs-en-us.mp4 |  | https://eaton.com/content/dam/eaton/products/conduit-cable-and-wire-management/im/capri/adcs-adcc/eaton-ade-conduit-gland-installation-video-adcc-adcs-en-us.mp4
CAPRI | ADCSM322G100SSNK1 | FICHE |  | 1 | [6 empty] | eaton-capri-adcs-datasheet-fr-fr.pdf |  | https://www.eaton.com/content/dam/eaton/products/conduit-cable-and-wire-management/im/capri/adcs-adcc/fr-fr/eaton-capri-adcs-datasheet-fr-fr.pdf
CAPRI | ADCSM322G100SSNK1 | MCLES | [7 empty] | CAPRI¦Presse-étoupe pour conduit¦Presse-étoupe ATEX¦Presse-étoupe antidéflagrant¦Câblage sous conduit¦ADCS
CAPRI | ADCSM322G100SSNK1 | NOTICE |  | 1 | [6 empty] | eaton-capri-adcs-assembly-instructions.pdf |  | https://www.eaton.com/content/dam/eaton/products/conduit-cable-and-wire-management/im/capri/adcs-adcc/eaton-capri-adcs-assembly-instructions.pdf
CAPRI | ADCSM322G100SSNK1 | PHOTO |  | 1 | [6 empty] | ADCS_C.jpg |  | https://dynamicmedia.eaton.com/is/image/eaton/ADCS_C?hei=1000&wid=1000&printRes=300&bfc=off
CAPRI | ADCSM322G100SSNK1 | PLUSPROD |  |  | AVEC |  |  |  |  | Nous agissons afin que ce qui compte fonctionne.* *Nous développons des solutions plus efficaces et durables en matière de gestion de l’énergie et qui répondent aux besoins en constante évolution de notre monde.
CAPRI | ADCSM322G100SSNK1 | VIDEO |  | 1 | [6 empty] | eaton-ade-conduit-gland-installation-video-adcc-adcs-en-us.mp4 |  | https://eaton.com/content/dam/eaton/products/conduit-cable-and-wire-management/im/capri/adcs-adcc/eaton-ade-conduit-gland-installation-video-adcc-adcs-en-us.mp4
CAPRI | ADCSM322M32NPN | FICHE |  | 1 | [6 empty] | eaton-capri-adcs-datasheet-fr-fr.pdf |  | https://www.eaton.com/content/dam/eaton/products/conduit-cable-and-wire-management/im/capri/adcs-adcc/fr-fr/eaton-capri-adcs-datasheet-fr-fr.pdf
CAPRI | ADCSM322M32NPN | MCLES | [7 empty] | CAPRI¦Presse-étoupe pour conduit¦Presse-étoupe ATEX¦Presse-étoupe antidéflagrant¦Câblage sous conduit¦ADCS
CAPRI | ADCSM322M32NPN | NOTICE |  | 1 | [6 empty] | eaton-capri-adcs-assembly-instructions.pdf |  | https://www.eaton.com/content/dam/eaton/products/conduit-cable-and-wire-management/im/capri/adcs-adcc/eaton-capri-adcs-assembly-instructions.pdf
CAPRI | ADCSM322M32NPN | PHOTO |  | 1 | [6 empty] | ADCS_C.jpg |  | https://dynamicmedia.eaton.com/is/image/eaton/ADCS_C?hei=1000&wid=1000&printRes=300&bfc=off
CAPRI | ADCSM322M32NPN | PLUSPROD |  |  | AVEC |  |  |  |  | Nous agissons afin que ce qui compte fonctionne.* *Nous développons des solutions plus efficaces et durables en matière de gestion de l’énergie et qui répondent aux besoins en constante évolution de notre monde.
CAPRI | ADCSM322M32NPN | VIDEO |  | 1 | [6 empty] | eaton-ade-conduit-gland-installation-video-adcc-adcs-en-us.mp4 |  | https://eaton.com/content/dam/eaton/products/conduit-cable-and-wire-management/im/capri/adcs-adcc/eaton-ade-conduit-gland-installation-video-adcc-adcs-en-us.mp4
CAPRI | ADCSM322M32NPNK1 | FICHE |  | 1 | [6 empty] | eaton-capri-adcs-datasheet-fr-fr.pdf |  | https://www.eaton.com/content/dam/eaton/products/conduit-cable-and-wire-management/im/capri/adcs-adcc/fr-fr/eaton-capri-adcs-datasheet-fr-fr.pdf
CAPRI | ADCSM322M32NPNK1 | MCLES | [7 empty] | CAPRI¦Presse-étoupe pour conduit¦Presse-étoupe ATEX¦Presse-étoupe antidéflagrant¦Câblage sous conduit¦ADCS
CAPRI | ADCSM322M32NPNK1 | NOTICE |  | 1 | [6 empty] | eaton-capri-adcs-assembly-instructions.pdf |  | https://www.eaton.com/content/dam/eaton/products/conduit-cable-and-wire-management/im/capri/adcs-adcc/eaton-capri-adcs-assembly-instructions.pdf
CAPRI | ADCSM322M32NPNK1 | PHOTO |  | 1 | [6 empty] | ADCS_C.jpg |  | https://dynamicmedia.eaton.com/is/image/eaton/ADCS_C?hei=1000&wid=1000&printRes=300&bfc=off
CAPRI | ADCSM322M32NPNK1 | PLUSPROD |  |  | AVEC |  |  |  |  | Nous agissons afin que ce qui compte fonctionne.* *Nous développons des solutions plus efficaces et durables en matière de gestion de l’énergie et qui répondent aux besoins en constante évolution de notre monde.
CAPRI | ADCSM322M32NPNK1 | VIDEO |  | 1 | [6 empty] | eaton-ade-conduit-gland-installation-video-adcc-adcs-en-us.mp4 |  | https://eaton.com/content/dam/eaton/products/conduit-cable-and-wire-management/im/capri/adcs-adcc/eaton-ade-conduit-gland-installation-video-adcc-adcs-en-us.mp4
CAPRI | ADCSM322M32SSN | FICHE |  | 1 | [6 empty] | eaton-capri-adcs-datasheet-fr-fr.pdf |  | https://www.eaton.com/content/dam/eaton/products/conduit-cable-and-wire-management/im/capri/adcs-adcc/fr-fr/eaton-capri-adcs-datasheet-fr-fr.pdf
CAPRI | ADCSM322M32SSN | MCLES | [7 empty] | CAPRI¦Presse-étoupe pour conduit¦Presse-étoupe ATEX¦Presse-étoupe antidéflagrant¦Câblage sous conduit¦ADCS
CAPRI | ADCSM322M32SSN | NOTICE |  | 1 | [6 empty] | eaton-capri-adcs-assembly-instructions.pdf |  | https://www.eaton.com/content/dam/eaton/products/conduit-cable-and-wire-management/im/capri/adcs-adcc/eaton-capri-adcs-assembly-instructions.pdf
CAPRI | ADCSM322M32SSN | PHOTO |  | 1 | [6 empty] | ADCS_C.jpg |  | https://dynamicmedia.eaton.com/is/image/eaton/ADCS_C?hei=1000&wid=1000&printRes=300&bfc=off
CAPRI | ADCSM322M32SSN | PLUSPROD |  |  | AVEC |  |  |  |  | Nous agissons afin que ce qui compte fonctionne.* *Nous développons des solutions plus efficaces et durables en matière de gestion de l’énergie et qui répondent aux besoins en constante évolution de notre monde.
CAPRI | ADCSM322M32SSN | VIDEO |  | 1 | [6 empty] | eaton-ade-conduit-gland-installation-video-adcc-adcs-en-us.mp4 |  | https://eaton.com/content/dam/eaton/products/conduit-cable-and-wire-management/im/capri/adcs-adcc/eaton-ade-conduit-gland-installation-video-adcc-adcs-en-us.mp4
CAPRI | ADCSM322M32SSNK1 | FICHE |  | 1 | [6 empty] | eaton-capri-adcs-datasheet-fr-fr.pdf |  | https://www.eaton.com/content/dam/eaton/products/conduit-cable-and-wire-management/im/capri/adcs-adcc/fr-fr/eaton-capri-adcs-datasheet-fr-fr.pdf
CAPRI | ADCSM322M32SSNK1 | MCLES | [7 empty] | CAPRI¦Presse-étoupe pour conduit¦Presse-étoupe ATEX¦Presse-étoupe antidéflagrant¦Câblage sous conduit¦ADCS
CAPRI | ADCSM322M32SSNK1 | NOTICE |  | 1 | [6 empty] | eaton-capri-adcs-assembly-instructions.pdf |  | https://www.eaton.com/content/dam/eaton/products/conduit-cable-and-wire-management/im/capri/adcs-adcc/eaton-capri-adcs-assembly-instructions.pdf
CAPRI | ADCSM322M32SSNK1 | PHOTO |  | 1 | [6 empty] | ADCS_C.jpg |  | https://dynamicmedia.eaton.com/is/image/eaton/ADCS_C?hei=1000&wid=1000&printRes=300&bfc=off
CAPRI | ADCSM322M32SSNK1 | PLUSPROD |  |  | AVEC |  |  |  |  | Nous agissons afin que ce qui compte fonctionne.* *Nous développons des solutions plus efficaces et durables en matière de gestion de l’énergie et qui répondent aux besoins en constante évolution de notre monde.
CAPRI | ADCSM322M32SSNK1 | VIDEO |  | 1 | [6 empty] | eaton-ade-conduit-gland-installation-video-adcc-adcs-en-us.mp4 |  | https://eaton.com/content/dam/eaton/products/conduit-cable-and-wire-management/im/capri/adcs-adcc/eaton-ade-conduit-gland-installation-video-adcc-adcs-en-us.mp4
CAPRI | ADCSM322N100NPN | FICHE |  | 1 | [6 empty] | eaton-capri-adcs-datasheet-fr-fr.pdf |  | https://www.eaton.com/content/dam/eaton/products/conduit-cable-and-wire-management/im/capri/adcs-adcc/fr-fr/eaton-capri-adcs-datasheet-fr-fr.pdf
CAPRI | ADCSM322N100NPN | MCLES | [7 empty] | CAPRI¦Presse-étoupe pour conduit¦Presse-étoupe ATEX¦Presse-étoupe antidéflagrant¦Câblage sous conduit¦ADCS
CAPRI | ADCSM322N100NPN | NOTICE |  | 1 | [6 empty] | eaton-capri-adcs-assembly-instructions.pdf |  | https://www.eaton.com/content/dam/eaton/products/conduit-cable-and-wire-management/im/capri/adcs-adcc/eaton-capri-adcs-assembly-instructions.pdf
CAPRI | ADCSM322N100NPN | PHOTO |  | 1 | [6 empty] | ADCS_C.jpg |  | https://dynamicmedia.eaton.com/is/image/eaton/ADCS_C?hei=1000&wid=1000&printRes=300&bfc=off
CAPRI | ADCSM322N100NPN | PLUSPROD |  |  | AVEC |  |  |  |  | Nous agissons afin que ce qui compte fonctionne.* *Nous développons des solutions plus efficaces et durables en matière de gestion de l’énergie et qui répondent aux besoins en constante évolution de notre monde.
CAPRI | ADCSM322N100NPN | VIDEO |  | 1 | [6 empty] | eaton-ade-conduit-gland-installation-video-adcc-adcs-en-us.mp4 |  | https://eaton.com/content/dam/eaton/products/conduit-cable-and-wire-management/im/capri/adcs-adcc/eaton-ade-conduit-gland-installation-video-adcc-adcs-en-us.mp4
CAPRI | ADCSM322N100NPNK1 | FICHE |  | 1 | [6 empty] | eaton-capri-adcs-datasheet-fr-fr.pdf |  | https://www.eaton.com/content/dam/eaton/products/conduit-cable-and-wire-management/im/capri/adcs-adcc/fr-fr/eaton-capri-adcs-datasheet-fr-fr.pdf
CAPRI | ADCSM322N100NPNK1 | MCLES | [7 empty] | CAPRI¦Presse-étoupe pour conduit¦Presse-étoupe ATEX¦Presse-étoupe antidéflagrant¦Câblage sous conduit¦ADCS
CAPRI | ADCSM322N100NPNK1 | NOTICE |  | 1 | [6 empty] | eaton-capri-adcs-assembly-instructions.pdf |  | https://www.eaton.com/content/dam/eaton/products/conduit-cable-and-wire-management/im/capri/adcs-adcc/eaton-capri-adcs-assembly-instructions.pdf
CAPRI | ADCSM322N100NPNK1 | PHOTO |  | 1 | [6 empty] | ADCS_C.jpg |  | https://dynamicmedia.eaton.com/is/image/eaton/ADCS_C?hei=1000&wid=1000&printRes=300&bfc=off
CAPRI | ADCSM322N100NPNK1 | PLUSPROD |  |  | AVEC |  |  |  |  | Nous agissons afin que ce qui compte fonctionne.* *Nous développons des solutions plus efficaces et durables en matière de gestion de l’énergie et qui répondent aux besoins en constante évolution de notre monde.
CAPRI | ADCSM322N100NPNK1 | VIDEO |  | 1 | [6 empty] | eaton-ade-conduit-gland-installation-video-adcc-adcs-en-us.mp4 |  | https://eaton.com/content/dam/eaton/products/conduit-cable-and-wire-management/im/capri/adcs-adcc/eaton-ade-conduit-gland-installation-video-adcc-adcs-en-us.mp4
CAPRI | ADCSM322N100SSN | FICHE |  | 1 | [6 empty] | eaton-capri-adcs-datasheet-fr-fr.pdf |  | https://www.eaton.com/content/dam/eaton/products/conduit-cable-and-wire-management/im/capri/adcs-adcc/fr-fr/eaton-capri-adcs-datasheet-fr-fr.pdf
CAPRI | ADCSM322N100SSN | MCLES | [7 empty] | CAPRI¦Presse-étoupe pour conduit¦Presse-étoupe ATEX¦Presse-étoupe antidéflagrant¦Câblage sous conduit¦ADCS
CAPRI | ADCSM322N100SSN | NOTICE |  | 1 | [6 empty] | eaton-capri-adcs-assembly-instructions.pdf |  | https://www.eaton.com/content/dam/eaton/products/conduit-cable-and-wire-management/im/capri/adcs-adcc/eaton-capri-adcs-assembly-instructions.pdf
CAPRI | ADCSM322N100SSN | PHOTO |  | 1 | [6 empty] | ADCS_C.jpg |  | https://dynamicmedia.eaton.com/is/image/eaton/ADCS_C?hei=1000&wid=1000&printRes=300&bfc=off
CAPRI | ADCSM322N100SSN | PLUSPROD |  |  | AVEC |  |  |  |  | Nous agissons afin que ce qui compte fonctionne.* *Nous développons des solutions plus efficaces et durables en matière de gestion de l’énergie et qui répondent aux besoins en constante évolution de notre monde.
CAPRI | ADCSM322N100SSN | VIDEO |  | 1 | [6 empty] | eaton-ade-conduit-gland-installation-video-adcc-adcs-en-us.mp4 |  | https://eaton.com/content/dam/eaton/products/conduit-cable-and-wire-management/im/capri/adcs-adcc/eaton-ade-conduit-gland-installation-video-adcc-adcs-en-us.mp4
CAPRI | ADCSM322N100SSNK1 | FICHE |  | 1 | [6 empty] | eaton-capri-adcs-datasheet-fr-fr.pdf |  | https://www.eaton.com/content/dam/eaton/products/conduit-cable-and-wire-management/im/capri/adcs-adcc/fr-fr/eaton-capri-adcs-datasheet-fr-fr.pdf
CAPRI | ADCSM322N100SSNK1 | MCLES | [7 empty] | CAPRI¦Presse-étoupe pour conduit¦Presse-étoupe ATEX¦Presse-étoupe antidéflagrant¦Câblage sous conduit¦ADCS
CAPRI | ADCSM322N100SSNK1 | NOTICE |  | 1 | [6 empty] | eaton-capri-adcs-assembly-instructions.pdf |  | https://www.eaton.com/content/dam/eaton/products/conduit-cable-and-wire-management/im/capri/adcs-adcc/eaton-capri-adcs-assembly-instructions.pdf
CAPRI | ADCSM322N100SSNK1 | PHOTO |  | 1 | [6 empty] | ADCS_C.jpg |  | https://dynamicmedia.eaton.com/is/image/eaton/ADCS_C?hei=1000&wid=1000&printRes=300&bfc=off
CAPRI | ADCSM322N100SSNK1 | PLUSPROD |  |  | AVEC |  |  |  |  | Nous agissons afin que ce qui compte fonctionne.* *Nous développons des solutions plus efficaces et durables en matière de gestion de l’énergie et qui répondent aux besoins en constante évolution de notre monde.
CAPRI | ADCSM322N100SSNK1 | VIDEO |  | 1 | [6 empty] | eaton-ade-conduit-gland-installation-video-adcc-adcs-en-us.mp4 |  | https://eaton.com/content/dam/eaton/products/conduit-cable-and-wire-management/im/capri/adcs-adcc/eaton-ade-conduit-gland-installation-video-adcc-adcs-en-us.mp4
CAPRI | ADCSM323G100NPN | FICHE |  | 1 | [6 empty] | eaton-capri-adcs-datasheet-fr-fr.pdf |  | https://www.eaton.com/content/dam/eaton/products/conduit-cable-and-wire-management/im/capri/adcs-adcc/fr-fr/eaton-capri-adcs-datasheet-fr-fr.pdf
CAPRI | ADCSM323G100NPN | MCLES | [7 empty] | CAPRI¦Presse-étoupe pour conduit¦Presse-étoupe ATEX¦Presse-étoupe antidéflagrant¦Câblage sous conduit¦ADCS
CAPRI | ADCSM323G100NPN | NOTICE |  | 1 | [6 empty] | eaton-capri-adcs-assembly-instructions.pdf |  | https://www.eaton.com/content/dam/eaton/products/conduit-cable-and-wire-management/im/capri/adcs-adcc/eaton-capri-adcs-assembly-instructions.pdf
CAPRI | ADCSM323G100NPN | PHOTO |  | 1 | [6 empty] | ADCS_C.jpg |  | https://dynamicmedia.eaton.com/is/image/eaton/ADCS_C?hei=1000&wid=1000&printRes=300&bfc=off
CAPRI | ADCSM323G100NPN | PLUSPROD |  |  | AVEC |  |  |  |  | Nous agissons afin que ce qui compte fonctionne.* *Nous développons des solutions plus efficaces et durables en matière de gestion de l’énergie et qui répondent aux besoins en constante évolution de notre monde.
CAPRI | ADCSM323G100NPN | VIDEO |  | 1 | [6 empty] | eaton-ade-conduit-gland-installation-video-adcc-adcs-en-us.mp4 |  | https://eaton.com/content/dam/eaton/products/conduit-cable-and-wire-management/im/capri/adcs-adcc/eaton-ade-conduit-gland-installation-video-adcc-adcs-en-us.mp4
CAPRI | ADCSM323G100NPNK1 | FICHE |  | 1 | [6 empty] | eaton-capri-adcs-datasheet-fr-fr.pdf |  | https://www.eaton.com/content/dam/eaton/products/conduit-cable-and-wire-management/im/capri/adcs-adcc/fr-fr/eaton-capri-adcs-datasheet-fr-fr.pdf
CAPRI | ADCSM323G100NPNK1 | MCLES | [7 empty] | CAPRI¦Presse-étoupe pour conduit¦Presse-étoupe ATEX¦Presse-étoupe antidéflagrant¦Câblage sous conduit¦ADCS
CAPRI | ADCSM323G100NPNK1 | NOTICE |  | 1 | [6 empty] | eaton-capri-adcs-assembly-instructions.pdf |  | https://www.eaton.com/content/dam/eaton/products/conduit-cable-and-wire-management/im/capri/adcs-adcc/eaton-capri-adcs-assembly-instructions.pdf
CAPRI | ADCSM323G100NPNK1 | PHOTO |  | 1 | [6 empty] | ADCS_C.jpg |  | https://dynamicmedia.eaton.com/is/image/eaton/ADCS_C?hei=1000&wid=1000&printRes=300&bfc=off
CAPRI | ADCSM323G100NPNK1 | PLUSPROD |  |  | AVEC |  |  |  |  | Nous agissons afin que ce qui compte fonctionne.* *Nous développons des solutions plus efficaces et durables en matière de gestion de l’énergie et qui répondent aux besoins en constante évolution de notre monde.
CAPRI | ADCSM323G100NPNK1 | VIDEO |  | 1 | [6 empty] | eaton-ade-conduit-gland-installation-video-adcc-adcs-en-us.mp4 |  | https://eaton.com/content/dam/eaton/products/conduit-cable-and-wire-management/im/capri/adcs-adcc/eaton-ade-conduit-gland-installation-video-adcc-adcs-en-us.mp4
CAPRI | ADCSM323G100SSN | FICHE |  | 1 | [6 empty] | eaton-capri-adcs-datasheet-fr-fr.pdf |  | https://www.eaton.com/content/dam/eaton/products/conduit-cable-and-wire-management/im/capri/adcs-adcc/fr-fr/eaton-capri-adcs-datasheet-fr-fr.pdf
CAPRI | ADCSM323G100SSN | MCLES | [7 empty] | CAPRI¦Presse-étoupe pour conduit¦Presse-étoupe ATEX¦Presse-étoupe antidéflagrant¦Câblage sous conduit¦ADCS
CAPRI | ADCSM323G100SSN | NOTICE |  | 1 | [6 empty] | eaton-capri-adcs-assembly-instructions.pdf |  | https://www.eaton.com/content/dam/eaton/products/conduit-cable-and-wire-management/im/capri/adcs-adcc/eaton-capri-adcs-assembly-instructions.pdf
CAPRI | ADCSM323G100SSN | PHOTO |  | 1 | [6 empty] | ADCS_C.jpg |  | https://dynamicmedia.eaton.com/is/image/eaton/ADCS_C?hei=1000&wid=1000&printRes=300&bfc=off
CAPRI | ADCSM323G100SSN | PLUSPROD |  |  | AVEC |  |  |  |  | Nous agissons afin que ce qui compte fonctionne.* *Nous développons des solutions plus efficaces et durables en matière de gestion de l’énergie et qui répondent aux besoins en constante évolution de notre monde.
CAPRI | ADCSM323G100SSN | VIDEO |  | 1 | [6 empty] | eaton-ade-conduit-gland-installation-video-adcc-adcs-en-us.mp4 |  | https://eaton.com/content/dam/eaton/products/conduit-cable-and-wire-management/im/capri/adcs-adcc/eaton-ade-conduit-gland-installation-video-adcc-adcs-en-us.mp4
CAPRI | ADCSM323G100SSNK1 | FICHE |  | 1 | [6 empty] | eaton-capri-adcs-datasheet-fr-fr.pdf |  | https://www.eaton.com/content/dam/eaton/products/conduit-cable-and-wire-management/im/capri/adcs-adcc/fr-fr/eaton-capri-adcs-datasheet-fr-fr.pdf
CAPRI | ADCSM323G100SSNK1 | MCLES | [7 empty] | CAPRI¦Presse-étoupe pour conduit¦Presse-étoupe ATEX¦Presse-étoupe antidéflagrant¦Câblage sous conduit¦ADCS
CAPRI | ADCSM323G100SSNK1 | NOTICE |  | 1 | [6 empty] | eaton-capri-adcs-assembly-instructions.pdf |  | https://www.eaton.com/content/dam/eaton/products/conduit-cable-and-wire-management/im/capri/adcs-adcc/eaton-capri-adcs-assembly-instructions.pdf
CAPRI | ADCSM323G100SSNK1 | PHOTO |  | 1 | [6 empty] | ADCS_C.jpg |  | https://dynamicmedia.eaton.com/is/image/eaton/ADCS_C?hei=1000&wid=1000&printRes=300&bfc=off
CAPRI | ADCSM323G100SSNK1 | PLUSPROD |  |  | AVEC |  |  |  |  | Nous agissons afin que ce qui compte fonctionne.* *Nous développons des solutions plus efficaces et durables en matière de gestion de l’énergie et qui répondent aux besoins en constante évolution de notre monde.
CAPRI | ADCSM323G100SSNK1 | VIDEO |  | 1 | [6 empty] | eaton-ade-conduit-gland-installation-video-adcc-adcs-en-us.mp4 |  | https://eaton.com/content/dam/eaton/products/conduit-cable-and-wire-management/im/capri/adcs-adcc/eaton-ade-conduit-gland-installation-video-adcc-adcs-en-us.mp4
CAPRI | ADCSM323G125NPN | FICHE |  | 1 | [6 empty] | eaton-capri-adcs-datasheet-fr-fr.pdf |  | https://www.eaton.com/content/dam/eaton/products/conduit-cable-and-wire-management/im/capri/adcs-adcc/fr-fr/eaton-capri-adcs-datasheet-fr-fr.pdf
CAPRI | ADCSM323G125NPN | MCLES | [7 empty] | CAPRI¦Presse-étoupe pour conduit¦Presse-étoupe ATEX¦Presse-étoupe antidéflagrant¦Câblage sous conduit¦ADCS
CAPRI | ADCSM323G125NPN | NOTICE |  | 1 | [6 empty] | eaton-capri-adcs-assembly-instructions.pdf |  | https://www.eaton.com/content/dam/eaton/products/conduit-cable-and-wire-management/im/capri/adcs-adcc/eaton-capri-adcs-assembly-instructions.pdf
CAPRI | ADCSM323G125NPN | PHOTO |  | 1 | [6 empty] | ADCS_C.jpg |  | https://dynamicmedia.eaton.com/is/image/eaton/ADCS_C?hei=1000&wid=1000&printRes=300&bfc=off
CAPRI | ADCSM323G125NPN | PLUSPROD |  |  | AVEC |  |  |  |  | Nous agissons afin que ce qui compte fonctionne.* *Nous développons des solutions plus efficaces et durables en matière de gestion de l’énergie et qui répondent aux besoins en constante évolution de notre monde.
CAPRI | ADCSM323G125NPN | VIDEO |  | 1 | [6 empty] | eaton-ade-conduit-gland-installation-video-adcc-adcs-en-us.mp4 |  | https://eaton.com/content/dam/eaton/products/conduit-cable-and-wire-management/im/capri/adcs-adcc/eaton-ade-conduit-gland-installation-video-adcc-adcs-en-us.mp4
CAPRI | ADCSM323G125NPNK1 | FICHE |  | 1 | [6 empty] | eaton-capri-adcs-datasheet-fr-fr.pdf |  | https://www.eaton.com/content/dam/eaton/products/conduit-cable-and-wire-management/im/capri/adcs-adcc/fr-fr/eaton-capri-adcs-datasheet-fr-fr.pdf
CAPRI | ADCSM323G125NPNK1 | MCLES | [7 empty] | CAPRI¦Presse-étoupe pour conduit¦Presse-étoupe ATEX¦Presse-étoupe antidéflagrant¦Câblage sous conduit¦ADCS
CAPRI | ADCSM323G125NPNK1 | NOTICE |  | 1 | [6 empty] | eaton-capri-adcs-assembly-instructions.pdf |  | https://www.eaton.com/content/dam/eaton/products/conduit-cable-and-wire-management/im/capri/adcs-adcc/eaton-capri-adcs-assembly-instructions.pdf
CAPRI | ADCSM323G125NPNK1 | PHOTO |  | 1 | [6 empty] | ADCS_C.jpg |  | https://dynamicmedia.eaton.com/is/image/eaton/ADCS_C?hei=1000&wid=1000&printRes=300&bfc=off
CAPRI | ADCSM323G125NPNK1 | PLUSPROD |  |  | AVEC |  |  |  |  | Nous agissons afin que ce qui compte fonctionne.* *Nous développons des solutions plus efficaces et durables en matière de gestion de l’énergie et qui répondent aux besoins en constante évolution de notre monde.
CAPRI | ADCSM323G125NPNK1 | VIDEO |  | 1 | [6 empty] | eaton-ade-conduit-gland-installation-video-adcc-adcs-en-us.mp4 |  | https://eaton.com/content/dam/eaton/products/conduit-cable-and-wire-management/im/capri/adcs-adcc/eaton-ade-conduit-gland-installation-video-adcc-adcs-en-us.mp4
CAPRI | ADCSM323G125SSN | FICHE |  | 1 | [6 empty] | eaton-capri-adcs-datasheet-fr-fr.pdf |  | https://www.eaton.com/content/dam/eaton/products/conduit-cable-and-wire-management/im/capri/adcs-adcc/fr-fr/eaton-capri-adcs-datasheet-fr-fr.pdf
CAPRI | ADCSM323G125SSN | MCLES | [7 empty] | CAPRI¦Presse-étoupe pour conduit¦Presse-étoupe ATEX¦Presse-étoupe antidéflagrant¦Câblage sous conduit¦ADCS
CAPRI | ADCSM323G125SSN | NOTICE |  | 1 | [6 empty] | eaton-capri-adcs-assembly-instructions.pdf |  | https://www.eaton.com/content/dam/eaton/products/conduit-cable-and-wire-management/im/capri/adcs-adcc/eaton-capri-adcs-assembly-instructions.pdf
CAPRI | ADCSM323G125SSN | PHOTO |  | 1 | [6 empty] | ADCS_C.jpg |  | https://dynamicmedia.eaton.com/is/image/eaton/ADCS_C?hei=1000&wid=1000&printRes=300&bfc=off
CAPRI | ADCSM323G125SSN | PLUSPROD |  |  | AVEC |  |  |  |  | Nous agissons afin que ce qui compte fonctionne.* *Nous développons des solutions plus efficaces et durables en matière de gestion de l’énergie et qui répondent aux besoins en constante évolution de notre monde.
CAPRI | ADCSM323G125SSN | VIDEO |  | 1 | [6 empty] | eaton-ade-conduit-gland-installation-video-adcc-adcs-en-us.mp4 |  | https://eaton.com/content/dam/eaton/products/conduit-cable-and-wire-management/im/capri/adcs-adcc/eaton-ade-conduit-gland-installation-video-adcc-adcs-en-us.mp4
CAPRI | ADCSM323G125SSNK1 | FICHE |  | 1 | [6 empty] | eaton-capri-adcs-datasheet-fr-fr.pdf |  | https://www.eaton.com/content/dam/eaton/products/conduit-cable-and-wire-management/im/capri/adcs-adcc/fr-fr/eaton-capri-adcs-datasheet-fr-fr.pdf
CAPRI | ADCSM323G125SSNK1 | MCLES | [7 empty] | CAPRI¦Presse-étoupe pour conduit¦Presse-étoupe ATEX¦Presse-étoupe antidéflagrant¦Câblage sous conduit¦ADCS
CAPRI | ADCSM323G125SSNK1 | NOTICE |  | 1 | [6 empty] | eaton-capri-adcs-assembly-instructions.pdf |  | https://www.eaton.com/content/dam/eaton/products/conduit-cable-and-wire-management/im/capri/adcs-adcc/eaton-capri-adcs-assembly-instructions.pdf
CAPRI | ADCSM323G125SSNK1 | PHOTO |  | 1 | [6 empty] | ADCS_C.jpg |  | https://dynamicmedia.eaton.com/is/image/eaton/ADCS_C?hei=1000&wid=1000&printRes=300&bfc=off
CAPRI | ADCSM323G125SSNK1 | PLUSPROD |  |  | AVEC |  |  |  |  | Nous agissons afin que ce qui compte fonctionne.* *Nous développons des solutions plus efficaces et durables en matière de gestion de l’énergie et qui répondent aux besoins en constante évolution de notre monde.
CAPRI | ADCSM323G125SSNK1 | VIDEO |  | 1 | [6 empty] | eaton-ade-conduit-gland-installation-video-adcc-adcs-en-us.mp4 |  | https://eaton.com/content/dam/eaton/products/conduit-cable-and-wire-management/im/capri/adcs-adcc/eaton-ade-conduit-gland-installation-video-adcc-adcs-en-us.mp4
CAPRI | ADCSM323M32NPN | FICHE |  | 1 | [6 empty] | eaton-capri-adcs-datasheet-fr-fr.pdf |  | https://www.eaton.com/content/dam/eaton/products/conduit-cable-and-wire-management/im/capri/adcs-adcc/fr-fr/eaton-capri-adcs-datasheet-fr-fr.pdf
CAPRI | ADCSM323M32NPN | MCLES | [7 empty] | CAPRI¦Presse-étoupe pour conduit¦Presse-étoupe ATEX¦Presse-étoupe antidéflagrant¦Câblage sous conduit¦ADCS
CAPRI | ADCSM323M32NPN | NOTICE |  | 1 | [6 empty] | eaton-capri-adcs-assembly-instructions.pdf |  | https://www.eaton.com/content/dam/eaton/products/conduit-cable-and-wire-management/im/capri/adcs-adcc/eaton-capri-adcs-assembly-instructions.pdf
CAPRI | ADCSM323M32NPN | PHOTO |  | 1 | [6 empty] | ADCS_C.jpg |  | https://dynamicmedia.eaton.com/is/image/eaton/ADCS_C?hei=1000&wid=1000&printRes=300&bfc=off
CAPRI | ADCSM323M32NPN | PLUSPROD |  |  | AVEC |  |  |  |  | Nous agissons afin que ce qui compte fonctionne.* *Nous développons des solutions plus efficaces et durables en matière de gestion de l’énergie et qui répondent aux besoins en constante évolution de notre monde.
CAPRI | ADCSM323M32NPN | VIDEO |  | 1 | [6 empty] | eaton-ade-conduit-gland-installation-video-adcc-adcs-en-us.mp4 |  | https://eaton.com/content/dam/eaton/products/conduit-cable-and-wire-management/im/capri/adcs-adcc/eaton-ade-conduit-gland-installation-video-adcc-adcs-en-us.mp4
CAPRI | ADCSM323M32NPNK1 | FICHE |  | 1 | [6 empty] | eaton-capri-adcs-datasheet-fr-fr.pdf |  | https://www.eaton.com/content/dam/eaton/products/conduit-cable-and-wire-management/im/capri/adcs-adcc/fr-fr/eaton-capri-adcs-datasheet-fr-fr.pdf
CAPRI | ADCSM323M32NPNK1 | MCLES | [7 empty] | CAPRI¦Presse-étoupe pour conduit¦Presse-étoupe ATEX¦Presse-étoupe antidéflagrant¦Câblage sous conduit¦ADCS
CAPRI | ADCSM323M32NPNK1 | NOTICE |  | 1 | [6 empty] | eaton-capri-adcs-assembly-instructions.pdf |  | https://www.eaton.com/content/dam/eaton/products/conduit-cable-and-wire-management/im/capri/adcs-adcc/eaton-capri-adcs-assembly-instructions.pdf
CAPRI | ADCSM323M32NPNK1 | PHOTO |  | 1 | [6 empty] | ADCS_C.jpg |  | https://dynamicmedia.eaton.com/is/image/eaton/ADCS_C?hei=1000&wid=1000&printRes=300&bfc=off
CAPRI | ADCSM323M32NPNK1 | PLUSPROD |  |  | AVEC |  |  |  |  | Nous agissons afin que ce qui compte fonctionne.* *Nous développons des solutions plus efficaces et durables en matière de gestion de l’énergie et qui répondent aux besoins en constante évolution de notre monde.
CAPRI | ADCSM323M32NPNK1 | VIDEO |  | 1 | [6 empty] | eaton-ade-conduit-gland-installation-video-adcc-adcs-en-us.mp4 |  | https://eaton.com/content/dam/eaton/products/conduit-cable-and-wire-management/im/capri/adcs-adcc/eaton-ade-conduit-gland-installation-video-adcc-adcs-en-us.mp4
CAPRI | ADCSM323M32SSN | FICHE |  | 1 | [6 empty] | eaton-capri-adcs-datasheet-fr-fr.pdf |  | https://www.eaton.com/content/dam/eaton/products/conduit-cable-and-wire-management/im/capri/adcs-adcc/fr-fr/eaton-capri-adcs-datasheet-fr-fr.pdf
CAPRI | ADCSM323M32SSN | MCLES | [7 empty] | CAPRI¦Presse-étoupe pour conduit¦Presse-étoupe ATEX¦Presse-étoupe antidéflagrant¦Câblage sous conduit¦ADCS
CAPRI | ADCSM323M32SSN | NOTICE |  | 1 | [6 empty] | eaton-capri-adcs-assembly-instructions.pdf |  | https://www.eaton.com/content/dam/eaton/products/conduit-cable-and-wire-management/im/capri/adcs-adcc/eaton-capri-adcs-assembly-instructions.pdf
CAPRI | ADCSM323M32SSN | PHOTO |  | 1 | [6 empty] | ADCS_C.jpg |  | https://dynamicmedia.eaton.com/is/image/eaton/ADCS_C?hei=1000&wid=1000&printRes=300&bfc=off
CAPRI | ADCSM323M32SSN | PLUSPROD |  |  | AVEC |  |  |  |  | Nous agissons afin que ce qui compte fonctionne.* *Nous développons des solutions plus efficaces et durables en matière de gestion de l’énergie et qui répondent aux besoins en constante évolution de notre monde.
CAPRI | ADCSM323M32SSN | VIDEO |  | 1 | [6 empty] | eaton-ade-conduit-gland-installation-video-adcc-adcs-en-us.mp4 |  | https://eaton.com/content/dam/eaton/products/conduit-cable-and-wire-management/im/capri/adcs-adcc/eaton-ade-conduit-gland-installation-video-adcc-adcs-en-us.mp4
CAPRI | ADCSM323M32SSNK1 | FICHE |  | 1 | [6 empty] | eaton-capri-adcs-datasheet-fr-fr.pdf |  | https://www.eaton.com/content/dam/eaton/products/conduit-cable-and-wire-management/im/capri/adcs-adcc/fr-fr/eaton-capri-adcs-datasheet-fr-fr.pdf
CAPRI | ADCSM323M32SSNK1 | MCLES | [7 empty] | CAPRI¦Presse-étoupe pour conduit¦Presse-étoupe ATEX¦Presse-étoupe antidéflagrant¦Câblage sous conduit¦ADCS
CAPRI | ADCSM323M32SSNK1 | NOTICE |  | 1 | [6 empty] | eaton-capri-adcs-assembly-instructions.pdf |  | https://www.eaton.com/content/dam/eaton/products/conduit-cable-and-wire-management/im/capri/adcs-adcc/eaton-capri-adcs-assembly-instructions.pdf
CAPRI | ADCSM323M32SSNK1 | PHOTO |  | 1 | [6 empty] | ADCS_C.jpg |  | https://dynamicmedia.eaton.com/is/image/eaton/ADCS_C?hei=1000&wid=1000&printRes=300&bfc=off
CAPRI | ADCSM323M32SSNK1 | PLUSPROD |  |  | AVEC |  |  |  |  | Nous agissons afin que ce qui compte fonctionne.* *Nous développons des solutions plus efficaces et durables en matière de gestion de l’énergie et qui répondent aux besoins en constante évolution de notre monde.
CAPRI | ADCSM323M32SSNK1 | VIDEO |  | 1 | [6 empty] | eaton-ade-conduit-gland-installation-video-adcc-adcs-en-us.mp4 |  | https://eaton.com/content/dam/eaton/products/conduit-cable-and-wire-management/im/capri/adcs-adcc/eaton-ade-conduit-gland-installation-video-adcc-adcs-en-us.mp4
CAPRI | ADCSM323M40NPN | FICHE |  | 1 | [6 empty] | eaton-capri-adcs-datasheet-fr-fr.pdf |  | https://www.eaton.com/content/dam/eaton/products/conduit-cable-and-wire-management/im/capri/adcs-adcc/fr-fr/eaton-capri-adcs-datasheet-fr-fr.pdf
CAPRI | ADCSM323M40NPN | MCLES | [7 empty] | CAPRI¦Presse-étoupe pour conduit¦Presse-étoupe ATEX¦Presse-étoupe antidéflagrant¦Câblage sous conduit¦ADCS
CAPRI | ADCSM323M40NPN | NOTICE |  | 1 | [6 empty] | eaton-capri-adcs-assembly-instructions.pdf |  | https://www.eaton.com/content/dam/eaton/products/conduit-cable-and-wire-management/im/capri/adcs-adcc/eaton-capri-adcs-assembly-instructions.pdf
CAPRI | ADCSM323M40NPN | PHOTO |  | 1 | [6 empty] | ADCS_C.jpg |  | https://dynamicmedia.eaton.com/is/image/eaton/ADCS_C?hei=1000&wid=1000&printRes=300&bfc=off
CAPRI | ADCSM323M40NPN | PLUSPROD |  |  | AVEC |  |  |  |  | Nous agissons afin que ce qui compte fonctionne.* *Nous développons des solutions plus efficaces et durables en matière de gestion de l’énergie et qui répondent aux besoins en constante évolution de notre monde.
CAPRI | ADCSM323M40NPN | VIDEO |  | 1 | [6 empty] | eaton-ade-conduit-gland-installation-video-adcc-adcs-en-us.mp4 |  | https://eaton.com/content/dam/eaton/products/conduit-cable-and-wire-management/im/capri/adcs-adcc/eaton-ade-conduit-gland-installation-video-adcc-adcs-en-us.mp4
CAPRI | ADCSM323M40NPNK1 | FICHE |  | 1 | [6 empty] | eaton-capri-adcs-datasheet-fr-fr.pdf |  | https://www.eaton.com/content/dam/eaton/products/conduit-cable-and-wire-management/im/capri/adcs-adcc/fr-fr/eaton-capri-adcs-datasheet-fr-fr.pdf
CAPRI | ADCSM323M40NPNK1 | MCLES | [7 empty] | CAPRI¦Presse-étoupe pour conduit¦Presse-étoupe ATEX¦Presse-étoupe antidéflagrant¦Câblage sous conduit¦ADCS
CAPRI | ADCSM323M40NPNK1 | NOTICE |  | 1 | [6 empty] | eaton-capri-adcs-assembly-instructions.pdf |  | https://www.eaton.com/content/dam/eaton/products/conduit-cable-and-wire-management/im/capri/adcs-adcc/eaton-capri-adcs-assembly-instructions.pdf
CAPRI | ADCSM323M40NPNK1 | PHOTO |  | 1 | [6 empty] | ADCS_C.jpg |  | https://dynamicmedia.eaton.com/is/image/eaton/ADCS_C?hei=1000&wid=1000&printRes=300&bfc=off
CAPRI | ADCSM323M40NPNK1 | PLUSPROD |  |  | AVEC |  |  |  |  | Nous agissons afin que ce qui compte fonctionne.* *Nous développons des solutions plus efficaces et durables en matière de gestion de l’énergie et qui répondent aux besoins en constante évolution de notre monde.
CAPRI | ADCSM323M40NPNK1 | VIDEO |  | 1 | [6 empty] | eaton-ade-conduit-gland-installation-video-adcc-adcs-en-us.mp4 |  | https://eaton.com/content/dam/eaton/products/conduit-cable-and-wire-management/im/capri/adcs-adcc/eaton-ade-conduit-gland-installation-video-adcc-adcs-en-us.mp4
CAPRI | ADCSM323M40SSN | FICHE |  | 1 | [6 empty] | eaton-capri-adcs-datasheet-fr-fr.pdf |  | https://www.eaton.com/content/dam/eaton/products/conduit-cable-and-wire-management/im/capri/adcs-adcc/fr-fr/eaton-capri-adcs-datasheet-fr-fr.pdf
CAPRI | ADCSM323M40SSN | MCLES | [7 empty] | CAPRI¦Presse-étoupe pour conduit¦Presse-étoupe ATEX¦Presse-étoupe antidéflagrant¦Câblage sous conduit¦ADCS
CAPRI | ADCSM323M40SSN | NOTICE |  | 1 | [6 empty] | eaton-capri-adcs-assembly-instructions.pdf |  | https://www.eaton.com/content/dam/eaton/products/conduit-cable-and-wire-management/im/capri/adcs-adcc/eaton-capri-adcs-assembly-instructions.pdf
CAPRI | ADCSM323M40SSN | PHOTO |  | 1 | [6 empty] | ADCS_C.jpg |  | https://dynamicmedia.eaton.com/is/image/eaton/ADCS_C?hei=1000&wid=1000&printRes=300&bfc=off
CAPRI | ADCSM323M40SSN | PLUSPROD |  |  | AVEC |  |  |  |  | Nous agissons afin que ce qui compte fonctionne.* *Nous développons des solutions plus efficaces et durables en matière de gestion de l’énergie et qui répondent aux besoins en constante évolution de notre monde.
CAPRI | ADCSM323M40SSN | VIDEO |  | 1 | [6 empty] | eaton-ade-conduit-gland-installation-video-adcc-adcs-en-us.mp4 |  | https://eaton.com/content/dam/eaton/products/conduit-cable-and-wire-management/im/capri/adcs-adcc/eaton-ade-conduit-gland-installation-video-adcc-adcs-en-us.mp4
CAPRI | ADCSM323M40SSNK1 | FICHE |  | 1 | [6 empty] | eaton-capri-adcs-datasheet-fr-fr.pdf |  | https://www.eaton.com/content/dam/eaton/products/conduit-cable-and-wire-management/im/capri/adcs-adcc/fr-fr/eaton-capri-adcs-datasheet-fr-fr.pdf
CAPRI | ADCSM323M40SSNK1 | MCLES | [7 empty] | CAPRI¦Presse-étoupe pour conduit¦Presse-étoupe ATEX¦Presse-étoupe antidéflagrant¦Câblage sous conduit¦ADCS
CAPRI | ADCSM323M40SSNK1 | NOTICE |  | 1 | [6 empty] | eaton-capri-adcs-assembly-instructions.pdf |  | https://www.eaton.com/content/dam/eaton/products/conduit-cable-and-wire-management/im/capri/adcs-adcc/eaton-capri-adcs-assembly-instructions.pdf
CAPRI | ADCSM323M40SSNK1 | PHOTO |  | 1 | [6 empty] | ADCS_C.jpg |  | https://dynamicmedia.eaton.com/is/image/eaton/ADCS_C?hei=1000&wid=1000&printRes=300&bfc=off
CAPRI | ADCSM323M40SSNK1 | PLUSPROD |  |  | AVEC |  |  |  |  | Nous agissons afin que ce qui compte fonctionne.* *Nous développons des solutions plus efficaces et durables en matière de gestion de l’énergie et qui répondent aux besoins en constante évolution de notre monde.
CAPRI | ADCSM323M40SSNK1 | VIDEO |  | 1 | [6 empty] | eaton-ade-conduit-gland-installation-video-adcc-adcs-en-us.mp4 |  | https://eaton.com/content/dam/eaton/products/conduit-cable-and-wire-management/im/capri/adcs-adcc/eaton-ade-conduit-gland-installation-video-adcc-adcs-en-us.mp4
CAPRI | ADCSM323N100NPN | FICHE |  | 1 | [6 empty] | eaton-capri-adcs-datasheet-fr-fr.pdf |  | https://www.eaton.com/content/dam/eaton/products/conduit-cable-and-wire-management/im/capri/adcs-adcc/fr-fr/eaton-capri-adcs-datasheet-fr-fr.pdf
CAPRI | ADCSM323N100NPN | MCLES | [7 empty] | CAPRI¦Presse-étoupe pour conduit¦Presse-étoupe ATEX¦Presse-étoupe antidéflagrant¦Câblage sous conduit¦ADCS
CAPRI | ADCSM323N100NPN | NOTICE |  | 1 | [6 empty] | eaton-capri-adcs-assembly-instructions.pdf |  | https://www.eaton.com/content/dam/eaton/products/conduit-cable-and-wire-management/im/capri/adcs-adcc/eaton-capri-adcs-assembly-instructions.pdf
CAPRI | ADCSM323N100NPN | PHOTO |  | 1 | [6 empty] | ADCS_C.jpg |  | https://dynamicmedia.eaton.com/is/image/eaton/ADCS_C?hei=1000&wid=1000&printRes=300&bfc=off
CAPRI | ADCSM323N100NPN | PLUSPROD |  |  | AVEC |  |  |  |  | Nous agissons afin que ce qui compte fonctionne.* *Nous développons des solutions plus efficaces et durables en matière de gestion de l’énergie et qui répondent aux besoins en constante évolution de notre monde.
CAPRI | ADCSM323N100NPN | VIDEO |  | 1 | [6 empty] | eaton-ade-conduit-gland-installation-video-adcc-adcs-en-us.mp4 |  | https://eaton.com/content/dam/eaton/products/conduit-cable-and-wire-management/im/capri/adcs-adcc/eaton-ade-conduit-gland-installation-video-adcc-adcs-en-us.mp4
CAPRI | ADCSM323N100NPNK1 | FICHE |  | 1 | [6 empty] | eaton-capri-adcs-datasheet-fr-fr.pdf |  | https://www.eaton.com/content/dam/eaton/products/conduit-cable-and-wire-management/im/capri/adcs-adcc/fr-fr/eaton-capri-adcs-datasheet-fr-fr.pdf
CAPRI | ADCSM323N100NPNK1 | MCLES | [7 empty] | CAPRI¦Presse-étoupe pour conduit¦Presse-étoupe ATEX¦Presse-étoupe antidéflagrant¦Câblage sous conduit¦ADCS
CAPRI | ADCSM323N100NPNK1 | NOTICE |  | 1 | [6 empty] | eaton-capri-adcs-assembly-instructions.pdf |  | https://www.eaton.com/content/dam/eaton/products/conduit-cable-and-wire-management/im/capri/adcs-adcc/eaton-capri-adcs-assembly-instructions.pdf
CAPRI | ADCSM323N100NPNK1 | PHOTO |  | 1 | [6 empty] | ADCS_C.jpg |  | https://dynamicmedia.eaton.com/is/image/eaton/ADCS_C?hei=1000&wid=1000&printRes=300&bfc=off
CAPRI | ADCSM323N100NPNK1 | PLUSPROD |  |  | AVEC |  |  |  |  | Nous agissons afin que ce qui compte fonctionne.* *Nous développons des solutions plus efficaces et durables en matière de gestion de l’énergie et qui répondent aux besoins en constante évolution de notre monde.
CAPRI | ADCSM323N100NPNK1 | VIDEO |  | 1 | [6 empty] | eaton-ade-conduit-gland-installation-video-adcc-adcs-en-us.mp4 |  | https://eaton.com/content/dam/eaton/products/conduit-cable-and-wire-management/im/capri/adcs-adcc/eaton-ade-conduit-gland-installation-video-adcc-adcs-en-us.mp4
CAPRI | ADCSM323N100SSN | FICHE |  | 1 | [6 empty] | eaton-capri-adcs-datasheet-fr-fr.pdf |  | https://www.eaton.com/content/dam/eaton/products/conduit-cable-and-wire-management/im/capri/adcs-adcc/fr-fr/eaton-capri-adcs-datasheet-fr-fr.pdf
CAPRI | ADCSM323N100SSN | MCLES | [7 empty] | CAPRI¦Presse-étoupe pour conduit¦Presse-étoupe ATEX¦Presse-étoupe antidéflagrant¦Câblage sous conduit¦ADCS
CAPRI | ADCSM323N100SSN | NOTICE |  | 1 | [6 empty] | eaton-capri-adcs-assembly-instructions.pdf |  | https://www.eaton.com/content/dam/eaton/products/conduit-cable-and-wire-management/im/capri/adcs-adcc/eaton-capri-adcs-assembly-instructions.pdf
CAPRI | ADCSM323N100SSN | PHOTO |  | 1 | [6 empty] | ADCS_C.jpg |  | https://dynamicmedia.eaton.com/is/image/eaton/ADCS_C?hei=1000&wid=1000&printRes=300&bfc=off
CAPRI | ADCSM323N100SSN | PLUSPROD |  |  | AVEC |  |  |  |  | Nous agissons afin que ce qui compte fonctionne.* *Nous développons des solutions plus efficaces et durables en matière de gestion de l’énergie et qui répondent aux besoins en constante évolution de notre monde.
CAPRI | ADCSM323N100SSN | VIDEO |  | 1 | [6 empty] | eaton-ade-conduit-gland-installation-video-adcc-adcs-en-us.mp4 |  | https://eaton.com/content/dam/eaton/products/conduit-cable-and-wire-management/im/capri/adcs-adcc/eaton-ade-conduit-gland-installation-video-adcc-adcs-en-us.mp4
CAPRI | ADCSM323N100SSNK1 | FICHE |  | 1 | [6 empty] | eaton-capri-adcs-datasheet-fr-fr.pdf |  | https://www.eaton.com/content/dam/eaton/products/conduit-cable-and-wire-management/im/capri/adcs-adcc/fr-fr/eaton-capri-adcs-datasheet-fr-fr.pdf
CAPRI | ADCSM323N100SSNK1 | MCLES | [7 empty] | CAPRI¦Presse-étoupe pour conduit¦Presse-étoupe ATEX¦Presse-étoupe antidéflagrant¦Câblage sous conduit¦ADCS
CAPRI | ADCSM323N100SSNK1 | NOTICE |  | 1 | [6 empty] | eaton-capri-adcs-assembly-instructions.pdf |  | https://www.eaton.com/content/dam/eaton/products/conduit-cable-and-wire-management/im/capri/adcs-adcc/eaton-capri-adcs-assembly-instructions.pdf
CAPRI | ADCSM323N100SSNK1 | PHOTO |  | 1 | [6 empty] | ADCS_C.jpg |  | https://dynamicmedia.eaton.com/is/image/eaton/ADCS_C?hei=1000&wid=1000&printRes=300&bfc=off
CAPRI | ADCSM323N100SSNK1 | PLUSPROD |  |  | AVEC |  |  |  |  | Nous agissons afin que ce qui compte fonctionne.* *Nous développons des solutions plus efficaces et durables en matière de gestion de l’énergie et qui répondent aux besoins en constante évolution de notre monde.
CAPRI | ADCSM323N100SSNK1 | VIDEO |  | 1 | [6 empty] | eaton-ade-conduit-gland-installation-video-adcc-adcs-en-us.mp4 |  | https://eaton.com/content/dam/eaton/products/conduit-cable-and-wire-management/im/capri/adcs-adcc/eaton-ade-conduit-gland-installation-video-adcc-adcs-en-us.mp4
CAPRI | ADCSM323N125NPN | FICHE |  | 1 | [6 empty] | eaton-capri-adcs-datasheet-fr-fr.pdf |  | https://www.eaton.com/content/dam/eaton/products/conduit-cable-and-wire-management/im/capri/adcs-adcc/fr-fr/eaton-capri-adcs-datasheet-fr-fr.pdf
CAPRI | ADCSM323N125NPN | MCLES | [7 empty] | CAPRI¦Presse-étoupe pour conduit¦Presse-étoupe ATEX¦Presse-étoupe antidéflagrant¦Câblage sous conduit¦ADCS
CAPRI | ADCSM323N125NPN | NOTICE |  | 1 | [6 empty] | eaton-capri-adcs-assembly-instructions.pdf |  | https://www.eaton.com/content/dam/eaton/products/conduit-cable-and-wire-management/im/capri/adcs-adcc/eaton-capri-adcs-assembly-instructions.pdf
CAPRI | ADCSM323N125NPN | PHOTO |  | 1 | [6 empty] | ADCS_C.jpg |  | https://dynamicmedia.eaton.com/is/image/eaton/ADCS_C?hei=1000&wid=1000&printRes=300&bfc=off
CAPRI | ADCSM323N125NPN | PLUSPROD |  |  | AVEC |  |  |  |  | Nous agissons afin que ce qui compte fonctionne.* *Nous développons des solutions plus efficaces et durables en matière de gestion de l’énergie et qui répondent aux besoins en constante évolution de notre monde.
CAPRI | ADCSM323N125NPN | VIDEO |  | 1 | [6 empty] | eaton-ade-conduit-gland-installation-video-adcc-adcs-en-us.mp4 |  | https://eaton.com/content/dam/eaton/products/conduit-cable-and-wire-management/im/capri/adcs-adcc/eaton-ade-conduit-gland-installation-video-adcc-adcs-en-us.mp4
CAPRI | ADCSM323N125NPNK1 | FICHE |  | 1 | [6 empty] | eaton-capri-adcs-datasheet-fr-fr.pdf |  | https://www.eaton.com/content/dam/eaton/products/conduit-cable-and-wire-management/im/capri/adcs-adcc/fr-fr/eaton-capri-adcs-datasheet-fr-fr.pdf
CAPRI | ADCSM323N125NPNK1 | MCLES | [7 empty] | CAPRI¦Presse-étoupe pour conduit¦Presse-étoupe ATEX¦Presse-étoupe antidéflagrant¦Câblage sous conduit¦ADCS
CAPRI | ADCSM323N125NPNK1 | NOTICE |  | 1 | [6 empty] | eaton-capri-adcs-assembly-instructions.pdf |  | https://www.eaton.com/content/dam/eaton/products/conduit-cable-and-wire-management/im/capri/adcs-adcc/eaton-capri-adcs-assembly-instructions.pdf
CAPRI | ADCSM323N125NPNK1 | PHOTO |  | 1 | [6 empty] | ADCS_C.jpg |  | https://dynamicmedia.eaton.com/is/image/eaton/ADCS_C?hei=1000&wid=1000&printRes=300&bfc=off
CAPRI | ADCSM323N125NPNK1 | PLUSPROD |  |  | AVEC |  |  |  |  | Nous agissons afin que ce qui compte fonctionne.* *Nous développons des solutions plus efficaces et durables en matière de gestion de l’énergie et qui répondent aux besoins en constante évolution de notre monde.
CAPRI | ADCSM323N125NPNK1 | VIDEO |  | 1 | [6 empty] | eaton-ade-conduit-gland-installation-video-adcc-adcs-en-us.mp4 |  | https://eaton.com/content/dam/eaton/products/conduit-cable-and-wire-management/im/capri/adcs-adcc/eaton-ade-conduit-gland-installation-video-adcc-adcs-en-us.mp4
CAPRI | ADCSM323N125SSN | FICHE |  | 1 | [6 empty] | eaton-capri-adcs-datasheet-fr-fr.pdf |  | https://www.eaton.com/content/dam/eaton/products/conduit-cable-and-wire-management/im/capri/adcs-adcc/fr-fr/eaton-capri-adcs-datasheet-fr-fr.pdf
CAPRI | ADCSM323N125SSN | MCLES | [7 empty] | CAPRI¦Presse-étoupe pour conduit¦Presse-étoupe ATEX¦Presse-étoupe antidéflagrant¦Câblage sous conduit¦ADCS
CAPRI | ADCSM323N125SSN | NOTICE |  | 1 | [6 empty] | eaton-capri-adcs-assembly-instructions.pdf |  | https://www.eaton.com/content/dam/eaton/products/conduit-cable-and-wire-management/im/capri/adcs-adcc/eaton-capri-adcs-assembly-instructions.pdf
CAPRI | ADCSM323N125SSN | PHOTO |  | 1 | [6 empty] | ADCS_C.jpg |  | https://dynamicmedia.eaton.com/is/image/eaton/ADCS_C?hei=1000&wid=1000&printRes=300&bfc=off
CAPRI | ADCSM323N125SSN | PLUSPROD |  |  | AVEC |  |  |  |  | Nous agissons afin que ce qui compte fonctionne.* *Nous développons des solutions plus efficaces et durables en matière de gestion de l’énergie et qui répondent aux besoins en constante évolution de notre monde.
CAPRI | ADCSM323N125SSN | VIDEO |  | 1 | [6 empty] | eaton-ade-conduit-gland-installation-video-adcc-adcs-en-us.mp4 |  | https://eaton.com/content/dam/eaton/products/conduit-cable-and-wire-management/im/capri/adcs-adcc/eaton-ade-conduit-gland-installation-video-adcc-adcs-en-us.mp4
CAPRI | ADCSM323N125SSNK1 | FICHE |  | 1 | [6 empty] | eaton-capri-adcs-datasheet-fr-fr.pdf |  | https://www.eaton.com/content/dam/eaton/products/conduit-cable-and-wire-management/im/capri/adcs-adcc/fr-fr/eaton-capri-adcs-datasheet-fr-fr.pdf
CAPRI | ADCSM323N125SSNK1 | MCLES | [7 empty] | CAPRI¦Presse-étoupe pour conduit¦Presse-étoupe ATEX¦Presse-étoupe antidéflagrant¦Câblage sous conduit¦ADCS
CAPRI | ADCSM323N125SSNK1 | NOTICE |  | 1 | [6 empty] | eaton-capri-adcs-assembly-instructions.pdf |  | https://www.eaton.com/content/dam/eaton/products/conduit-cable-and-wire-management/im/capri/adcs-adcc/eaton-capri-adcs-assembly-instructions.pdf
CAPRI | ADCSM323N125SSNK1 | PHOTO |  | 1 | [6 empty] | ADCS_C.jpg |  | https://dynamicmedia.eaton.com/is/image/eaton/ADCS_C?hei=1000&wid=1000&printRes=300&bfc=off
CAPRI | ADCSM323N125SSNK1 | PLUSPROD |  |  | AVEC |  |  |  |  | Nous agissons afin que ce qui compte fonctionne.* *Nous développons des solutions plus efficaces et durables en matière de gestion de l’énergie et qui répondent aux besoins en constante évolution de notre monde.
CAPRI | ADCSM323N125SSNK1 | VIDEO |  | 1 | [6 empty] | eaton-ade-conduit-gland-installation-video-adcc-adcs-en-us.mp4 |  | https://eaton.com/content/dam/eaton/products/conduit-cable-and-wire-management/im/capri/adcs-adcc/eaton-ade-conduit-gland-installation-video-adcc-adcs-en-us.mp4
CAPRI | ADCSM402G125NPN | FICHE |  | 1 | [6 empty] | eaton-capri-adcs-datasheet-fr-fr.pdf |  | https://www.eaton.com/content/dam/eaton/products/conduit-cable-and-wire-management/im/capri/adcs-adcc/fr-fr/eaton-capri-adcs-datasheet-fr-fr.pdf
CAPRI | ADCSM402G125NPN | MCLES | [7 empty] | CAPRI¦Presse-étoupe pour conduit¦Presse-étoupe ATEX¦Presse-étoupe antidéflagrant¦Câblage sous conduit¦ADCS
CAPRI | ADCSM402G125NPN | NOTICE |  | 1 | [6 empty] | eaton-capri-adcs-assembly-instructions.pdf |  | https://www.eaton.com/content/dam/eaton/products/conduit-cable-and-wire-management/im/capri/adcs-adcc/eaton-capri-adcs-assembly-instructions.pdf
CAPRI | ADCSM402G125NPN | PHOTO |  | 1 | [6 empty] | ADCS_C.jpg |  | https://dynamicmedia.eaton.com/is/image/eaton/ADCS_C?hei=1000&wid=1000&printRes=300&bfc=off
CAPRI | ADCSM402G125NPN | PLUSPROD |  |  | AVEC |  |  |  |  | Nous agissons afin que ce qui compte fonctionne.* *Nous développons des solutions plus efficaces et durables en matière de gestion de l’énergie et qui répondent aux besoins en constante évolution de notre monde.
CAPRI | ADCSM402G125NPN | VIDEO |  | 1 | [6 empty] | eaton-ade-conduit-gland-installation-video-adcc-adcs-en-us.mp4 |  | https://eaton.com/content/dam/eaton/products/conduit-cable-and-wire-management/im/capri/adcs-adcc/eaton-ade-conduit-gland-installation-video-adcc-adcs-en-us.mp4
CAPRI | ADCSM402G125NPNK1 | FICHE |  | 1 | [6 empty] | eaton-capri-adcs-datasheet-fr-fr.pdf |  | https://www.eaton.com/content/dam/eaton/products/conduit-cable-and-wire-management/im/capri/adcs-adcc/fr-fr/eaton-capri-adcs-datasheet-fr-fr.pdf
CAPRI | ADCSM402G125NPNK1 | MCLES | [7 empty] | CAPRI¦Presse-étoupe pour conduit¦Presse-étoupe ATEX¦Presse-étoupe antidéflagrant¦Câblage sous conduit¦ADCS
CAPRI | ADCSM402G125NPNK1 | NOTICE |  | 1 | [6 empty] | eaton-capri-adcs-assembly-instructions.pdf |  | https://www.eaton.com/content/dam/eaton/products/conduit-cable-and-wire-management/im/capri/adcs-adcc/eaton-capri-adcs-assembly-instructions.pdf
CAPRI | ADCSM402G125NPNK1 | PHOTO |  | 1 | [6 empty] | ADCS_C.jpg |  | https://dynamicmedia.eaton.com/is/image/eaton/ADCS_C?hei=1000&wid=1000&printRes=300&bfc=off
CAPRI | ADCSM402G125NPNK1 | PLUSPROD |  |  | AVEC |  |  |  |  | Nous agissons afin que ce qui compte fonctionne.* *Nous développons des solutions plus efficaces et durables en matière de gestion de l’énergie et qui répondent aux besoins en constante évolution de notre monde.
CAPRI | ADCSM402G125NPNK1 | VIDEO |  | 1 | [6 empty] | eaton-ade-conduit-gland-installation-video-adcc-adcs-en-us.mp4 |  | https://eaton.com/content/dam/eaton/products/conduit-cable-and-wire-management/im/capri/adcs-adcc/eaton-ade-conduit-gland-installation-video-adcc-adcs-en-us.mp4
CAPRI | ADCSM402G125SSN | FICHE |  | 1 | [6 empty] | eaton-capri-adcs-datasheet-fr-fr.pdf |  | https://www.eaton.com/content/dam/eaton/products/conduit-cable-and-wire-management/im/capri/adcs-adcc/fr-fr/eaton-capri-adcs-datasheet-fr-fr.pdf
CAPRI | ADCSM402G125SSN | MCLES | [7 empty] | CAPRI¦Presse-étoupe pour conduit¦Presse-étoupe ATEX¦Presse-étoupe antidéflagrant¦Câblage sous conduit¦ADCS
CAPRI | ADCSM402G125SSN | NOTICE |  | 1 | [6 empty] | eaton-capri-adcs-assembly-instructions.pdf |  | https://www.eaton.com/content/dam/eaton/products/conduit-cable-and-wire-management/im/capri/adcs-adcc/eaton-capri-adcs-assembly-instructions.pdf
CAPRI | ADCSM402G125SSN | PHOTO |  | 1 | [6 empty] | ADCS_C.jpg |  | https://dynamicmedia.eaton.com/is/image/eaton/ADCS_C?hei=1000&wid=1000&printRes=300&bfc=off
CAPRI | ADCSM402G125SSN | PLUSPROD |  |  | AVEC |  |  |  |  | Nous agissons afin que ce qui compte fonctionne.* *Nous développons des solutions plus efficaces et durables en matière de gestion de l’énergie et qui répondent aux besoins en constante évolution de notre monde.
CAPRI | ADCSM402G125SSN | VIDEO |  | 1 | [6 empty] | eaton-ade-conduit-gland-installation-video-adcc-adcs-en-us.mp4 |  | https://eaton.com/content/dam/eaton/products/conduit-cable-and-wire-management/im/capri/adcs-adcc/eaton-ade-conduit-gland-installation-video-adcc-adcs-en-us.mp4
CAPRI | ADCSM402G125SSNK1 | FICHE |  | 1 | [6 empty] | eaton-capri-adcs-datasheet-fr-fr.pdf |  | https://www.eaton.com/content/dam/eaton/products/conduit-cable-and-wire-management/im/capri/adcs-adcc/fr-fr/eaton-capri-adcs-datasheet-fr-fr.pdf
CAPRI | ADCSM402G125SSNK1 | MCLES | [7 empty] | CAPRI¦Presse-étoupe pour conduit¦Presse-étoupe ATEX¦Presse-étoupe antidéflagrant¦Câblage sous conduit¦ADCS
CAPRI | ADCSM402G125SSNK1 | NOTICE |  | 1 | [6 empty] | eaton-capri-adcs-assembly-instructions.pdf |  | https://www.eaton.com/content/dam/eaton/products/conduit-cable-and-wire-management/im/capri/adcs-adcc/eaton-capri-adcs-assembly-instructions.pdf
CAPRI | ADCSM402G125SSNK1 | PHOTO |  | 1 | [6 empty] | ADCS_C.jpg |  | https://dynamicmedia.eaton.com/is/image/eaton/ADCS_C?hei=1000&wid=1000&printRes=300&bfc=off
CAPRI | ADCSM402G125SSNK1 | PLUSPROD |  |  | AVEC |  |  |  |  | Nous agissons afin que ce qui compte fonctionne.* *Nous développons des solutions plus efficaces et durables en matière de gestion de l’énergie et qui répondent aux besoins en constante évolution de notre monde.
CAPRI | ADCSM402G125SSNK1 | VIDEO |  | 1 | [6 empty] | eaton-ade-conduit-gland-installation-video-adcc-adcs-en-us.mp4 |  | https://eaton.com/content/dam/eaton/products/conduit-cable-and-wire-management/im/capri/adcs-adcc/eaton-ade-conduit-gland-installation-video-adcc-adcs-en-us.mp4
CAPRI | ADCSM402M40NPN | FICHE |  | 1 | [6 empty] | eaton-capri-adcs-datasheet-fr-fr.pdf |  | https://www.eaton.com/content/dam/eaton/products/conduit-cable-and-wire-management/im/capri/adcs-adcc/fr-fr/eaton-capri-adcs-datasheet-fr-fr.pdf
CAPRI | ADCSM402M40NPN | MCLES | [7 empty] | CAPRI¦Presse-étoupe pour conduit¦Presse-étoupe ATEX¦Presse-étoupe antidéflagrant¦Câblage sous conduit¦ADCS
CAPRI | ADCSM402M40NPN | NOTICE |  | 1 | [6 empty] | eaton-capri-adcs-assembly-instructions.pdf |  | https://www.eaton.com/content/dam/eaton/products/conduit-cable-and-wire-management/im/capri/adcs-adcc/eaton-capri-adcs-assembly-instructions.pdf
CAPRI | ADCSM402M40NPN | PHOTO |  | 1 | [6 empty] | ADCS_C.jpg |  | https://dynamicmedia.eaton.com/is/image/eaton/ADCS_C?hei=1000&wid=1000&printRes=300&bfc=off
CAPRI | ADCSM402M40NPN | PLUSPROD |  |  | AVEC |  |  |  |  | Nous agissons afin que ce qui compte fonctionne.* *Nous développons des solutions plus efficaces et durables en matière de gestion de l’énergie et qui répondent aux besoins en constante évolution de notre monde.
CAPRI | ADCSM402M40NPN | VIDEO |  | 1 | [6 empty] | eaton-ade-conduit-gland-installation-video-adcc-adcs-en-us.mp4 |  | https://eaton.com/content/dam/eaton/products/conduit-cable-and-wire-management/im/capri/adcs-adcc/eaton-ade-conduit-gland-installation-video-adcc-adcs-en-us.mp4
CAPRI | ADCSM402M40NPNK1 | FICHE |  | 1 | [6 empty] | eaton-capri-adcs-datasheet-fr-fr.pdf |  | https://www.eaton.com/content/dam/eaton/products/conduit-cable-and-wire-management/im/capri/adcs-adcc/fr-fr/eaton-capri-adcs-datasheet-fr-fr.pdf
CAPRI | ADCSM402M40NPNK1 | MCLES | [7 empty] | CAPRI¦Presse-étoupe pour conduit¦Presse-étoupe ATEX¦Presse-étoupe antidéflagrant¦Câblage sous conduit¦ADCS
CAPRI | ADCSM402M40NPNK1 | NOTICE |  | 1 | [6 empty] | eaton-capri-adcs-assembly-instructions.pdf |  | https://www.eaton.com/content/dam/eaton/products/conduit-cable-and-wire-management/im/capri/adcs-adcc/eaton-capri-adcs-assembly-instructions.pdf
CAPRI | ADCSM402M40NPNK1 | PHOTO |  | 1 | [6 empty] | ADCS_C.jpg |  | https://dynamicmedia.eaton.com/is/image/eaton/ADCS_C?hei=1000&wid=1000&printRes=300&bfc=off
CAPRI | ADCSM402M40NPNK1 | PLUSPROD |  |  | AVEC |  |  |  |  | Nous agissons afin que ce qui compte fonctionne.* *Nous développons des solutions plus efficaces et durables en matière de gestion de l’énergie et qui répondent aux besoins en constante évolution de notre monde.
CAPRI | ADCSM402M40NPNK1 | VIDEO |  | 1 | [6 empty] | eaton-ade-conduit-gland-installation-video-adcc-adcs-en-us.mp4 |  | https://eaton.com/content/dam/eaton/products/conduit-cable-and-wire-management/im/capri/adcs-adcc/eaton-ade-conduit-gland-installation-video-adcc-adcs-en-us.mp4
CAPRI | ADCSM402M40SSN | FICHE |  | 1 | [6 empty] | eaton-capri-adcs-datasheet-fr-fr.pdf |  | https://www.eaton.com/content/dam/eaton/products/conduit-cable-and-wire-management/im/capri/adcs-adcc/fr-fr/eaton-capri-adcs-datasheet-fr-fr.pdf
CAPRI | ADCSM402M40SSN | MCLES | [7 empty] | CAPRI¦Presse-étoupe pour conduit¦Presse-étoupe ATEX¦Presse-étoupe antidéflagrant¦Câblage sous conduit¦ADCS
CAPRI | ADCSM402M40SSN | NOTICE |  | 1 | [6 empty] | eaton-capri-adcs-assembly-instructions.pdf |  | https://www.eaton.com/content/dam/eaton/products/conduit-cable-and-wire-management/im/capri/adcs-adcc/eaton-capri-adcs-assembly-instructions.pdf
CAPRI | ADCSM402M40SSN | PHOTO |  | 1 | [6 empty] | ADCS_C.jpg |  | https://dynamicmedia.eaton.com/is/image/eaton/ADCS_C?hei=1000&wid=1000&printRes=300&bfc=off
CAPRI | ADCSM402M40SSN | PLUSPROD |  |  | AVEC |  |  |  |  | Nous agissons afin que ce qui compte fonctionne.* *Nous développons des solutions plus efficaces et durables en matière de gestion de l’énergie et qui répondent aux besoins en constante évolution de notre monde.
CAPRI | ADCSM402M40SSN | VIDEO |  | 1 | [6 empty] | eaton-ade-conduit-gland-installation-video-adcc-adcs-en-us.mp4 |  | https://eaton.com/content/dam/eaton/products/conduit-cable-and-wire-management/im/capri/adcs-adcc/eaton-ade-conduit-gland-installation-video-adcc-adcs-en-us.mp4
CAPRI | ADCSM402M40SSNK1 | FICHE |  | 1 | [6 empty] | eaton-capri-adcs-datasheet-fr-fr.pdf |  | https://www.eaton.com/content/dam/eaton/products/conduit-cable-and-wire-management/im/capri/adcs-adcc/fr-fr/eaton-capri-adcs-datasheet-fr-fr.pdf
CAPRI | ADCSM402M40SSNK1 | MCLES | [7 empty] | CAPRI¦Presse-étoupe pour conduit¦Presse-étoupe ATEX¦Presse-étoupe antidéflagrant¦Câblage sous conduit¦ADCS
CAPRI | ADCSM402M40SSNK1 | NOTICE |  | 1 | [6 empty] | eaton-capri-adcs-assembly-instructions.pdf |  | https://www.eaton.com/content/dam/eaton/products/conduit-cable-and-wire-management/im/capri/adcs-adcc/eaton-capri-adcs-assembly-instructions.pdf
CAPRI | ADCSM402M40SSNK1 | PHOTO |  | 1 | [6 empty] | ADCS_C.jpg |  | https://dynamicmedia.eaton.com/is/image/eaton/ADCS_C?hei=1000&wid=1000&printRes=300&bfc=off
CAPRI | ADCSM402M40SSNK1 | PLUSPROD |  |  | AVEC |  |  |  |  | Nous agissons afin que ce qui compte fonctionne.* *Nous développons des solutions plus efficaces et durables en matière de gestion de l’énergie et qui répondent aux besoins en constante évolution de notre monde.
CAPRI | ADCSM402M40SSNK1 | VIDEO |  | 1 | [6 empty] | eaton-ade-conduit-gland-installation-video-adcc-adcs-en-us.mp4 |  | https://eaton.com/content/dam/eaton/products/conduit-cable-and-wire-management/im/capri/adcs-adcc/eaton-ade-conduit-gland-installation-video-adcc-adcs-en-us.mp4
CAPRI | ADCSM402N125NPN | FICHE |  | 1 | [6 empty] | eaton-capri-adcs-datasheet-fr-fr.pdf |  | https://www.eaton.com/content/dam/eaton/products/conduit-cable-and-wire-management/im/capri/adcs-adcc/fr-fr/eaton-capri-adcs-datasheet-fr-fr.pdf
CAPRI | ADCSM402N125NPN | MCLES | [7 empty] | CAPRI¦Presse-étoupe pour conduit¦Presse-étoupe ATEX¦Presse-étoupe antidéflagrant¦Câblage sous conduit¦ADCS
CAPRI | ADCSM402N125NPN | NOTICE |  | 1 | [6 empty] | eaton-capri-adcs-assembly-instructions.pdf |  | https://www.eaton.com/content/dam/eaton/products/conduit-cable-and-wire-management/im/capri/adcs-adcc/eaton-capri-adcs-assembly-instructions.pdf
CAPRI | ADCSM402N125NPN | PHOTO |  | 1 | [6 empty] | ADCS_C.jpg |  | https://dynamicmedia.eaton.com/is/image/eaton/ADCS_C?hei=1000&wid=1000&printRes=300&bfc=off
CAPRI | ADCSM402N125NPN | PLUSPROD |  |  | AVEC |  |  |  |  | Nous agissons afin que ce qui compte fonctionne.* *Nous développons des solutions plus efficaces et durables en matière de gestion de l’énergie et qui répondent aux besoins en constante évolution de notre monde.
CAPRI | ADCSM402N125NPN | VIDEO |  | 1 | [6 empty] | eaton-ade-conduit-gland-installation-video-adcc-adcs-en-us.mp4 |  | https://eaton.com/content/dam/eaton/products/conduit-cable-and-wire-management/im/capri/adcs-adcc/eaton-ade-conduit-gland-installation-video-adcc-adcs-en-us.mp4
CAPRI | ADCSM402N125NPNK1 | FICHE |  | 1 | [6 empty] | eaton-capri-adcs-datasheet-fr-fr.pdf |  | https://www.eaton.com/content/dam/eaton/products/conduit-cable-and-wire-management/im/capri/adcs-adcc/fr-fr/eaton-capri-adcs-datasheet-fr-fr.pdf
CAPRI | ADCSM402N125NPNK1 | MCLES | [7 empty] | CAPRI¦Presse-étoupe pour conduit¦Presse-étoupe ATEX¦Presse-étoupe antidéflagrant¦Câblage sous conduit¦ADCS
CAPRI | ADCSM402N125NPNK1 | NOTICE |  | 1 | [6 empty] | eaton-capri-adcs-assembly-instructions.pdf |  | https://www.eaton.com/content/dam/eaton/products/conduit-cable-and-wire-management/im/capri/adcs-adcc/eaton-capri-adcs-assembly-instructions.pdf
CAPRI | ADCSM402N125NPNK1 | PHOTO |  | 1 | [6 empty] | ADCS_C.jpg |  | https://dynamicmedia.eaton.com/is/image/eaton/ADCS_C?hei=1000&wid=1000&printRes=300&bfc=off
CAPRI | ADCSM402N125NPNK1 | PLUSPROD |  |  | AVEC |  |  |  |  | Nous agissons afin que ce qui compte fonctionne.* *Nous développons des solutions plus efficaces et durables en matière de gestion de l’énergie et qui répondent aux besoins en constante évolution de notre monde.
CAPRI | ADCSM402N125NPNK1 | VIDEO |  | 1 | [6 empty] | eaton-ade-conduit-gland-installation-video-adcc-adcs-en-us.mp4 |  | https://eaton.com/content/dam/eaton/products/conduit-cable-and-wire-management/im/capri/adcs-adcc/eaton-ade-conduit-gland-installation-video-adcc-adcs-en-us.mp4
CAPRI | ADCSM402N125SSN | FICHE |  | 1 | [6 empty] | eaton-capri-adcs-datasheet-fr-fr.pdf |  | https://www.eaton.com/content/dam/eaton/products/conduit-cable-and-wire-management/im/capri/adcs-adcc/fr-fr/eaton-capri-adcs-datasheet-fr-fr.pdf
CAPRI | ADCSM402N125SSN | MCLES | [7 empty] | CAPRI¦Presse-étoupe pour conduit¦Presse-étoupe ATEX¦Presse-étoupe antidéflagrant¦Câblage sous conduit¦ADCS
CAPRI | ADCSM402N125SSN | NOTICE |  | 1 | [6 empty] | eaton-capri-adcs-assembly-instructions.pdf |  | https://www.eaton.com/content/dam/eaton/products/conduit-cable-and-wire-management/im/capri/adcs-adcc/eaton-capri-adcs-assembly-instructions.pdf
CAPRI | ADCSM402N125SSN | PHOTO |  | 1 | [6 empty] | ADCS_C.jpg |  | https://dynamicmedia.eaton.com/is/image/eaton/ADCS_C?hei=1000&wid=1000&printRes=300&bfc=off
CAPRI | ADCSM402N125SSN | PLUSPROD |  |  | AVEC |  |  |  |  | Nous agissons afin que ce qui compte fonctionne.* *Nous développons des solutions plus efficaces et durables en matière de gestion de l’énergie et qui répondent aux besoins en constante évolution de notre monde.
CAPRI | ADCSM402N125SSN | VIDEO |  | 1 | [6 empty] | eaton-ade-conduit-gland-installation-video-adcc-adcs-en-us.mp4 |  | https://eaton.com/content/dam/eaton/products/conduit-cable-and-wire-management/im/capri/adcs-adcc/eaton-ade-conduit-gland-installation-video-adcc-adcs-en-us.mp4
CAPRI | ADCSM402N125SSNK1 | FICHE |  | 1 | [6 empty] | eaton-capri-adcs-datasheet-fr-fr.pdf |  | https://www.eaton.com/content/dam/eaton/products/conduit-cable-and-wire-management/im/capri/adcs-adcc/fr-fr/eaton-capri-adcs-datasheet-fr-fr.pdf
CAPRI | ADCSM402N125SSNK1 | MCLES | [7 empty] | CAPRI¦Presse-étoupe pour conduit¦Presse-étoupe ATEX¦Presse-étoupe antidéflagrant¦Câblage sous conduit¦ADCS
CAPRI | ADCSM402N125SSNK1 | NOTICE |  | 1 | [6 empty] | eaton-capri-adcs-assembly-instructions.pdf |  | https://www.eaton.com/content/dam/eaton/products/conduit-cable-and-wire-management/im/capri/adcs-adcc/eaton-capri-adcs-assembly-instructions.pdf
CAPRI | ADCSM402N125SSNK1 | PHOTO |  | 1 | [6 empty] | ADCS_C.jpg |  | https://dynamicmedia.eaton.com/is/image/eaton/ADCS_C?hei=1000&wid=1000&printRes=300&bfc=off
CAPRI | ADCSM402N125SSNK1 | PLUSPROD |  |  | AVEC |  |  |  |  | Nous agissons afin que ce qui compte fonctionne.* *Nous développons des solutions plus efficaces et durables en matière de gestion de l’énergie et qui répondent aux besoins en constante évolution de notre monde.
CAPRI | ADCSM402N125SSNK1 | VIDEO |  | 1 | [6 empty] | eaton-ade-conduit-gland-installation-video-adcc-adcs-en-us.mp4 |  | https://eaton.com/content/dam/eaton/products/conduit-cable-and-wire-management/im/capri/adcs-adcc/eaton-ade-conduit-gland-installation-video-adcc-adcs-en-us.mp4
CAPRI | ADCSM403G125NPN | FICHE |  | 1 | [6 empty] | eaton-capri-adcs-datasheet-fr-fr.pdf |  | https://www.eaton.com/content/dam/eaton/products/conduit-cable-and-wire-management/im/capri/adcs-adcc/fr-fr/eaton-capri-adcs-datasheet-fr-fr.pdf
CAPRI | ADCSM403G125NPN | MCLES | [7 empty] | CAPRI¦Presse-étoupe pour conduit¦Presse-étoupe ATEX¦Presse-étoupe antidéflagrant¦Câblage sous conduit¦ADCS
CAPRI | ADCSM403G125NPN | NOTICE |  | 1 | [6 empty] | eaton-capri-adcs-assembly-instructions.pdf |  | https://www.eaton.com/content/dam/eaton/products/conduit-cable-and-wire-management/im/capri/adcs-adcc/eaton-capri-adcs-assembly-instructions.pdf
CAPRI | ADCSM403G125NPN | PHOTO |  | 1 | [6 empty] | ADCS_C.jpg |  | https://dynamicmedia.eaton.com/is/image/eaton/ADCS_C?hei=1000&wid=1000&printRes=300&bfc=off
CAPRI | ADCSM403G125NPN | PLUSPROD |  |  | AVEC |  |  |  |  | Nous agissons afin que ce qui compte fonctionne.* *Nous développons des solutions plus efficaces et durables en matière de gestion de l’énergie et qui répondent aux besoins en constante évolution de notre monde.
CAPRI | ADCSM403G125NPN | VIDEO |  | 1 | [6 empty] | eaton-ade-conduit-gland-installation-video-adcc-adcs-en-us.mp4 |  | https://eaton.com/content/dam/eaton/products/conduit-cable-and-wire-management/im/capri/adcs-adcc/eaton-ade-conduit-gland-installation-video-adcc-adcs-en-us.mp4
CAPRI | ADCSM403G125NPNK1 | FICHE |  | 1 | [6 empty] | eaton-capri-adcs-datasheet-fr-fr.pdf |  | https://www.eaton.com/content/dam/eaton/products/conduit-cable-and-wire-management/im/capri/adcs-adcc/fr-fr/eaton-capri-adcs-datasheet-fr-fr.pdf
CAPRI | ADCSM403G125NPNK1 | MCLES | [7 empty] | CAPRI¦Presse-étoupe pour conduit¦Presse-étoupe ATEX¦Presse-étoupe antidéflagrant¦Câblage sous conduit¦ADCS
CAPRI | ADCSM403G125NPNK1 | NOTICE |  | 1 | [6 empty] | eaton-capri-adcs-assembly-instructions.pdf |  | https://www.eaton.com/content/dam/eaton/products/conduit-cable-and-wire-management/im/capri/adcs-adcc/eaton-capri-adcs-assembly-instructions.pdf
CAPRI | ADCSM403G125NPNK1 | PHOTO |  | 1 | [6 empty] | ADCS_C.jpg |  | https://dynamicmedia.eaton.com/is/image/eaton/ADCS_C?hei=1000&wid=1000&printRes=300&bfc=off
CAPRI | ADCSM403G125NPNK1 | PLUSPROD |  |  | AVEC |  |  |  |  | Nous agissons afin que ce qui compte fonctionne.* *Nous développons des solutions plus efficaces et durables en matière de gestion de l’énergie et qui répondent aux besoins en constante évolution de notre monde.
CAPRI | ADCSM403G125NPNK1 | VIDEO |  | 1 | [6 empty] | eaton-ade-conduit-gland-installation-video-adcc-adcs-en-us.mp4 |  | https://eaton.com/content/dam/eaton/products/conduit-cable-and-wire-management/im/capri/adcs-adcc/eaton-ade-conduit-gland-installation-video-adcc-adcs-en-us.mp4
CAPRI | ADCSM403G125SSN | FICHE |  | 1 | [6 empty] | eaton-capri-adcs-datasheet-fr-fr.pdf |  | https://www.eaton.com/content/dam/eaton/products/conduit-cable-and-wire-management/im/capri/adcs-adcc/fr-fr/eaton-capri-adcs-datasheet-fr-fr.pdf
CAPRI | ADCSM403G125SSN | MCLES | [7 empty] | CAPRI¦Presse-étoupe pour conduit¦Presse-étoupe ATEX¦Presse-étoupe antidéflagrant¦Câblage sous conduit¦ADCS
CAPRI | ADCSM403G125SSN | NOTICE |  | 1 | [6 empty] | eaton-capri-adcs-assembly-instructions.pdf |  | https://www.eaton.com/content/dam/eaton/products/conduit-cable-and-wire-management/im/capri/adcs-adcc/eaton-capri-adcs-assembly-instructions.pdf
CAPRI | ADCSM403G125SSN | PHOTO |  | 1 | [6 empty] | ADCS_C.jpg |  | https://dynamicmedia.eaton.com/is/image/eaton/ADCS_C?hei=1000&wid=1000&printRes=300&bfc=off
CAPRI | ADCSM403G125SSN | PLUSPROD |  |  | AVEC |  |  |  |  | Nous agissons afin que ce qui compte fonctionne.* *Nous développons des solutions plus efficaces et durables en matière de gestion de l’énergie et qui répondent aux besoins en constante évolution de notre monde.
CAPRI | ADCSM403G125SSN | VIDEO |  | 1 | [6 empty] | eaton-ade-conduit-gland-installation-video-adcc-adcs-en-us.mp4 |  | https://eaton.com/content/dam/eaton/products/conduit-cable-and-wire-management/im/capri/adcs-adcc/eaton-ade-conduit-gland-installation-video-adcc-adcs-en-us.mp4
CAPRI | ADCSM403G125SSNK1 | FICHE |  | 1 | [6 empty] | eaton-capri-adcs-datasheet-fr-fr.pdf |  | https://www.eaton.com/content/dam/eaton/products/conduit-cable-and-wire-management/im/capri/adcs-adcc/fr-fr/eaton-capri-adcs-datasheet-fr-fr.pdf
CAPRI | ADCSM403G125SSNK1 | MCLES | [7 empty] | CAPRI¦Presse-étoupe pour conduit¦Presse-étoupe ATEX¦Presse-étoupe antidéflagrant¦Câblage sous conduit¦ADCS
CAPRI | ADCSM403G125SSNK1 | NOTICE |  | 1 | [6 empty] | eaton-capri-adcs-assembly-instructions.pdf |  | https://www.eaton.com/content/dam/eaton/products/conduit-cable-and-wire-management/im/capri/adcs-adcc/eaton-capri-adcs-assembly-instructions.pdf
CAPRI | ADCSM403G125SSNK1 | PHOTO |  | 1 | [6 empty] | ADCS_C.jpg |  | https://dynamicmedia.eaton.com/is/image/eaton/ADCS_C?hei=1000&wid=1000&printRes=300&bfc=off
CAPRI | ADCSM403G125SSNK1 | PLUSPROD |  |  | AVEC |  |  |  |  | Nous agissons afin que ce qui compte fonctionne.* *Nous développons des solutions plus efficaces et durables en matière de gestion de l’énergie et qui répondent aux besoins en constante évolution de notre monde.
CAPRI | ADCSM403G125SSNK1 | VIDEO |  | 1 | [6 empty] | eaton-ade-conduit-gland-installation-video-adcc-adcs-en-us.mp4 |  | https://eaton.com/content/dam/eaton/products/conduit-cable-and-wire-management/im/capri/adcs-adcc/eaton-ade-conduit-gland-installation-video-adcc-adcs-en-us.mp4
CAPRI | ADCSM403G150NPN | FICHE |  | 1 | [6 empty] | eaton-capri-adcs-datasheet-fr-fr.pdf |  | https://www.eaton.com/content/dam/eaton/products/conduit-cable-and-wire-management/im/capri/adcs-adcc/fr-fr/eaton-capri-adcs-datasheet-fr-fr.pdf
CAPRI | ADCSM403G150NPN | MCLES | [7 empty] | CAPRI¦Presse-étoupe pour conduit¦Presse-étoupe ATEX¦Presse-étoupe antidéflagrant¦Câblage sous conduit¦ADCS
CAPRI | ADCSM403G150NPN | NOTICE |  | 1 | [6 empty] | eaton-capri-adcs-assembly-instructions.pdf |  | https://www.eaton.com/content/dam/eaton/products/conduit-cable-and-wire-management/im/capri/adcs-adcc/eaton-capri-adcs-assembly-instructions.pdf
CAPRI | ADCSM403G150NPN | PHOTO |  | 1 | [6 empty] | ADCS_C.jpg |  | https://dynamicmedia.eaton.com/is/image/eaton/ADCS_C?hei=1000&wid=1000&printRes=300&bfc=off
CAPRI | ADCSM403G150NPN | PLUSPROD |  |  | AVEC |  |  |  |  | Nous agissons afin que ce qui compte fonctionne.* *Nous développons des solutions plus efficaces et durables en matière de gestion de l’énergie et qui répondent aux besoins en constante évolution de notre monde.
CAPRI | ADCSM403G150NPN | VIDEO |  | 1 | [6 empty] | eaton-ade-conduit-gland-installation-video-adcc-adcs-en-us.mp4 |  | https://eaton.com/content/dam/eaton/products/conduit-cable-and-wire-management/im/capri/adcs-adcc/eaton-ade-conduit-gland-installation-video-adcc-adcs-en-us.mp4
CAPRI | ADCSM403G150NPNK1 | FICHE |  | 1 | [6 empty] | eaton-capri-adcs-datasheet-fr-fr.pdf |  | https://www.eaton.com/content/dam/eaton/products/conduit-cable-and-wire-management/im/capri/adcs-adcc/fr-fr/eaton-capri-adcs-datasheet-fr-fr.pdf
CAPRI | ADCSM403G150NPNK1 | MCLES | [7 empty] | CAPRI¦Presse-étoupe pour conduit¦Presse-étoupe ATEX¦Presse-étoupe antidéflagrant¦Câblage sous conduit¦ADCS
CAPRI | ADCSM403G150NPNK1 | NOTICE |  | 1 | [6 empty] | eaton-capri-adcs-assembly-instructions.pdf |  | https://www.eaton.com/content/dam/eaton/products/conduit-cable-and-wire-management/im/capri/adcs-adcc/eaton-capri-adcs-assembly-instructions.pdf
CAPRI | ADCSM403G150NPNK1 | PHOTO |  | 1 | [6 empty] | ADCS_C.jpg |  | https://dynamicmedia.eaton.com/is/image/eaton/ADCS_C?hei=1000&wid=1000&printRes=300&bfc=off
CAPRI | ADCSM403G150NPNK1 | PLUSPROD |  |  | AVEC |  |  |  |  | Nous agissons afin que ce qui compte fonctionne.* *Nous développons des solutions plus efficaces et durables en matière de gestion de l’énergie et qui répondent aux besoins en constante évolution de notre monde.
CAPRI | ADCSM403G150NPNK1 | VIDEO |  | 1 | [6 empty] | eaton-ade-conduit-gland-installation-video-adcc-adcs-en-us.mp4 |  | https://eaton.com/content/dam/eaton/products/conduit-cable-and-wire-management/im/capri/adcs-adcc/eaton-ade-conduit-gland-installation-video-adcc-adcs-en-us.mp4
CAPRI | ADCSM403G150SSN | FICHE |  | 1 | [6 empty] | eaton-capri-adcs-datasheet-fr-fr.pdf |  | https://www.eaton.com/content/dam/eaton/products/conduit-cable-and-wire-management/im/capri/adcs-adcc/fr-fr/eaton-capri-adcs-datasheet-fr-fr.pdf
CAPRI | ADCSM403G150SSN | MCLES | [7 empty] | CAPRI¦Presse-étoupe pour conduit¦Presse-étoupe ATEX¦Presse-étoupe antidéflagrant¦Câblage sous conduit¦ADCS
CAPRI | ADCSM403G150SSN | NOTICE |  | 1 | [6 empty] | eaton-capri-adcs-assembly-instructions.pdf |  | https://www.eaton.com/content/dam/eaton/products/conduit-cable-and-wire-management/im/capri/adcs-adcc/eaton-capri-adcs-assembly-instructions.pdf
CAPRI | ADCSM403G150SSN | PHOTO |  | 1 | [6 empty] | ADCS_C.jpg |  | https://dynamicmedia.eaton.com/is/image/eaton/ADCS_C?hei=1000&wid=1000&printRes=300&bfc=off
CAPRI | ADCSM403G150SSN | PLUSPROD |  |  | AVEC |  |  |  |  | Nous agissons afin que ce qui compte fonctionne.* *Nous développons des solutions plus efficaces et durables en matière de gestion de l’énergie et qui répondent aux besoins en constante évolution de notre monde.
CAPRI | ADCSM403G150SSN | VIDEO |  | 1 | [6 empty] | eaton-ade-conduit-gland-installation-video-adcc-adcs-en-us.mp4 |  | https://eaton.com/content/dam/eaton/products/conduit-cable-and-wire-management/im/capri/adcs-adcc/eaton-ade-conduit-gland-installation-video-adcc-adcs-en-us.mp4
CAPRI | ADCSM403G150SSNK1 | FICHE |  | 1 | [6 empty] | eaton-capri-adcs-datasheet-fr-fr.pdf |  | https://www.eaton.com/content/dam/eaton/products/conduit-cable-and-wire-management/im/capri/adcs-adcc/fr-fr/eaton-capri-adcs-datasheet-fr-fr.pdf
CAPRI | ADCSM403G150SSNK1 | MCLES | [7 empty] | CAPRI¦Presse-étoupe pour conduit¦Presse-étoupe ATEX¦Presse-étoupe antidéflagrant¦Câblage sous conduit¦ADCS
CAPRI | ADCSM403G150SSNK1 | NOTICE |  | 1 | [6 empty] | eaton-capri-adcs-assembly-instructions.pdf |  | https://www.eaton.com/content/dam/eaton/products/conduit-cable-and-wire-management/im/capri/adcs-adcc/eaton-capri-adcs-assembly-instructions.pdf
CAPRI | ADCSM403G150SSNK1 | PHOTO |  | 1 | [6 empty] | ADCS_C.jpg |  | https://dynamicmedia.eaton.com/is/image/eaton/ADCS_C?hei=1000&wid=1000&printRes=300&bfc=off
CAPRI | ADCSM403G150SSNK1 | PLUSPROD |  |  | AVEC |  |  |  |  | Nous agissons afin que ce qui compte fonctionne.* *Nous développons des solutions plus efficaces et durables en matière de gestion de l’énergie et qui répondent aux besoins en constante évolution de notre monde.
CAPRI | ADCSM403G150SSNK1 | VIDEO |  | 1 | [6 empty] | eaton-ade-conduit-gland-installation-video-adcc-adcs-en-us.mp4 |  | https://eaton.com/content/dam/eaton/products/conduit-cable-and-wire-management/im/capri/adcs-adcc/eaton-ade-conduit-gland-installation-video-adcc-adcs-en-us.mp4
CAPRI | ADCSM403M40NPN | FICHE |  | 1 | [6 empty] | eaton-capri-adcs-datasheet-fr-fr.pdf |  | https://www.eaton.com/content/dam/eaton/products/conduit-cable-and-wire-management/im/capri/adcs-adcc/fr-fr/eaton-capri-adcs-datasheet-fr-fr.pdf
CAPRI | ADCSM403M40NPN | MCLES | [7 empty] | CAPRI¦Presse-étoupe pour conduit¦Presse-étoupe ATEX¦Presse-étoupe antidéflagrant¦Câblage sous conduit¦ADCS
CAPRI | ADCSM403M40NPN | NOTICE |  | 1 | [6 empty] | eaton-capri-adcs-assembly-instructions.pdf |  | https://www.eaton.com/content/dam/eaton/products/conduit-cable-and-wire-management/im/capri/adcs-adcc/eaton-capri-adcs-assembly-instructions.pdf
CAPRI | ADCSM403M40NPN | PHOTO |  | 1 | [6 empty] | ADCS_C.jpg |  | https://dynamicmedia.eaton.com/is/image/eaton/ADCS_C?hei=1000&wid=1000&printRes=300&bfc=off
CAPRI | ADCSM403M40NPN | PLUSPROD |  |  | AVEC |  |  |  |  | Nous agissons afin que ce qui compte fonctionne.* *Nous développons des solutions plus efficaces et durables en matière de gestion de l’énergie et qui répondent aux besoins en constante évolution de notre monde.
CAPRI | ADCSM403M40NPN | VIDEO |  | 1 | [6 empty] | eaton-ade-conduit-gland-installation-video-adcc-adcs-en-us.mp4 |  | https://eaton.com/content/dam/eaton/products/conduit-cable-and-wire-management/im/capri/adcs-adcc/eaton-ade-conduit-gland-installation-video-adcc-adcs-en-us.mp4
CAPRI | ADCSM403M40NPNK1 | FICHE |  | 1 | [6 empty] | eaton-capri-adcs-datasheet-fr-fr.pdf |  | https://www.eaton.com/content/dam/eaton/products/conduit-cable-and-wire-management/im/capri/adcs-adcc/fr-fr/eaton-capri-adcs-datasheet-fr-fr.pdf
CAPRI | ADCSM403M40NPNK1 | MCLES | [7 empty] | CAPRI¦Presse-étoupe pour conduit¦Presse-étoupe ATEX¦Presse-étoupe antidéflagrant¦Câblage sous conduit¦ADCS
CAPRI | ADCSM403M40NPNK1 | NOTICE |  | 1 | [6 empty] | eaton-capri-adcs-assembly-instructions.pdf |  | https://www.eaton.com/content/dam/eaton/products/conduit-cable-and-wire-management/im/capri/adcs-adcc/eaton-capri-adcs-assembly-instructions.pdf
CAPRI | ADCSM403M40NPNK1 | PHOTO |  | 1 | [6 empty] | ADCS_C.jpg |  | https://dynamicmedia.eaton.com/is/image/eaton/ADCS_C?hei=1000&wid=1000&printRes=300&bfc=off
CAPRI | ADCSM403M40NPNK1 | PLUSPROD |  |  | AVEC |  |  |  |  | Nous agissons afin que ce qui compte fonctionne.* *Nous développons des solutions plus efficaces et durables en matière de gestion de l’énergie et qui répondent aux besoins en constante évolution de notre monde.
CAPRI | ADCSM403M40NPNK1 | VIDEO |  | 1 | [6 empty] | eaton-ade-conduit-gland-installation-video-adcc-adcs-en-us.mp4 |  | https://eaton.com/content/dam/eaton/products/conduit-cable-and-wire-management/im/capri/adcs-adcc/eaton-ade-conduit-gland-installation-video-adcc-adcs-en-us.mp4
CAPRI | ADCSM403M40SSN | FICHE |  | 1 | [6 empty] | eaton-capri-adcs-datasheet-fr-fr.pdf |  | https://www.eaton.com/content/dam/eaton/products/conduit-cable-and-wire-management/im/capri/adcs-adcc/fr-fr/eaton-capri-adcs-datasheet-fr-fr.pdf
CAPRI | ADCSM403M40SSN | MCLES | [7 empty] | CAPRI¦Presse-étoupe pour conduit¦Presse-étoupe ATEX¦Presse-étoupe antidéflagrant¦Câblage sous conduit¦ADCS
CAPRI | ADCSM403M40SSN | NOTICE |  | 1 | [6 empty] | eaton-capri-adcs-assembly-instructions.pdf |  | https://www.eaton.com/content/dam/eaton/products/conduit-cable-and-wire-management/im/capri/adcs-adcc/eaton-capri-adcs-assembly-instructions.pdf
CAPRI | ADCSM403M40SSN | PHOTO |  | 1 | [6 empty] | ADCS_C.jpg |  | https://dynamicmedia.eaton.com/is/image/eaton/ADCS_C?hei=1000&wid=1000&printRes=300&bfc=off
CAPRI | ADCSM403M40SSN | PLUSPROD |  |  | AVEC |  |  |  |  | Nous agissons afin que ce qui compte fonctionne.* *Nous développons des solutions plus efficaces et durables en matière de gestion de l’énergie et qui répondent aux besoins en constante évolution de notre monde.
CAPRI | ADCSM403M40SSN | VIDEO |  | 1 | [6 empty] | eaton-ade-conduit-gland-installation-video-adcc-adcs-en-us.mp4 |  | https://eaton.com/content/dam/eaton/products/conduit-cable-and-wire-management/im/capri/adcs-adcc/eaton-ade-conduit-gland-installation-video-adcc-adcs-en-us.mp4
CAPRI | ADCSM403M40SSNK1 | FICHE |  | 1 | [6 empty] | eaton-capri-adcs-datasheet-fr-fr.pdf |  | https://www.eaton.com/content/dam/eaton/products/conduit-cable-and-wire-management/im/capri/adcs-adcc/fr-fr/eaton-capri-adcs-datasheet-fr-fr.pdf
CAPRI | ADCSM403M40SSNK1 | MCLES | [7 empty] | CAPRI¦Presse-étoupe pour conduit¦Presse-étoupe ATEX¦Presse-étoupe antidéflagrant¦Câblage sous conduit¦ADCS
CAPRI | ADCSM403M40SSNK1 | NOTICE |  | 1 | [6 empty] | eaton-capri-adcs-assembly-instructions.pdf |  | https://www.eaton.com/content/dam/eaton/products/conduit-cable-and-wire-management/im/capri/adcs-adcc/eaton-capri-adcs-assembly-instructions.pdf
CAPRI | ADCSM403M40SSNK1 | PHOTO |  | 1 | [6 empty] | ADCS_C.jpg |  | https://dynamicmedia.eaton.com/is/image/eaton/ADCS_C?hei=1000&wid=1000&printRes=300&bfc=off
CAPRI | ADCSM403M40SSNK1 | PLUSPROD |  |  | AVEC |  |  |  |  | Nous agissons afin que ce qui compte fonctionne.* *Nous développons des solutions plus efficaces et durables en matière de gestion de l’énergie et qui répondent aux besoins en constante évolution de notre monde.
CAPRI | ADCSM403M40SSNK1 | VIDEO |  | 1 | [6 empty] | eaton-ade-conduit-gland-installation-video-adcc-adcs-en-us.mp4 |  | https://eaton.com/content/dam/eaton/products/conduit-cable-and-wire-management/im/capri/adcs-adcc/eaton-ade-conduit-gland-installation-video-adcc-adcs-en-us.mp4
CAPRI | ADCSM403M50NPN | FICHE |  | 1 | [6 empty] | eaton-capri-adcs-datasheet-fr-fr.pdf |  | https://www.eaton.com/content/dam/eaton/products/conduit-cable-and-wire-management/im/capri/adcs-adcc/fr-fr/eaton-capri-adcs-datasheet-fr-fr.pdf
CAPRI | ADCSM403M50NPN | MCLES | [7 empty] | CAPRI¦Presse-étoupe pour conduit¦Presse-étoupe ATEX¦Presse-étoupe antidéflagrant¦Câblage sous conduit¦ADCS
CAPRI | ADCSM403M50NPN | NOTICE |  | 1 | [6 empty] | eaton-capri-adcs-assembly-instructions.pdf |  | https://www.eaton.com/content/dam/eaton/products/conduit-cable-and-wire-management/im/capri/adcs-adcc/eaton-capri-adcs-assembly-instructions.pdf
CAPRI | ADCSM403M50NPN | PHOTO |  | 1 | [6 empty] | ADCS_C.jpg |  | https://dynamicmedia.eaton.com/is/image/eaton/ADCS_C?hei=1000&wid=1000&printRes=300&bfc=off
CAPRI | ADCSM403M50NPN | PLUSPROD |  |  | AVEC |  |  |  |  | Nous agissons afin que ce qui compte fonctionne.* *Nous développons des solutions plus efficaces et durables en matière de gestion de l’énergie et qui répondent aux besoins en constante évolution de notre monde.
CAPRI | ADCSM403M50NPN | VIDEO |  | 1 | [6 empty] | eaton-ade-conduit-gland-installation-video-adcc-adcs-en-us.mp4 |  | https://eaton.com/content/dam/eaton/products/conduit-cable-and-wire-management/im/capri/adcs-adcc/eaton-ade-conduit-gland-installation-video-adcc-adcs-en-us.mp4
CAPRI | ADCSM403M50NPNK1 | FICHE |  | 1 | [6 empty] | eaton-capri-adcs-datasheet-fr-fr.pdf |  | https://www.eaton.com/content/dam/eaton/products/conduit-cable-and-wire-management/im/capri/adcs-adcc/fr-fr/eaton-capri-adcs-datasheet-fr-fr.pdf
CAPRI | ADCSM403M50NPNK1 | MCLES | [7 empty] | CAPRI¦Presse-étoupe pour conduit¦Presse-étoupe ATEX¦Presse-étoupe antidéflagrant¦Câblage sous conduit¦ADCS
CAPRI | ADCSM403M50NPNK1 | NOTICE |  | 1 | [6 empty] | eaton-capri-adcs-assembly-instructions.pdf |  | https://www.eaton.com/content/dam/eaton/products/conduit-cable-and-wire-management/im/capri/adcs-adcc/eaton-capri-adcs-assembly-instructions.pdf
CAPRI | ADCSM403M50NPNK1 | PHOTO |  | 1 | [6 empty] | ADCS_C.jpg |  | https://dynamicmedia.eaton.com/is/image/eaton/ADCS_C?hei=1000&wid=1000&printRes=300&bfc=off
CAPRI | ADCSM403M50NPNK1 | PLUSPROD |  |  | AVEC |  |  |  |  | Nous agissons afin que ce qui compte fonctionne.* *Nous développons des solutions plus efficaces et durables en matière de gestion de l’énergie et qui répondent aux besoins en constante évolution de notre monde.
CAPRI | ADCSM403M50NPNK1 | VIDEO |  | 1 | [6 empty] | eaton-ade-conduit-gland-installation-video-adcc-adcs-en-us.mp4 |  | https://eaton.com/content/dam/eaton/products/conduit-cable-and-wire-management/im/capri/adcs-adcc/eaton-ade-conduit-gland-installation-video-adcc-adcs-en-us.mp4
CAPRI | ADCSM403M50SSN | FICHE |  | 1 | [6 empty] | eaton-capri-adcs-datasheet-fr-fr.pdf |  | https://www.eaton.com/content/dam/eaton/products/conduit-cable-and-wire-management/im/capri/adcs-adcc/fr-fr/eaton-capri-adcs-datasheet-fr-fr.pdf
CAPRI | ADCSM403M50SSN | MCLES | [7 empty] | CAPRI¦Presse-étoupe pour conduit¦Presse-étoupe ATEX¦Presse-étoupe antidéflagrant¦Câblage sous conduit¦ADCS
CAPRI | ADCSM403M50SSN | NOTICE |  | 1 | [6 empty] | eaton-capri-adcs-assembly-instructions.pdf |  | https://www.eaton.com/content/dam/eaton/products/conduit-cable-and-wire-management/im/capri/adcs-adcc/eaton-capri-adcs-assembly-instructions.pdf
CAPRI | ADCSM403M50SSN | PHOTO |  | 1 | [6 empty] | ADCS_C.jpg |  | https://dynamicmedia.eaton.com/is/image/eaton/ADCS_C?hei=1000&wid=1000&printRes=300&bfc=off
CAPRI | ADCSM403M50SSN | PLUSPROD |  |  | AVEC |  |  |  |  | Nous agissons afin que ce qui compte fonctionne.* *Nous développons des solutions plus efficaces et durables en matière de gestion de l’énergie et qui répondent aux besoins en constante évolution de notre monde.
CAPRI | ADCSM403M50SSN | VIDEO |  | 1 | [6 empty] | eaton-ade-conduit-gland-installation-video-adcc-adcs-en-us.mp4 |  | https://eaton.com/content/dam/eaton/products/conduit-cable-and-wire-management/im/capri/adcs-adcc/eaton-ade-conduit-gland-installation-video-adcc-adcs-en-us.mp4
CAPRI | ADCSM403M50SSNK1 | FICHE |  | 1 | [6 empty] | eaton-capri-adcs-datasheet-fr-fr.pdf |  | https://www.eaton.com/content/dam/eaton/products/conduit-cable-and-wire-management/im/capri/adcs-adcc/fr-fr/eaton-capri-adcs-datasheet-fr-fr.pdf
CAPRI | ADCSM403M50SSNK1 | MCLES | [7 empty] | CAPRI¦Presse-étoupe pour conduit¦Presse-étoupe ATEX¦Presse-étoupe antidéflagrant¦Câblage sous conduit¦ADCS
CAPRI | ADCSM403M50SSNK1 | NOTICE |  | 1 | [6 empty] | eaton-capri-adcs-assembly-instructions.pdf |  | https://www.eaton.com/content/dam/eaton/products/conduit-cable-and-wire-management/im/capri/adcs-adcc/eaton-capri-adcs-assembly-instructions.pdf
CAPRI | ADCSM403M50SSNK1 | PHOTO |  | 1 | [6 empty] | ADCS_C.jpg |  | https://dynamicmedia.eaton.com/is/image/eaton/ADCS_C?hei=1000&wid=1000&printRes=300&bfc=off
CAPRI | ADCSM403M50SSNK1 | PLUSPROD |  |  | AVEC |  |  |  |  | Nous agissons afin que ce qui compte fonctionne.* *Nous développons des solutions plus efficaces et durables en matière de gestion de l’énergie et qui répondent aux besoins en constante évolution de notre monde.
CAPRI | ADCSM403M50SSNK1 | VIDEO |  | 1 | [6 empty] | eaton-ade-conduit-gland-installation-video-adcc-adcs-en-us.mp4 |  | https://eaton.com/content/dam/eaton/products/conduit-cable-and-wire-management/im/capri/adcs-adcc/eaton-ade-conduit-gland-installation-video-adcc-adcs-en-us.mp4
CAPRI | ADCSM403N125NPN | FICHE |  | 1 | [6 empty] | eaton-capri-adcs-datasheet-fr-fr.pdf |  | https://www.eaton.com/content/dam/eaton/products/conduit-cable-and-wire-management/im/capri/adcs-adcc/fr-fr/eaton-capri-adcs-datasheet-fr-fr.pdf
CAPRI | ADCSM403N125NPN | MCLES | [7 empty] | CAPRI¦Presse-étoupe pour conduit¦Presse-étoupe ATEX¦Presse-étoupe antidéflagrant¦Câblage sous conduit¦ADCS
CAPRI | ADCSM403N125NPN | NOTICE |  | 1 | [6 empty] | eaton-capri-adcs-assembly-instructions.pdf |  | https://www.eaton.com/content/dam/eaton/products/conduit-cable-and-wire-management/im/capri/adcs-adcc/eaton-capri-adcs-assembly-instructions.pdf
CAPRI | ADCSM403N125NPN | PHOTO |  | 1 | [6 empty] | ADCS_C.jpg |  | https://dynamicmedia.eaton.com/is/image/eaton/ADCS_C?hei=1000&wid=1000&printRes=300&bfc=off
CAPRI | ADCSM403N125NPN | PLUSPROD |  |  | AVEC |  |  |  |  | Nous agissons afin que ce qui compte fonctionne.* *Nous développons des solutions plus efficaces et durables en matière de gestion de l’énergie et qui répondent aux besoins en constante évolution de notre monde.
CAPRI | ADCSM403N125NPN | VIDEO |  | 1 | [6 empty] | eaton-ade-conduit-gland-installation-video-adcc-adcs-en-us.mp4 |  | https://eaton.com/content/dam/eaton/products/conduit-cable-and-wire-management/im/capri/adcs-adcc/eaton-ade-conduit-gland-installation-video-adcc-adcs-en-us.mp4
CAPRI | ADCSM403N125NPNK1 | FICHE |  | 1 | [6 empty] | eaton-capri-adcs-datasheet-fr-fr.pdf |  | https://www.eaton.com/content/dam/eaton/products/conduit-cable-and-wire-management/im/capri/adcs-adcc/fr-fr/eaton-capri-adcs-datasheet-fr-fr.pdf
CAPRI | ADCSM403N125NPNK1 | MCLES | [7 empty] | CAPRI¦Presse-étoupe pour conduit¦Presse-étoupe ATEX¦Presse-étoupe antidéflagrant¦Câblage sous conduit¦ADCS
CAPRI | ADCSM403N125NPNK1 | NOTICE |  | 1 | [6 empty] | eaton-capri-adcs-assembly-instructions.pdf |  | https://www.eaton.com/content/dam/eaton/products/conduit-cable-and-wire-management/im/capri/adcs-adcc/eaton-capri-adcs-assembly-instructions.pdf
CAPRI | ADCSM403N125NPNK1 | PHOTO |  | 1 | [6 empty] | ADCS_C.jpg |  | https://dynamicmedia.eaton.com/is/image/eaton/ADCS_C?hei=1000&wid=1000&printRes=300&bfc=off
CAPRI | ADCSM403N125NPNK1 | PLUSPROD |  |  | AVEC |  |  |  |  | Nous agissons afin que ce qui compte fonctionne.* *Nous développons des solutions plus efficaces et durables en matière de gestion de l’énergie et qui répondent aux besoins en constante évolution de notre monde.
CAPRI | ADCSM403N125NPNK1 | VIDEO |  | 1 | [6 empty] | eaton-ade-conduit-gland-installation-video-adcc-adcs-en-us.mp4 |  | https://eaton.com/content/dam/eaton/products/conduit-cable-and-wire-management/im/capri/adcs-adcc/eaton-ade-conduit-gland-installation-video-adcc-adcs-en-us.mp4
CAPRI | ADCSM403N125SSN | FICHE |  | 1 | [6 empty] | eaton-capri-adcs-datasheet-fr-fr.pdf |  | https://www.eaton.com/content/dam/eaton/products/conduit-cable-and-wire-management/im/capri/adcs-adcc/fr-fr/eaton-capri-adcs-datasheet-fr-fr.pdf
CAPRI | ADCSM403N125SSN | MCLES | [7 empty] | CAPRI¦Presse-étoupe pour conduit¦Presse-étoupe ATEX¦Presse-étoupe antidéflagrant¦Câblage sous conduit¦ADCS
CAPRI | ADCSM403N125SSN | NOTICE |  | 1 | [6 empty] | eaton-capri-adcs-assembly-instructions.pdf |  | https://www.eaton.com/content/dam/eaton/products/conduit-cable-and-wire-management/im/capri/adcs-adcc/eaton-capri-adcs-assembly-instructions.pdf
CAPRI | ADCSM403N125SSN | PHOTO |  | 1 | [6 empty] | ADCS_C.jpg |  | https://dynamicmedia.eaton.com/is/image/eaton/ADCS_C?hei=1000&wid=1000&printRes=300&bfc=off
CAPRI | ADCSM403N125SSN | PLUSPROD |  |  | AVEC |  |  |  |  | Nous agissons afin que ce qui compte fonctionne.* *Nous développons des solutions plus efficaces et durables en matière de gestion de l’énergie et qui répondent aux besoins en constante évolution de notre monde.
CAPRI | ADCSM403N125SSN | VIDEO |  | 1 | [6 empty] | eaton-ade-conduit-gland-installation-video-adcc-adcs-en-us.mp4 |  | https://eaton.com/content/dam/eaton/products/conduit-cable-and-wire-management/im/capri/adcs-adcc/eaton-ade-conduit-gland-installation-video-adcc-adcs-en-us.mp4
CAPRI | ADCSM403N125SSNK1 | FICHE |  | 1 | [6 empty] | eaton-capri-adcs-datasheet-fr-fr.pdf |  | https://www.eaton.com/content/dam/eaton/products/conduit-cable-and-wire-management/im/capri/adcs-adcc/fr-fr/eaton-capri-adcs-datasheet-fr-fr.pdf
CAPRI | ADCSM403N125SSNK1 | MCLES | [7 empty] | CAPRI¦Presse-étoupe pour conduit¦Presse-étoupe ATEX¦Presse-étoupe antidéflagrant¦Câblage sous conduit¦ADCS
CAPRI | ADCSM403N125SSNK1 | NOTICE |  | 1 | [6 empty] | eaton-capri-adcs-assembly-instructions.pdf |  | https://www.eaton.com/content/dam/eaton/products/conduit-cable-and-wire-management/im/capri/adcs-adcc/eaton-capri-adcs-assembly-instructions.pdf
CAPRI | ADCSM403N125SSNK1 | PHOTO |  | 1 | [6 empty] | ADCS_C.jpg |  | https://dynamicmedia.eaton.com/is/image/eaton/ADCS_C?hei=1000&wid=1000&printRes=300&bfc=off
CAPRI | ADCSM403N125SSNK1 | PLUSPROD |  |  | AVEC |  |  |  |  | Nous agissons afin que ce qui compte fonctionne.* *Nous développons des solutions plus efficaces et durables en matière de gestion de l’énergie et qui répondent aux besoins en constante évolution de notre monde.
CAPRI | ADCSM403N125SSNK1 | VIDEO |  | 1 | [6 empty] | eaton-ade-conduit-gland-installation-video-adcc-adcs-en-us.mp4 |  | https://eaton.com/content/dam/eaton/products/conduit-cable-and-wire-management/im/capri/adcs-adcc/eaton-ade-conduit-gland-installation-video-adcc-adcs-en-us.mp4
CAPRI | ADCSM403N150NPN | FICHE |  | 1 | [6 empty] | eaton-capri-adcs-datasheet-fr-fr.pdf |  | https://www.eaton.com/content/dam/eaton/products/conduit-cable-and-wire-management/im/capri/adcs-adcc/fr-fr/eaton-capri-adcs-datasheet-fr-fr.pdf
CAPRI | ADCSM403N150NPN | MCLES | [7 empty] | CAPRI¦Presse-étoupe pour conduit¦Presse-étoupe ATEX¦Presse-étoupe antidéflagrant¦Câblage sous conduit¦ADCS
CAPRI | ADCSM403N150NPN | NOTICE |  | 1 | [6 empty] | eaton-capri-adcs-assembly-instructions.pdf |  | https://www.eaton.com/content/dam/eaton/products/conduit-cable-and-wire-management/im/capri/adcs-adcc/eaton-capri-adcs-assembly-instructions.pdf
CAPRI | ADCSM403N150NPN | PHOTO |  | 1 | [6 empty] | ADCS_C.jpg |  | https://dynamicmedia.eaton.com/is/image/eaton/ADCS_C?hei=1000&wid=1000&printRes=300&bfc=off
CAPRI | ADCSM403N150NPN | PLUSPROD |  |  | AVEC |  |  |  |  | Nous agissons afin que ce qui compte fonctionne.* *Nous développons des solutions plus efficaces et durables en matière de gestion de l’énergie et qui répondent aux besoins en constante évolution de notre monde.
CAPRI | ADCSM403N150NPN | VIDEO |  | 1 | [6 empty] | eaton-ade-conduit-gland-installation-video-adcc-adcs-en-us.mp4 |  | https://eaton.com/content/dam/eaton/products/conduit-cable-and-wire-management/im/capri/adcs-adcc/eaton-ade-conduit-gland-installation-video-adcc-adcs-en-us.mp4
CAPRI | ADCSM403N150NPNK1 | FICHE |  | 1 | [6 empty] | eaton-capri-adcs-datasheet-fr-fr.pdf |  | https://www.eaton.com/content/dam/eaton/products/conduit-cable-and-wire-management/im/capri/adcs-adcc/fr-fr/eaton-capri-adcs-datasheet-fr-fr.pdf
CAPRI | ADCSM403N150NPNK1 | MCLES | [7 empty] | CAPRI¦Presse-étoupe pour conduit¦Presse-étoupe ATEX¦Presse-étoupe antidéflagrant¦Câblage sous conduit¦ADCS
CAPRI | ADCSM403N150NPNK1 | NOTICE |  | 1 | [6 empty] | eaton-capri-adcs-assembly-instructions.pdf |  | https://www.eaton.com/content/dam/eaton/products/conduit-cable-and-wire-management/im/capri/adcs-adcc/eaton-capri-adcs-assembly-instructions.pdf
CAPRI | ADCSM403N150NPNK1 | PHOTO |  | 1 | [6 empty] | ADCS_C.jpg |  | https://dynamicmedia.eaton.com/is/image/eaton/ADCS_C?hei=1000&wid=1000&printRes=300&bfc=off
CAPRI | ADCSM403N150NPNK1 | PLUSPROD |  |  | AVEC |  |  |  |  | Nous agissons afin que ce qui compte fonctionne.* *Nous développons des solutions plus efficaces et durables en matière de gestion de l’énergie et qui répondent aux besoins en constante évolution de notre monde.
CAPRI | ADCSM403N150NPNK1 | VIDEO |  | 1 | [6 empty] | eaton-ade-conduit-gland-installation-video-adcc-adcs-en-us.mp4 |  | https://eaton.com/content/dam/eaton/products/conduit-cable-and-wire-management/im/capri/adcs-adcc/eaton-ade-conduit-gland-installation-video-adcc-adcs-en-us.mp4
CAPRI | ADCSM403N150SSN | FICHE |  | 1 | [6 empty] | eaton-capri-adcs-datasheet-fr-fr.pdf |  | https://www.eaton.com/content/dam/eaton/products/conduit-cable-and-wire-management/im/capri/adcs-adcc/fr-fr/eaton-capri-adcs-datasheet-fr-fr.pdf
CAPRI | ADCSM403N150SSN | MCLES | [7 empty] | CAPRI¦Presse-étoupe pour conduit¦Presse-étoupe ATEX¦Presse-étoupe antidéflagrant¦Câblage sous conduit¦ADCS
CAPRI | ADCSM403N150SSN | NOTICE |  | 1 | [6 empty] | eaton-capri-adcs-assembly-instructions.pdf |  | https://www.eaton.com/content/dam/eaton/products/conduit-cable-and-wire-management/im/capri/adcs-adcc/eaton-capri-adcs-assembly-instructions.pdf
CAPRI | ADCSM403N150SSN | PHOTO |  | 1 | [6 empty] | ADCS_C.jpg |  | https://dynamicmedia.eaton.com/is/image/eaton/ADCS_C?hei=1000&wid=1000&printRes=300&bfc=off
CAPRI | ADCSM403N150SSN | PLUSPROD |  |  | AVEC |  |  |  |  | Nous agissons afin que ce qui compte fonctionne.* *Nous développons des solutions plus efficaces et durables en matière de gestion de l’énergie et qui répondent aux besoins en constante évolution de notre monde.
CAPRI | ADCSM403N150SSN | VIDEO |  | 1 | [6 empty] | eaton-ade-conduit-gland-installation-video-adcc-adcs-en-us.mp4 |  | https://eaton.com/content/dam/eaton/products/conduit-cable-and-wire-management/im/capri/adcs-adcc/eaton-ade-conduit-gland-installation-video-adcc-adcs-en-us.mp4
CAPRI | ADCSM403N150SSNK1 | FICHE |  | 1 | [6 empty] | eaton-capri-adcs-datasheet-fr-fr.pdf |  | https://www.eaton.com/content/dam/eaton/products/conduit-cable-and-wire-management/im/capri/adcs-adcc/fr-fr/eaton-capri-adcs-datasheet-fr-fr.pdf
CAPRI | ADCSM403N150SSNK1 | MCLES | [7 empty] | CAPRI¦Presse-étoupe pour conduit¦Presse-étoupe ATEX¦Presse-étoupe antidéflagrant¦Câblage sous conduit¦ADCS
CAPRI | ADCSM403N150SSNK1 | NOTICE |  | 1 | [6 empty] | eaton-capri-adcs-assembly-instructions.pdf |  | https://www.eaton.com/content/dam/eaton/products/conduit-cable-and-wire-management/im/capri/adcs-adcc/eaton-capri-adcs-assembly-instructions.pdf
CAPRI | ADCSM403N150SSNK1 | PHOTO |  | 1 | [6 empty] | ADCS_C.jpg |  | https://dynamicmedia.eaton.com/is/image/eaton/ADCS_C?hei=1000&wid=1000&printRes=300&bfc=off
CAPRI | ADCSM403N150SSNK1 | PLUSPROD |  |  | AVEC |  |  |  |  | Nous agissons afin que ce qui compte fonctionne.* *Nous développons des solutions plus efficaces et durables en matière de gestion de l’énergie et qui répondent aux besoins en constante évolution de notre monde.
CAPRI | ADCSM403N150SSNK1 | VIDEO |  | 1 | [6 empty] | eaton-ade-conduit-gland-installation-video-adcc-adcs-en-us.mp4 |  | https://eaton.com/content/dam/eaton/products/conduit-cable-and-wire-management/im/capri/adcs-adcc/eaton-ade-conduit-gland-installation-video-adcc-adcs-en-us.mp4
CAPRI | ADCSM501G150NPN | FICHE |  | 1 | [6 empty] | eaton-capri-adcs-datasheet-fr-fr.pdf |  | https://www.eaton.com/content/dam/eaton/products/conduit-cable-and-wire-management/im/capri/adcs-adcc/fr-fr/eaton-capri-adcs-datasheet-fr-fr.pdf
CAPRI | ADCSM501G150NPN | MCLES | [7 empty] | CAPRI¦Presse-étoupe pour conduit¦Presse-étoupe ATEX¦Presse-étoupe antidéflagrant¦Câblage sous conduit¦ADCS
CAPRI | ADCSM501G150NPN | NOTICE |  | 1 | [6 empty] | eaton-capri-adcs-assembly-instructions.pdf |  | https://www.eaton.com/content/dam/eaton/products/conduit-cable-and-wire-management/im/capri/adcs-adcc/eaton-capri-adcs-assembly-instructions.pdf
CAPRI | ADCSM501G150NPN | PHOTO |  | 1 | [6 empty] | ADCS_C.jpg |  | https://dynamicmedia.eaton.com/is/image/eaton/ADCS_C?hei=1000&wid=1000&printRes=300&bfc=off
CAPRI | ADCSM501G150NPN | PLUSPROD |  |  | AVEC |  |  |  |  | Nous agissons afin que ce qui compte fonctionne.* *Nous développons des solutions plus efficaces et durables en matière de gestion de l’énergie et qui répondent aux besoins en constante évolution de notre monde.
CAPRI | ADCSM501G150NPN | VIDEO |  | 1 | [6 empty] | eaton-ade-conduit-gland-installation-video-adcc-adcs-en-us.mp4 |  | https://eaton.com/content/dam/eaton/products/conduit-cable-and-wire-management/im/capri/adcs-adcc/eaton-ade-conduit-gland-installation-video-adcc-adcs-en-us.mp4
CAPRI | ADCSM501G150NPNK1 | FICHE |  | 1 | [6 empty] | eaton-capri-adcs-datasheet-fr-fr.pdf |  | https://www.eaton.com/content/dam/eaton/products/conduit-cable-and-wire-management/im/capri/adcs-adcc/fr-fr/eaton-capri-adcs-datasheet-fr-fr.pdf
CAPRI | ADCSM501G150NPNK1 | MCLES | [7 empty] | CAPRI¦Presse-étoupe pour conduit¦Presse-étoupe ATEX¦Presse-étoupe antidéflagrant¦Câblage sous conduit¦ADCS
CAPRI | ADCSM501G150NPNK1 | NOTICE |  | 1 | [6 empty] | eaton-capri-adcs-assembly-instructions.pdf |  | https://www.eaton.com/content/dam/eaton/products/conduit-cable-and-wire-management/im/capri/adcs-adcc/eaton-capri-adcs-assembly-instructions.pdf
CAPRI | ADCSM501G150NPNK1 | PHOTO |  | 1 | [6 empty] | ADCS_C.jpg |  | https://dynamicmedia.eaton.com/is/image/eaton/ADCS_C?hei=1000&wid=1000&printRes=300&bfc=off
CAPRI | ADCSM501G150NPNK1 | PLUSPROD |  |  | AVEC |  |  |  |  | Nous agissons afin que ce qui compte fonctionne.* *Nous développons des solutions plus efficaces et durables en matière de gestion de l’énergie et qui répondent aux besoins en constante évolution de notre monde.
CAPRI | ADCSM501G150NPNK1 | VIDEO |  | 1 | [6 empty] | eaton-ade-conduit-gland-installation-video-adcc-adcs-en-us.mp4 |  | https://eaton.com/content/dam/eaton/products/conduit-cable-and-wire-management/im/capri/adcs-adcc/eaton-ade-conduit-gland-installation-video-adcc-adcs-en-us.mp4
CAPRI | ADCSM501G150SSN | FICHE |  | 1 | [6 empty] | eaton-capri-adcs-datasheet-fr-fr.pdf |  | https://www.eaton.com/content/dam/eaton/products/conduit-cable-and-wire-management/im/capri/adcs-adcc/fr-fr/eaton-capri-adcs-datasheet-fr-fr.pdf
CAPRI | ADCSM501G150SSN | MCLES | [7 empty] | CAPRI¦Presse-étoupe pour conduit¦Presse-étoupe ATEX¦Presse-étoupe antidéflagrant¦Câblage sous conduit¦ADCS
CAPRI | ADCSM501G150SSN | NOTICE |  | 1 | [6 empty] | eaton-capri-adcs-assembly-instructions.pdf |  | https://www.eaton.com/content/dam/eaton/products/conduit-cable-and-wire-management/im/capri/adcs-adcc/eaton-capri-adcs-assembly-instructions.pdf
CAPRI | ADCSM501G150SSN | PHOTO |  | 1 | [6 empty] | ADCS_C.jpg |  | https://dynamicmedia.eaton.com/is/image/eaton/ADCS_C?hei=1000&wid=1000&printRes=300&bfc=off
CAPRI | ADCSM501G150SSN | PLUSPROD |  |  | AVEC |  |  |  |  | Nous agissons afin que ce qui compte fonctionne.* *Nous développons des solutions plus efficaces et durables en matière de gestion de l’énergie et qui répondent aux besoins en constante évolution de notre monde.
CAPRI | ADCSM501G150SSN | VIDEO |  | 1 | [6 empty] | eaton-ade-conduit-gland-installation-video-adcc-adcs-en-us.mp4 |  | https://eaton.com/content/dam/eaton/products/conduit-cable-and-wire-management/im/capri/adcs-adcc/eaton-ade-conduit-gland-installation-video-adcc-adcs-en-us.mp4
CAPRI | ADCSM501G150SSNK1 | FICHE |  | 1 | [6 empty] | eaton-capri-adcs-datasheet-fr-fr.pdf |  | https://www.eaton.com/content/dam/eaton/products/conduit-cable-and-wire-management/im/capri/adcs-adcc/fr-fr/eaton-capri-adcs-datasheet-fr-fr.pdf
CAPRI | ADCSM501G150SSNK1 | MCLES | [7 empty] | CAPRI¦Presse-étoupe pour conduit¦Presse-étoupe ATEX¦Presse-étoupe antidéflagrant¦Câblage sous conduit¦ADCS
CAPRI | ADCSM501G150SSNK1 | NOTICE |  | 1 | [6 empty] | eaton-capri-adcs-assembly-instructions.pdf |  | https://www.eaton.com/content/dam/eaton/products/conduit-cable-and-wire-management/im/capri/adcs-adcc/eaton-capri-adcs-assembly-instructions.pdf
CAPRI | ADCSM501G150SSNK1 | PHOTO |  | 1 | [6 empty] | ADCS_C.jpg |  | https://dynamicmedia.eaton.com/is/image/eaton/ADCS_C?hei=1000&wid=1000&printRes=300&bfc=off
CAPRI | ADCSM501G150SSNK1 | PLUSPROD |  |  | AVEC |  |  |  |  | Nous agissons afin que ce qui compte fonctionne.* *Nous développons des solutions plus efficaces et durables en matière de gestion de l’énergie et qui répondent aux besoins en constante évolution de notre monde.
CAPRI | ADCSM501G150SSNK1 | VIDEO |  | 1 | [6 empty] | eaton-ade-conduit-gland-installation-video-adcc-adcs-en-us.mp4 |  | https://eaton.com/content/dam/eaton/products/conduit-cable-and-wire-management/im/capri/adcs-adcc/eaton-ade-conduit-gland-installation-video-adcc-adcs-en-us.mp4
CAPRI | ADCSM501M50NPN | FICHE |  | 1 | [6 empty] | eaton-capri-adcs-datasheet-fr-fr.pdf |  | https://www.eaton.com/content/dam/eaton/products/conduit-cable-and-wire-management/im/capri/adcs-adcc/fr-fr/eaton-capri-adcs-datasheet-fr-fr.pdf
CAPRI | ADCSM501M50NPN | MCLES | [7 empty] | CAPRI¦Presse-étoupe pour conduit¦Presse-étoupe ATEX¦Presse-étoupe antidéflagrant¦Câblage sous conduit¦ADCS
CAPRI | ADCSM501M50NPN | NOTICE |  | 1 | [6 empty] | eaton-capri-adcs-assembly-instructions.pdf |  | https://www.eaton.com/content/dam/eaton/products/conduit-cable-and-wire-management/im/capri/adcs-adcc/eaton-capri-adcs-assembly-instructions.pdf
CAPRI | ADCSM501M50NPN | PHOTO |  | 1 | [6 empty] | ADCS_C.jpg |  | https://dynamicmedia.eaton.com/is/image/eaton/ADCS_C?hei=1000&wid=1000&printRes=300&bfc=off
CAPRI | ADCSM501M50NPN | PLUSPROD |  |  | AVEC |  |  |  |  | Nous agissons afin que ce qui compte fonctionne.* *Nous développons des solutions plus efficaces et durables en matière de gestion de l’énergie et qui répondent aux besoins en constante évolution de notre monde.
CAPRI | ADCSM501M50NPN | VIDEO |  | 1 | [6 empty] | eaton-ade-conduit-gland-installation-video-adcc-adcs-en-us.mp4 |  | https://eaton.com/content/dam/eaton/products/conduit-cable-and-wire-management/im/capri/adcs-adcc/eaton-ade-conduit-gland-installation-video-adcc-adcs-en-us.mp4
CAPRI | ADCSM501M50NPNK1 | FICHE |  | 1 | [6 empty] | eaton-capri-adcs-datasheet-fr-fr.pdf |  | https://www.eaton.com/content/dam/eaton/products/conduit-cable-and-wire-management/im/capri/adcs-adcc/fr-fr/eaton-capri-adcs-datasheet-fr-fr.pdf
CAPRI | ADCSM501M50NPNK1 | MCLES | [7 empty] | CAPRI¦Presse-étoupe pour conduit¦Presse-étoupe ATEX¦Presse-étoupe antidéflagrant¦Câblage sous conduit¦ADCS
CAPRI | ADCSM501M50NPNK1 | NOTICE |  | 1 | [6 empty] | eaton-capri-adcs-assembly-instructions.pdf |  | https://www.eaton.com/content/dam/eaton/products/conduit-cable-and-wire-management/im/capri/adcs-adcc/eaton-capri-adcs-assembly-instructions.pdf
CAPRI | ADCSM501M50NPNK1 | PHOTO |  | 1 | [6 empty] | ADCS_C.jpg |  | https://dynamicmedia.eaton.com/is/image/eaton/ADCS_C?hei=1000&wid=1000&printRes=300&bfc=off
CAPRI | ADCSM501M50NPNK1 | PLUSPROD |  |  | AVEC |  |  |  |  | Nous agissons afin que ce qui compte fonctionne.* *Nous développons des solutions plus efficaces et durables en matière de gestion de l’énergie et qui répondent aux besoins en constante évolution de notre monde.
CAPRI | ADCSM501M50NPNK1 | VIDEO |  | 1 | [6 empty] | eaton-ade-conduit-gland-installation-video-adcc-adcs-en-us.mp4 |  | https://eaton.com/content/dam/eaton/products/conduit-cable-and-wire-management/im/capri/adcs-adcc/eaton-ade-conduit-gland-installation-video-adcc-adcs-en-us.mp4
CAPRI | ADCSM501M50SSN | FICHE |  | 1 | [6 empty] | eaton-capri-adcs-datasheet-fr-fr.pdf |  | https://www.eaton.com/content/dam/eaton/products/conduit-cable-and-wire-management/im/capri/adcs-adcc/fr-fr/eaton-capri-adcs-datasheet-fr-fr.pdf
CAPRI | ADCSM501M50SSN | MCLES | [7 empty] | CAPRI¦Presse-étoupe pour conduit¦Presse-étoupe ATEX¦Presse-étoupe antidéflagrant¦Câblage sous conduit¦ADCS
CAPRI | ADCSM501M50SSN | NOTICE |  | 1 | [6 empty] | eaton-capri-adcs-assembly-instructions.pdf |  | https://www.eaton.com/content/dam/eaton/products/conduit-cable-and-wire-management/im/capri/adcs-adcc/eaton-capri-adcs-assembly-instructions.pdf
CAPRI | ADCSM501M50SSN | PHOTO |  | 1 | [6 empty] | ADCS_C.jpg |  | https://dynamicmedia.eaton.com/is/image/eaton/ADCS_C?hei=1000&wid=1000&printRes=300&bfc=off
CAPRI | ADCSM501M50SSN | PLUSPROD |  |  | AVEC |  |  |  |  | Nous agissons afin que ce qui compte fonctionne.* *Nous développons des solutions plus efficaces et durables en matière de gestion de l’énergie et qui répondent aux besoins en constante évolution de notre monde.
CAPRI | ADCSM501M50SSN | VIDEO |  | 1 | [6 empty] | eaton-ade-conduit-gland-installation-video-adcc-adcs-en-us.mp4 |  | https://eaton.com/content/dam/eaton/products/conduit-cable-and-wire-management/im/capri/adcs-adcc/eaton-ade-conduit-gland-installation-video-adcc-adcs-en-us.mp4
CAPRI | ADCSM501M50SSNK1 | FICHE |  | 1 | [6 empty] | eaton-capri-adcs-datasheet-fr-fr.pdf |  | https://www.eaton.com/content/dam/eaton/products/conduit-cable-and-wire-management/im/capri/adcs-adcc/fr-fr/eaton-capri-adcs-datasheet-fr-fr.pdf
CAPRI | ADCSM501M50SSNK1 | MCLES | [7 empty] | CAPRI¦Presse-étoupe pour conduit¦Presse-étoupe ATEX¦Presse-étoupe antidéflagrant¦Câblage sous conduit¦ADCS
CAPRI | ADCSM501M50SSNK1 | NOTICE |  | 1 | [6 empty] | eaton-capri-adcs-assembly-instructions.pdf |  | https://www.eaton.com/content/dam/eaton/products/conduit-cable-and-wire-management/im/capri/adcs-adcc/eaton-capri-adcs-assembly-instructions.pdf
CAPRI | ADCSM501M50SSNK1 | PHOTO |  | 1 | [6 empty] | ADCS_C.jpg |  | https://dynamicmedia.eaton.com/is/image/eaton/ADCS_C?hei=1000&wid=1000&printRes=300&bfc=off
CAPRI | ADCSM501M50SSNK1 | PLUSPROD |  |  | AVEC |  |  |  |  | Nous agissons afin que ce qui compte fonctionne.* *Nous développons des solutions plus efficaces et durables en matière de gestion de l’énergie et qui répondent aux besoins en constante évolution de notre monde.
CAPRI | ADCSM501M50SSNK1 | VIDEO |  | 1 | [6 empty] | eaton-ade-conduit-gland-installation-video-adcc-adcs-en-us.mp4 |  | https://eaton.com/content/dam/eaton/products/conduit-cable-and-wire-management/im/capri/adcs-adcc/eaton-ade-conduit-gland-installation-video-adcc-adcs-en-us.mp4
CAPRI | ADCSM501N150NPN | FICHE |  | 1 | [6 empty] | eaton-capri-adcs-datasheet-fr-fr.pdf |  | https://www.eaton.com/content/dam/eaton/products/conduit-cable-and-wire-management/im/capri/adcs-adcc/fr-fr/eaton-capri-adcs-datasheet-fr-fr.pdf
CAPRI | ADCSM501N150NPN | MCLES | [7 empty] | CAPRI¦Presse-étoupe pour conduit¦Presse-étoupe ATEX¦Presse-étoupe antidéflagrant¦Câblage sous conduit¦ADCS
CAPRI | ADCSM501N150NPN | NOTICE |  | 1 | [6 empty] | eaton-capri-adcs-assembly-instructions.pdf |  | https://www.eaton.com/content/dam/eaton/products/conduit-cable-and-wire-management/im/capri/adcs-adcc/eaton-capri-adcs-assembly-instructions.pdf
CAPRI | ADCSM501N150NPN | PHOTO |  | 1 | [6 empty] | ADCS_C.jpg |  | https://dynamicmedia.eaton.com/is/image/eaton/ADCS_C?hei=1000&wid=1000&printRes=300&bfc=off
CAPRI | ADCSM501N150NPN | PLUSPROD |  |  | AVEC |  |  |  |  | Nous agissons afin que ce qui compte fonctionne.* *Nous développons des solutions plus efficaces et durables en matière de gestion de l’énergie et qui répondent aux besoins en constante évolution de notre monde.
CAPRI | ADCSM501N150NPN | VIDEO |  | 1 | [6 empty] | eaton-ade-conduit-gland-installation-video-adcc-adcs-en-us.mp4 |  | https://eaton.com/content/dam/eaton/products/conduit-cable-and-wire-management/im/capri/adcs-adcc/eaton-ade-conduit-gland-installation-video-adcc-adcs-en-us.mp4
CAPRI | ADCSM501N150NPNK1 | FICHE |  | 1 | [6 empty] | eaton-capri-adcs-datasheet-fr-fr.pdf |  | https://www.eaton.com/content/dam/eaton/products/conduit-cable-and-wire-management/im/capri/adcs-adcc/fr-fr/eaton-capri-adcs-datasheet-fr-fr.pdf
CAPRI | ADCSM501N150NPNK1 | MCLES | [7 empty] | CAPRI¦Presse-étoupe pour conduit¦Presse-étoupe ATEX¦Presse-étoupe antidéflagrant¦Câblage sous conduit¦ADCS
CAPRI | ADCSM501N150NPNK1 | NOTICE |  | 1 | [6 empty] | eaton-capri-adcs-assembly-instructions.pdf |  | https://www.eaton.com/content/dam/eaton/products/conduit-cable-and-wire-management/im/capri/adcs-adcc/eaton-capri-adcs-assembly-instructions.pdf
CAPRI | ADCSM501N150NPNK1 | PHOTO |  | 1 | [6 empty] | ADCS_C.jpg |  | https://dynamicmedia.eaton.com/is/image/eaton/ADCS_C?hei=1000&wid=1000&printRes=300&bfc=off
CAPRI | ADCSM501N150NPNK1 | PLUSPROD |  |  | AVEC |  |  |  |  | Nous agissons afin que ce qui compte fonctionne.* *Nous développons des solutions plus efficaces et durables en matière de gestion de l’énergie et qui répondent aux besoins en constante évolution de notre monde.
CAPRI | ADCSM501N150NPNK1 | VIDEO |  | 1 | [6 empty] | eaton-ade-conduit-gland-installation-video-adcc-adcs-en-us.mp4 |  | https://eaton.com/content/dam/eaton/products/conduit-cable-and-wire-management/im/capri/adcs-adcc/eaton-ade-conduit-gland-installation-video-adcc-adcs-en-us.mp4
CAPRI | ADCSM501N150SSN | FICHE |  | 1 | [6 empty] | eaton-capri-adcs-datasheet-fr-fr.pdf |  | https://www.eaton.com/content/dam/eaton/products/conduit-cable-and-wire-management/im/capri/adcs-adcc/fr-fr/eaton-capri-adcs-datasheet-fr-fr.pdf
CAPRI | ADCSM501N150SSN | MCLES | [7 empty] | CAPRI¦Presse-étoupe pour conduit¦Presse-étoupe ATEX¦Presse-étoupe antidéflagrant¦Câblage sous conduit¦ADCS
CAPRI | ADCSM501N150SSN | NOTICE |  | 1 | [6 empty] | eaton-capri-adcs-assembly-instructions.pdf |  | https://www.eaton.com/content/dam/eaton/products/conduit-cable-and-wire-management/im/capri/adcs-adcc/eaton-capri-adcs-assembly-instructions.pdf
CAPRI | ADCSM501N150SSN | PHOTO |  | 1 | [6 empty] | ADCS_C.jpg |  | https://dynamicmedia.eaton.com/is/image/eaton/ADCS_C?hei=1000&wid=1000&printRes=300&bfc=off
CAPRI | ADCSM501N150SSN | PLUSPROD |  |  | AVEC |  |  |  |  | Nous agissons afin que ce qui compte fonctionne.* *Nous développons des solutions plus efficaces et durables en matière de gestion de l’énergie et qui répondent aux besoins en constante évolution de notre monde.
CAPRI | ADCSM501N150SSN | VIDEO |  | 1 | [6 empty] | eaton-ade-conduit-gland-installation-video-adcc-adcs-en-us.mp4 |  | https://eaton.com/content/dam/eaton/products/conduit-cable-and-wire-management/im/capri/adcs-adcc/eaton-ade-conduit-gland-installation-video-adcc-adcs-en-us.mp4
CAPRI | ADCSM501N150SSNK1 | FICHE |  | 1 | [6 empty] | eaton-capri-adcs-datasheet-fr-fr.pdf |  | https://www.eaton.com/content/dam/eaton/products/conduit-cable-and-wire-management/im/capri/adcs-adcc/fr-fr/eaton-capri-adcs-datasheet-fr-fr.pdf
CAPRI | ADCSM501N150SSNK1 | MCLES | [7 empty] | CAPRI¦Presse-étoupe pour conduit¦Presse-étoupe ATEX¦Presse-étoupe antidéflagrant¦Câblage sous conduit¦ADCS
CAPRI | ADCSM501N150SSNK1 | NOTICE |  | 1 | [6 empty] | eaton-capri-adcs-assembly-instructions.pdf |  | https://www.eaton.com/content/dam/eaton/products/conduit-cable-and-wire-management/im/capri/adcs-adcc/eaton-capri-adcs-assembly-instructions.pdf
CAPRI | ADCSM501N150SSNK1 | PHOTO |  | 1 | [6 empty] | ADCS_C.jpg |  | https://dynamicmedia.eaton.com/is/image/eaton/ADCS_C?hei=1000&wid=1000&printRes=300&bfc=off
CAPRI | ADCSM501N150SSNK1 | PLUSPROD |  |  | AVEC |  |  |  |  | Nous agissons afin que ce qui compte fonctionne.* *Nous développons des solutions plus efficaces et durables en matière de gestion de l’énergie et qui répondent aux besoins en constante évolution de notre monde.
CAPRI | ADCSM501N150SSNK1 | VIDEO |  | 1 | [6 empty] | eaton-ade-conduit-gland-installation-video-adcc-adcs-en-us.mp4 |  | https://eaton.com/content/dam/eaton/products/conduit-cable-and-wire-management/im/capri/adcs-adcc/eaton-ade-conduit-gland-installation-video-adcc-adcs-en-us.mp4
CAPRI | ADCSM502G150NPN | FICHE |  | 1 | [6 empty] | eaton-capri-adcs-datasheet-fr-fr.pdf |  | https://www.eaton.com/content/dam/eaton/products/conduit-cable-and-wire-management/im/capri/adcs-adcc/fr-fr/eaton-capri-adcs-datasheet-fr-fr.pdf
CAPRI | ADCSM502G150NPN | MCLES | [7 empty] | CAPRI¦Presse-étoupe pour conduit¦Presse-étoupe ATEX¦Presse-étoupe antidéflagrant¦Câblage sous conduit¦ADCS
CAPRI | ADCSM502G150NPN | NOTICE |  | 1 | [6 empty] | eaton-capri-adcs-assembly-instructions.pdf |  | https://www.eaton.com/content/dam/eaton/products/conduit-cable-and-wire-management/im/capri/adcs-adcc/eaton-capri-adcs-assembly-instructions.pdf
CAPRI | ADCSM502G150NPN | PHOTO |  | 1 | [6 empty] | ADCS_C.jpg |  | https://dynamicmedia.eaton.com/is/image/eaton/ADCS_C?hei=1000&wid=1000&printRes=300&bfc=off
CAPRI | ADCSM502G150NPN | PLUSPROD |  |  | AVEC |  |  |  |  | Nous agissons afin que ce qui compte fonctionne.* *Nous développons des solutions plus efficaces et durables en matière de gestion de l’énergie et qui répondent aux besoins en constante évolution de notre monde.
CAPRI | ADCSM502G150NPN | VIDEO |  | 1 | [6 empty] | eaton-ade-conduit-gland-installation-video-adcc-adcs-en-us.mp4 |  | https://eaton.com/content/dam/eaton/products/conduit-cable-and-wire-management/im/capri/adcs-adcc/eaton-ade-conduit-gland-installation-video-adcc-adcs-en-us.mp4
CAPRI | ADCSM502G150NPNK1 | FICHE |  | 1 | [6 empty] | eaton-capri-adcs-datasheet-fr-fr.pdf |  | https://www.eaton.com/content/dam/eaton/products/conduit-cable-and-wire-management/im/capri/adcs-adcc/fr-fr/eaton-capri-adcs-datasheet-fr-fr.pdf
CAPRI | ADCSM502G150NPNK1 | MCLES | [7 empty] | CAPRI¦Presse-étoupe pour conduit¦Presse-étoupe ATEX¦Presse-étoupe antidéflagrant¦Câblage sous conduit¦ADCS
CAPRI | ADCSM502G150NPNK1 | NOTICE |  | 1 | [6 empty] | eaton-capri-adcs-assembly-instructions.pdf |  | https://www.eaton.com/content/dam/eaton/products/conduit-cable-and-wire-management/im/capri/adcs-adcc/eaton-capri-adcs-assembly-instructions.pdf
CAPRI | ADCSM502G150NPNK1 | PHOTO |  | 1 | [6 empty] | ADCS_C.jpg |  | https://dynamicmedia.eaton.com/is/image/eaton/ADCS_C?hei=1000&wid=1000&printRes=300&bfc=off
CAPRI | ADCSM502G150NPNK1 | PLUSPROD |  |  | AVEC |  |  |  |  | Nous agissons afin que ce qui compte fonctionne.* *Nous développons des solutions plus efficaces et durables en matière de gestion de l’énergie et qui répondent aux besoins en constante évolution de notre monde.
CAPRI | ADCSM502G150NPNK1 | VIDEO |  | 1 | [6 empty] | eaton-ade-conduit-gland-installation-video-adcc-adcs-en-us.mp4 |  | https://eaton.com/content/dam/eaton/products/conduit-cable-and-wire-management/im/capri/adcs-adcc/eaton-ade-conduit-gland-installation-video-adcc-adcs-en-us.mp4
CAPRI | ADCSM502G150SSN | FICHE |  | 1 | [6 empty] | eaton-capri-adcs-datasheet-fr-fr.pdf |  | https://www.eaton.com/content/dam/eaton/products/conduit-cable-and-wire-management/im/capri/adcs-adcc/fr-fr/eaton-capri-adcs-datasheet-fr-fr.pdf
CAPRI | ADCSM502G150SSN | MCLES | [7 empty] | CAPRI¦Presse-étoupe pour conduit¦Presse-étoupe ATEX¦Presse-étoupe antidéflagrant¦Câblage sous conduit¦ADCS
CAPRI | ADCSM502G150SSN | NOTICE |  | 1 | [6 empty] | eaton-capri-adcs-assembly-instructions.pdf |  | https://www.eaton.com/content/dam/eaton/products/conduit-cable-and-wire-management/im/capri/adcs-adcc/eaton-capri-adcs-assembly-instructions.pdf
CAPRI | ADCSM502G150SSN | PHOTO |  | 1 | [6 empty] | ADCS_C.jpg |  | https://dynamicmedia.eaton.com/is/image/eaton/ADCS_C?hei=1000&wid=1000&printRes=300&bfc=off
CAPRI | ADCSM502G150SSN | PLUSPROD |  |  | AVEC |  |  |  |  | Nous agissons afin que ce qui compte fonctionne.* *Nous développons des solutions plus efficaces et durables en matière de gestion de l’énergie et qui répondent aux besoins en constante évolution de notre monde.
CAPRI | ADCSM502G150SSN | VIDEO |  | 1 | [6 empty] | eaton-ade-conduit-gland-installation-video-adcc-adcs-en-us.mp4 |  | https://eaton.com/content/dam/eaton/products/conduit-cable-and-wire-management/im/capri/adcs-adcc/eaton-ade-conduit-gland-installation-video-adcc-adcs-en-us.mp4
CAPRI | ADCSM502G150SSNK1 | FICHE |  | 1 | [6 empty] | eaton-capri-adcs-datasheet-fr-fr.pdf |  | https://www.eaton.com/content/dam/eaton/products/conduit-cable-and-wire-management/im/capri/adcs-adcc/fr-fr/eaton-capri-adcs-datasheet-fr-fr.pdf
CAPRI | ADCSM502G150SSNK1 | MCLES | [7 empty] | CAPRI¦Presse-étoupe pour conduit¦Presse-étoupe ATEX¦Presse-étoupe antidéflagrant¦Câblage sous conduit¦ADCS
CAPRI | ADCSM502G150SSNK1 | NOTICE |  | 1 | [6 empty] | eaton-capri-adcs-assembly-instructions.pdf |  | https://www.eaton.com/content/dam/eaton/products/conduit-cable-and-wire-management/im/capri/adcs-adcc/eaton-capri-adcs-assembly-instructions.pdf
CAPRI | ADCSM502G150SSNK1 | PHOTO |  | 1 | [6 empty] | ADCS_C.jpg |  | https://dynamicmedia.eaton.com/is/image/eaton/ADCS_C?hei=1000&wid=1000&printRes=300&bfc=off
CAPRI | ADCSM502G150SSNK1 | PLUSPROD |  |  | AVEC |  |  |  |  | Nous agissons afin que ce qui compte fonctionne.* *Nous développons des solutions plus efficaces et durables en matière de gestion de l’énergie et qui répondent aux besoins en constante évolution de notre monde.
CAPRI | ADCSM502G150SSNK1 | VIDEO |  | 1 | [6 empty] | eaton-ade-conduit-gland-installation-video-adcc-adcs-en-us.mp4 |  | https://eaton.com/content/dam/eaton/products/conduit-cable-and-wire-management/im/capri/adcs-adcc/eaton-ade-conduit-gland-installation-video-adcc-adcs-en-us.mp4
CAPRI | ADCSM502M50NPN | FICHE |  | 1 | [6 empty] | eaton-capri-adcs-datasheet-fr-fr.pdf |  | https://www.eaton.com/content/dam/eaton/products/conduit-cable-and-wire-management/im/capri/adcs-adcc/fr-fr/eaton-capri-adcs-datasheet-fr-fr.pdf
CAPRI | ADCSM502M50NPN | MCLES | [7 empty] | CAPRI¦Presse-étoupe pour conduit¦Presse-étoupe ATEX¦Presse-étoupe antidéflagrant¦Câblage sous conduit¦ADCS
CAPRI | ADCSM502M50NPN | NOTICE |  | 1 | [6 empty] | eaton-capri-adcs-assembly-instructions.pdf |  | https://www.eaton.com/content/dam/eaton/products/conduit-cable-and-wire-management/im/capri/adcs-adcc/eaton-capri-adcs-assembly-instructions.pdf
CAPRI | ADCSM502M50NPN | PHOTO |  | 1 | [6 empty] | ADCS_C.jpg |  | https://dynamicmedia.eaton.com/is/image/eaton/ADCS_C?hei=1000&wid=1000&printRes=300&bfc=off
CAPRI | ADCSM502M50NPN | PLUSPROD |  |  | AVEC |  |  |  |  | Nous agissons afin que ce qui compte fonctionne.* *Nous développons des solutions plus efficaces et durables en matière de gestion de l’énergie et qui répondent aux besoins en constante évolution de notre monde.
CAPRI | ADCSM502M50NPN | VIDEO |  | 1 | [6 empty] | eaton-ade-conduit-gland-installation-video-adcc-adcs-en-us.mp4 |  | https://eaton.com/content/dam/eaton/products/conduit-cable-and-wire-management/im/capri/adcs-adcc/eaton-ade-conduit-gland-installation-video-adcc-adcs-en-us.mp4
CAPRI | ADCSM502M50NPNK1 | FICHE |  | 1 | [6 empty] | eaton-capri-adcs-datasheet-fr-fr.pdf |  | https://www.eaton.com/content/dam/eaton/products/conduit-cable-and-wire-management/im/capri/adcs-adcc/fr-fr/eaton-capri-adcs-datasheet-fr-fr.pdf
CAPRI | ADCSM502M50NPNK1 | MCLES | [7 empty] | CAPRI¦Presse-étoupe pour conduit¦Presse-étoupe ATEX¦Presse-étoupe antidéflagrant¦Câblage sous conduit¦ADCS
CAPRI | ADCSM502M50NPNK1 | NOTICE |  | 1 | [6 empty] | eaton-capri-adcs-assembly-instructions.pdf |  | https://www.eaton.com/content/dam/eaton/products/conduit-cable-and-wire-management/im/capri/adcs-adcc/eaton-capri-adcs-assembly-instructions.pdf
CAPRI | ADCSM502M50NPNK1 | PHOTO |  | 1 | [6 empty] | ADCS_C.jpg |  | https://dynamicmedia.eaton.com/is/image/eaton/ADCS_C?hei=1000&wid=1000&printRes=300&bfc=off
CAPRI | ADCSM502M50NPNK1 | PLUSPROD |  |  | AVEC |  |  |  |  | Nous agissons afin que ce qui compte fonctionne.* *Nous développons des solutions plus efficaces et durables en matière de gestion de l’énergie et qui répondent aux besoins en constante évolution de notre monde.
CAPRI | ADCSM502M50NPNK1 | VIDEO |  | 1 | [6 empty] | eaton-ade-conduit-gland-installation-video-adcc-adcs-en-us.mp4 |  | https://eaton.com/content/dam/eaton/products/conduit-cable-and-wire-management/im/capri/adcs-adcc/eaton-ade-conduit-gland-installation-video-adcc-adcs-en-us.mp4
CAPRI | ADCSM502M50SSN | FICHE |  | 1 | [6 empty] | eaton-capri-adcs-datasheet-fr-fr.pdf |  | https://www.eaton.com/content/dam/eaton/products/conduit-cable-and-wire-management/im/capri/adcs-adcc/fr-fr/eaton-capri-adcs-datasheet-fr-fr.pdf
CAPRI | ADCSM502M50SSN | MCLES | [7 empty] | CAPRI¦Presse-étoupe pour conduit¦Presse-étoupe ATEX¦Presse-étoupe antidéflagrant¦Câblage sous conduit¦ADCS
CAPRI | ADCSM502M50SSN | NOTICE |  | 1 | [6 empty] | eaton-capri-adcs-assembly-instructions.pdf |  | https://www.eaton.com/content/dam/eaton/products/conduit-cable-and-wire-management/im/capri/adcs-adcc/eaton-capri-adcs-assembly-instructions.pdf
CAPRI | ADCSM502M50SSN | PHOTO |  | 1 | [6 empty] | ADCS_C.jpg |  | https://dynamicmedia.eaton.com/is/image/eaton/ADCS_C?hei=1000&wid=1000&printRes=300&bfc=off
CAPRI | ADCSM502M50SSN | PLUSPROD |  |  | AVEC |  |  |  |  | Nous agissons afin que ce qui compte fonctionne.* *Nous développons des solutions plus efficaces et durables en matière de gestion de l’énergie et qui répondent aux besoins en constante évolution de notre monde.
CAPRI | ADCSM502M50SSN | VIDEO |  | 1 | [6 empty] | eaton-ade-conduit-gland-installation-video-adcc-adcs-en-us.mp4 |  | https://eaton.com/content/dam/eaton/products/conduit-cable-and-wire-management/im/capri/adcs-adcc/eaton-ade-conduit-gland-installation-video-adcc-adcs-en-us.mp4
CAPRI | ADCSM502M50SSNK1 | FICHE |  | 1 | [6 empty] | eaton-capri-adcs-datasheet-fr-fr.pdf |  | https://www.eaton.com/content/dam/eaton/products/conduit-cable-and-wire-management/im/capri/adcs-adcc/fr-fr/eaton-capri-adcs-datasheet-fr-fr.pdf
CAPRI | ADCSM502M50SSNK1 | MCLES | [7 empty] | CAPRI¦Presse-étoupe pour conduit¦Presse-étoupe ATEX¦Presse-étoupe antidéflagrant¦Câblage sous conduit¦ADCS
CAPRI | ADCSM502M50SSNK1 | NOTICE |  | 1 | [6 empty] | eaton-capri-adcs-assembly-instructions.pdf |  | https://www.eaton.com/content/dam/eaton/products/conduit-cable-and-wire-management/im/capri/adcs-adcc/eaton-capri-adcs-assembly-instructions.pdf
CAPRI | ADCSM502M50SSNK1 | PHOTO |  | 1 | [6 empty] | ADCS_C.jpg |  | https://dynamicmedia.eaton.com/is/image/eaton/ADCS_C?hei=1000&wid=1000&printRes=300&bfc=off
CAPRI | ADCSM502M50SSNK1 | PLUSPROD |  |  | AVEC |  |  |  |  | Nous agissons afin que ce qui compte fonctionne.* *Nous développons des solutions plus efficaces et durables en matière de gestion de l’énergie et qui répondent aux besoins en constante évolution de notre monde.
CAPRI | ADCSM502M50SSNK1 | VIDEO |  | 1 | [6 empty] | eaton-ade-conduit-gland-installation-video-adcc-adcs-en-us.mp4 |  | https://eaton.com/content/dam/eaton/products/conduit-cable-and-wire-management/im/capri/adcs-adcc/eaton-ade-conduit-gland-installation-video-adcc-adcs-en-us.mp4
CAPRI | ADCSM502N150NPN | FICHE |  | 1 | [6 empty] | eaton-capri-adcs-datasheet-fr-fr.pdf |  | https://www.eaton.com/content/dam/eaton/products/conduit-cable-and-wire-management/im/capri/adcs-adcc/fr-fr/eaton-capri-adcs-datasheet-fr-fr.pdf
CAPRI | ADCSM502N150NPN | MCLES | [7 empty] | CAPRI¦Presse-étoupe pour conduit¦Presse-étoupe ATEX¦Presse-étoupe antidéflagrant¦Câblage sous conduit¦ADCS
CAPRI | ADCSM502N150NPN | NOTICE |  | 1 | [6 empty] | eaton-capri-adcs-assembly-instructions.pdf |  | https://www.eaton.com/content/dam/eaton/products/conduit-cable-and-wire-management/im/capri/adcs-adcc/eaton-capri-adcs-assembly-instructions.pdf
CAPRI | ADCSM502N150NPN | PHOTO |  | 1 | [6 empty] | ADCS_C.jpg |  | https://dynamicmedia.eaton.com/is/image/eaton/ADCS_C?hei=1000&wid=1000&printRes=300&bfc=off
CAPRI | ADCSM502N150NPN | PLUSPROD |  |  | AVEC |  |  |  |  | Nous agissons afin que ce qui compte fonctionne.* *Nous développons des solutions plus efficaces et durables en matière de gestion de l’énergie et qui répondent aux besoins en constante évolution de notre monde.
CAPRI | ADCSM502N150NPN | VIDEO |  | 1 | [6 empty] | eaton-ade-conduit-gland-installation-video-adcc-adcs-en-us.mp4 |  | https://eaton.com/content/dam/eaton/products/conduit-cable-and-wire-management/im/capri/adcs-adcc/eaton-ade-conduit-gland-installation-video-adcc-adcs-en-us.mp4
CAPRI | ADCSM502N150NPNK1 | FICHE |  | 1 | [6 empty] | eaton-capri-adcs-datasheet-fr-fr.pdf |  | https://www.eaton.com/content/dam/eaton/products/conduit-cable-and-wire-management/im/capri/adcs-adcc/fr-fr/eaton-capri-adcs-datasheet-fr-fr.pdf
CAPRI | ADCSM502N150NPNK1 | MCLES | [7 empty] | CAPRI¦Presse-étoupe pour conduit¦Presse-étoupe ATEX¦Presse-étoupe antidéflagrant¦Câblage sous conduit¦ADCS
CAPRI | ADCSM502N150NPNK1 | NOTICE |  | 1 | [6 empty] | eaton-capri-adcs-assembly-instructions.pdf |  | https://www.eaton.com/content/dam/eaton/products/conduit-cable-and-wire-management/im/capri/adcs-adcc/eaton-capri-adcs-assembly-instructions.pdf
CAPRI | ADCSM502N150NPNK1 | PHOTO |  | 1 | [6 empty] | ADCS_C.jpg |  | https://dynamicmedia.eaton.com/is/image/eaton/ADCS_C?hei=1000&wid=1000&printRes=300&bfc=off
CAPRI | ADCSM502N150NPNK1 | PLUSPROD |  |  | AVEC |  |  |  |  | Nous agissons afin que ce qui compte fonctionne.* *Nous développons des solutions plus efficaces et durables en matière de gestion de l’énergie et qui répondent aux besoins en constante évolution de notre monde.
CAPRI | ADCSM502N150NPNK1 | VIDEO |  | 1 | [6 empty] | eaton-ade-conduit-gland-installation-video-adcc-adcs-en-us.mp4 |  | https://eaton.com/content/dam/eaton/products/conduit-cable-and-wire-management/im/capri/adcs-adcc/eaton-ade-conduit-gland-installation-video-adcc-adcs-en-us.mp4
CAPRI | ADCSM502N150SSN | FICHE |  | 1 | [6 empty] | eaton-capri-adcs-datasheet-fr-fr.pdf |  | https://www.eaton.com/content/dam/eaton/products/conduit-cable-and-wire-management/im/capri/adcs-adcc/fr-fr/eaton-capri-adcs-datasheet-fr-fr.pdf
CAPRI | ADCSM502N150SSN | MCLES | [7 empty] | CAPRI¦Presse-étoupe pour conduit¦Presse-étoupe ATEX¦Presse-étoupe antidéflagrant¦Câblage sous conduit¦ADCS
CAPRI | ADCSM502N150SSN | NOTICE |  | 1 | [6 empty] | eaton-capri-adcs-assembly-instructions.pdf |  | https://www.eaton.com/content/dam/eaton/products/conduit-cable-and-wire-management/im/capri/adcs-adcc/eaton-capri-adcs-assembly-instructions.pdf
CAPRI | ADCSM502N150SSN | PHOTO |  | 1 | [6 empty] | ADCS_C.jpg |  | https://dynamicmedia.eaton.com/is/image/eaton/ADCS_C?hei=1000&wid=1000&printRes=300&bfc=off
CAPRI | ADCSM502N150SSN | PLUSPROD |  |  | AVEC |  |  |  |  | Nous agissons afin que ce qui compte fonctionne.* *Nous développons des solutions plus efficaces et durables en matière de gestion de l’énergie et qui répondent aux besoins en constante évolution de notre monde.
CAPRI | ADCSM502N150SSN | VIDEO |  | 1 | [6 empty] | eaton-ade-conduit-gland-installation-video-adcc-adcs-en-us.mp4 |  | https://eaton.com/content/dam/eaton/products/conduit-cable-and-wire-management/im/capri/adcs-adcc/eaton-ade-conduit-gland-installation-video-adcc-adcs-en-us.mp4
CAPRI | ADCSM502N150SSNK1 | FICHE |  | 1 | [6 empty] | eaton-capri-adcs-datasheet-fr-fr.pdf |  | https://www.eaton.com/content/dam/eaton/products/conduit-cable-and-wire-management/im/capri/adcs-adcc/fr-fr/eaton-capri-adcs-datasheet-fr-fr.pdf
CAPRI | ADCSM502N150SSNK1 | MCLES | [7 empty] | CAPRI¦Presse-étoupe pour conduit¦Presse-étoupe ATEX¦Presse-étoupe antidéflagrant¦Câblage sous conduit¦ADCS
CAPRI | ADCSM502N150SSNK1 | NOTICE |  | 1 | [6 empty] | eaton-capri-adcs-assembly-instructions.pdf |  | https://www.eaton.com/content/dam/eaton/products/conduit-cable-and-wire-management/im/capri/adcs-adcc/eaton-capri-adcs-assembly-instructions.pdf
CAPRI | ADCSM502N150SSNK1 | PHOTO |  | 1 | [6 empty] | ADCS_C.jpg |  | https://dynamicmedia.eaton.com/is/image/eaton/ADCS_C?hei=1000&wid=1000&printRes=300&bfc=off
CAPRI | ADCSM502N150SSNK1 | PLUSPROD |  |  | AVEC |  |  |  |  | Nous agissons afin que ce qui compte fonctionne.* *Nous développons des solutions plus efficaces et durables en matière de gestion de l’énergie et qui répondent aux besoins en constante évolution de notre monde.
CAPRI | ADCSM502N150SSNK1 | VIDEO |  | 1 | [6 empty] | eaton-ade-conduit-gland-installation-video-adcc-adcs-en-us.mp4 |  | https://eaton.com/content/dam/eaton/products/conduit-cable-and-wire-management/im/capri/adcs-adcc/eaton-ade-conduit-gland-installation-video-adcc-adcs-en-us.mp4
CAPRI | ADCSM503G150NPN | FICHE |  | 1 | [6 empty] | eaton-capri-adcs-datasheet-fr-fr.pdf |  | https://www.eaton.com/content/dam/eaton/products/conduit-cable-and-wire-management/im/capri/adcs-adcc/fr-fr/eaton-capri-adcs-datasheet-fr-fr.pdf
CAPRI | ADCSM503G150NPN | MCLES | [7 empty] | CAPRI¦Presse-étoupe pour conduit¦Presse-étoupe ATEX¦Presse-étoupe antidéflagrant¦Câblage sous conduit¦ADCS
CAPRI | ADCSM503G150NPN | NOTICE |  | 1 | [6 empty] | eaton-capri-adcs-assembly-instructions.pdf |  | https://www.eaton.com/content/dam/eaton/products/conduit-cable-and-wire-management/im/capri/adcs-adcc/eaton-capri-adcs-assembly-instructions.pdf
CAPRI | ADCSM503G150NPN | PHOTO |  | 1 | [6 empty] | ADCS_C.jpg |  | https://dynamicmedia.eaton.com/is/image/eaton/ADCS_C?hei=1000&wid=1000&printRes=300&bfc=off
CAPRI | ADCSM503G150NPN | PLUSPROD |  |  | AVEC |  |  |  |  | Nous agissons afin que ce qui compte fonctionne.* *Nous développons des solutions plus efficaces et durables en matière de gestion de l’énergie et qui répondent aux besoins en constante évolution de notre monde.
CAPRI | ADCSM503G150NPN | VIDEO |  | 1 | [6 empty] | eaton-ade-conduit-gland-installation-video-adcc-adcs-en-us.mp4 |  | https://eaton.com/content/dam/eaton/products/conduit-cable-and-wire-management/im/capri/adcs-adcc/eaton-ade-conduit-gland-installation-video-adcc-adcs-en-us.mp4
CAPRI | ADCSM503G150NPNK1 | FICHE |  | 1 | [6 empty] | eaton-capri-adcs-datasheet-fr-fr.pdf |  | https://www.eaton.com/content/dam/eaton/products/conduit-cable-and-wire-management/im/capri/adcs-adcc/fr-fr/eaton-capri-adcs-datasheet-fr-fr.pdf
CAPRI | ADCSM503G150NPNK1 | MCLES | [7 empty] | CAPRI¦Presse-étoupe pour conduit¦Presse-étoupe ATEX¦Presse-étoupe antidéflagrant¦Câblage sous conduit¦ADCS
CAPRI | ADCSM503G150NPNK1 | NOTICE |  | 1 | [6 empty] | eaton-capri-adcs-assembly-instructions.pdf |  | https://www.eaton.com/content/dam/eaton/products/conduit-cable-and-wire-management/im/capri/adcs-adcc/eaton-capri-adcs-assembly-instructions.pdf
CAPRI | ADCSM503G150NPNK1 | PHOTO |  | 1 | [6 empty] | ADCS_C.jpg |  | https://dynamicmedia.eaton.com/is/image/eaton/ADCS_C?hei=1000&wid=1000&printRes=300&bfc=off
CAPRI | ADCSM503G150NPNK1 | PLUSPROD |  |  | AVEC |  |  |  |  | Nous agissons afin que ce qui compte fonctionne.* *Nous développons des solutions plus efficaces et durables en matière de gestion de l’énergie et qui répondent aux besoins en constante évolution de notre monde.
CAPRI | ADCSM503G150NPNK1 | VIDEO |  | 1 | [6 empty] | eaton-ade-conduit-gland-installation-video-adcc-adcs-en-us.mp4 |  | https://eaton.com/content/dam/eaton/products/conduit-cable-and-wire-management/im/capri/adcs-adcc/eaton-ade-conduit-gland-installation-video-adcc-adcs-en-us.mp4
CAPRI | ADCSM503G150SSN | FICHE |  | 1 | [6 empty] | eaton-capri-adcs-datasheet-fr-fr.pdf |  | https://www.eaton.com/content/dam/eaton/products/conduit-cable-and-wire-management/im/capri/adcs-adcc/fr-fr/eaton-capri-adcs-datasheet-fr-fr.pdf
CAPRI | ADCSM503G150SSN | MCLES | [7 empty] | CAPRI¦Presse-étoupe pour conduit¦Presse-étoupe ATEX¦Presse-étoupe antidéflagrant¦Câblage sous conduit¦ADCS
CAPRI | ADCSM503G150SSN | NOTICE |  | 1 | [6 empty] | eaton-capri-adcs-assembly-instructions.pdf |  | https://www.eaton.com/content/dam/eaton/products/conduit-cable-and-wire-management/im/capri/adcs-adcc/eaton-capri-adcs-assembly-instructions.pdf
CAPRI | ADCSM503G150SSN | PHOTO |  | 1 | [6 empty] | ADCS_C.jpg |  | https://dynamicmedia.eaton.com/is/image/eaton/ADCS_C?hei=1000&wid=1000&printRes=300&bfc=off
CAPRI | ADCSM503G150SSN | PLUSPROD |  |  | AVEC |  |  |  |  | Nous agissons afin que ce qui compte fonctionne.* *Nous développons des solutions plus efficaces et durables en matière de gestion de l’énergie et qui répondent aux besoins en constante évolution de notre monde.
CAPRI | ADCSM503G150SSN | VIDEO |  | 1 | [6 empty] | eaton-ade-conduit-gland-installation-video-adcc-adcs-en-us.mp4 |  | https://eaton.com/content/dam/eaton/products/conduit-cable-and-wire-management/im/capri/adcs-adcc/eaton-ade-conduit-gland-installation-video-adcc-adcs-en-us.mp4
CAPRI | ADCSM503G150SSNK1 | FICHE |  | 1 | [6 empty] | eaton-capri-adcs-datasheet-fr-fr.pdf |  | https://www.eaton.com/content/dam/eaton/products/conduit-cable-and-wire-management/im/capri/adcs-adcc/fr-fr/eaton-capri-adcs-datasheet-fr-fr.pdf
CAPRI | ADCSM503G150SSNK1 | MCLES | [7 empty] | CAPRI¦Presse-étoupe pour conduit¦Presse-étoupe ATEX¦Presse-étoupe antidéflagrant¦Câblage sous conduit¦ADCS
CAPRI | ADCSM503G150SSNK1 | NOTICE |  | 1 | [6 empty] | eaton-capri-adcs-assembly-instructions.pdf |  | https://www.eaton.com/content/dam/eaton/products/conduit-cable-and-wire-management/im/capri/adcs-adcc/eaton-capri-adcs-assembly-instructions.pdf
CAPRI | ADCSM503G150SSNK1 | PHOTO |  | 1 | [6 empty] | ADCS_C.jpg |  | https://dynamicmedia.eaton.com/is/image/eaton/ADCS_C?hei=1000&wid=1000&printRes=300&bfc=off
CAPRI | ADCSM503G150SSNK1 | PLUSPROD |  |  | AVEC |  |  |  |  | Nous agissons afin que ce qui compte fonctionne.* *Nous développons des solutions plus efficaces et durables en matière de gestion de l’énergie et qui répondent aux besoins en constante évolution de notre monde.
CAPRI | ADCSM503G150SSNK1 | VIDEO |  | 1 | [6 empty] | eaton-ade-conduit-gland-installation-video-adcc-adcs-en-us.mp4 |  | https://eaton.com/content/dam/eaton/products/conduit-cable-and-wire-management/im/capri/adcs-adcc/eaton-ade-conduit-gland-installation-video-adcc-adcs-en-us.mp4
CAPRI | ADCSM503G200NPN | FICHE |  | 1 | [6 empty] | eaton-capri-adcs-datasheet-fr-fr.pdf |  | https://www.eaton.com/content/dam/eaton/products/conduit-cable-and-wire-management/im/capri/adcs-adcc/fr-fr/eaton-capri-adcs-datasheet-fr-fr.pdf
CAPRI | ADCSM503G200NPN | MCLES | [7 empty] | CAPRI¦Presse-étoupe pour conduit¦Presse-étoupe ATEX¦Presse-étoupe antidéflagrant¦Câblage sous conduit¦ADCS
CAPRI | ADCSM503G200NPN | NOTICE |  | 1 | [6 empty] | eaton-capri-adcs-assembly-instructions.pdf |  | https://www.eaton.com/content/dam/eaton/products/conduit-cable-and-wire-management/im/capri/adcs-adcc/eaton-capri-adcs-assembly-instructions.pdf
CAPRI | ADCSM503G200NPN | PHOTO |  | 1 | [6 empty] | ADCS_C.jpg |  | https://dynamicmedia.eaton.com/is/image/eaton/ADCS_C?hei=1000&wid=1000&printRes=300&bfc=off
CAPRI | ADCSM503G200NPN | PLUSPROD |  |  | AVEC |  |  |  |  | Nous agissons afin que ce qui compte fonctionne.* *Nous développons des solutions plus efficaces et durables en matière de gestion de l’énergie et qui répondent aux besoins en constante évolution de notre monde.
CAPRI | ADCSM503G200NPN | VIDEO |  | 1 | [6 empty] | eaton-ade-conduit-gland-installation-video-adcc-adcs-en-us.mp4 |  | https://eaton.com/content/dam/eaton/products/conduit-cable-and-wire-management/im/capri/adcs-adcc/eaton-ade-conduit-gland-installation-video-adcc-adcs-en-us.mp4
CAPRI | ADCSM503G200NPNK1 | FICHE |  | 1 | [6 empty] | eaton-capri-adcs-datasheet-fr-fr.pdf |  | https://www.eaton.com/content/dam/eaton/products/conduit-cable-and-wire-management/im/capri/adcs-adcc/fr-fr/eaton-capri-adcs-datasheet-fr-fr.pdf
CAPRI | ADCSM503G200NPNK1 | MCLES | [7 empty] | CAPRI¦Presse-étoupe pour conduit¦Presse-étoupe ATEX¦Presse-étoupe antidéflagrant¦Câblage sous conduit¦ADCS
CAPRI | ADCSM503G200NPNK1 | NOTICE |  | 1 | [6 empty] | eaton-capri-adcs-assembly-instructions.pdf |  | https://www.eaton.com/content/dam/eaton/products/conduit-cable-and-wire-management/im/capri/adcs-adcc/eaton-capri-adcs-assembly-instructions.pdf
CAPRI | ADCSM503G200NPNK1 | PHOTO |  | 1 | [6 empty] | ADCS_C.jpg |  | https://dynamicmedia.eaton.com/is/image/eaton/ADCS_C?hei=1000&wid=1000&printRes=300&bfc=off
CAPRI | ADCSM503G200NPNK1 | PLUSPROD |  |  | AVEC |  |  |  |  | Nous agissons afin que ce qui compte fonctionne.* *Nous développons des solutions plus efficaces et durables en matière de gestion de l’énergie et qui répondent aux besoins en constante évolution de notre monde.
CAPRI | ADCSM503G200NPNK1 | VIDEO |  | 1 | [6 empty] | eaton-ade-conduit-gland-installation-video-adcc-adcs-en-us.mp4 |  | https://eaton.com/content/dam/eaton/products/conduit-cable-and-wire-management/im/capri/adcs-adcc/eaton-ade-conduit-gland-installation-video-adcc-adcs-en-us.mp4
CAPRI | ADCSM503G200SSN | FICHE |  | 1 | [6 empty] | eaton-capri-adcs-datasheet-fr-fr.pdf |  | https://www.eaton.com/content/dam/eaton/products/conduit-cable-and-wire-management/im/capri/adcs-adcc/fr-fr/eaton-capri-adcs-datasheet-fr-fr.pdf
CAPRI | ADCSM503G200SSN | MCLES | [7 empty] | CAPRI¦Presse-étoupe pour conduit¦Presse-étoupe ATEX¦Presse-étoupe antidéflagrant¦Câblage sous conduit¦ADCS
CAPRI | ADCSM503G200SSN | NOTICE |  | 1 | [6 empty] | eaton-capri-adcs-assembly-instructions.pdf |  | https://www.eaton.com/content/dam/eaton/products/conduit-cable-and-wire-management/im/capri/adcs-adcc/eaton-capri-adcs-assembly-instructions.pdf
CAPRI | ADCSM503G200SSN | PHOTO |  | 1 | [6 empty] | ADCS_C.jpg |  | https://dynamicmedia.eaton.com/is/image/eaton/ADCS_C?hei=1000&wid=1000&printRes=300&bfc=off
CAPRI | ADCSM503G200SSN | PLUSPROD |  |  | AVEC |  |  |  |  | Nous agissons afin que ce qui compte fonctionne.* *Nous développons des solutions plus efficaces et durables en matière de gestion de l’énergie et qui répondent aux besoins en constante évolution de notre monde.
CAPRI | ADCSM503G200SSN | VIDEO |  | 1 | [6 empty] | eaton-ade-conduit-gland-installation-video-adcc-adcs-en-us.mp4 |  | https://eaton.com/content/dam/eaton/products/conduit-cable-and-wire-management/im/capri/adcs-adcc/eaton-ade-conduit-gland-installation-video-adcc-adcs-en-us.mp4
CAPRI | ADCSM503G200SSNK1 | FICHE |  | 1 | [6 empty] | eaton-capri-adcs-datasheet-fr-fr.pdf |  | https://www.eaton.com/content/dam/eaton/products/conduit-cable-and-wire-management/im/capri/adcs-adcc/fr-fr/eaton-capri-adcs-datasheet-fr-fr.pdf
CAPRI | ADCSM503G200SSNK1 | MCLES | [7 empty] | CAPRI¦Presse-étoupe pour conduit¦Presse-étoupe ATEX¦Presse-étoupe antidéflagrant¦Câblage sous conduit¦ADCS
CAPRI | ADCSM503G200SSNK1 | NOTICE |  | 1 | [6 empty] | eaton-capri-adcs-assembly-instructions.pdf |  | https://www.eaton.com/content/dam/eaton/products/conduit-cable-and-wire-management/im/capri/adcs-adcc/eaton-capri-adcs-assembly-instructions.pdf
CAPRI | ADCSM503G200SSNK1 | PHOTO |  | 1 | [6 empty] | ADCS_C.jpg |  | https://dynamicmedia.eaton.com/is/image/eaton/ADCS_C?hei=1000&wid=1000&printRes=300&bfc=off
CAPRI | ADCSM503G200SSNK1 | PLUSPROD |  |  | AVEC |  |  |  |  | Nous agissons afin que ce qui compte fonctionne.* *Nous développons des solutions plus efficaces et durables en matière de gestion de l’énergie et qui répondent aux besoins en constante évolution de notre monde.
CAPRI | ADCSM503G200SSNK1 | VIDEO |  | 1 | [6 empty] | eaton-ade-conduit-gland-installation-video-adcc-adcs-en-us.mp4 |  | https://eaton.com/content/dam/eaton/products/conduit-cable-and-wire-management/im/capri/adcs-adcc/eaton-ade-conduit-gland-installation-video-adcc-adcs-en-us.mp4
CAPRI | ADCSM503M50NPN | FICHE |  | 1 | [6 empty] | eaton-capri-adcs-datasheet-fr-fr.pdf |  | https://www.eaton.com/content/dam/eaton/products/conduit-cable-and-wire-management/im/capri/adcs-adcc/fr-fr/eaton-capri-adcs-datasheet-fr-fr.pdf
CAPRI | ADCSM503M50NPN | MCLES | [7 empty] | CAPRI¦Presse-étoupe pour conduit¦Presse-étoupe ATEX¦Presse-étoupe antidéflagrant¦Câblage sous conduit¦ADCS
CAPRI | ADCSM503M50NPN | NOTICE |  | 1 | [6 empty] | eaton-capri-adcs-assembly-instructions.pdf |  | https://www.eaton.com/content/dam/eaton/products/conduit-cable-and-wire-management/im/capri/adcs-adcc/eaton-capri-adcs-assembly-instructions.pdf
CAPRI | ADCSM503M50NPN | PHOTO |  | 1 | [6 empty] | ADCS_C.jpg |  | https://dynamicmedia.eaton.com/is/image/eaton/ADCS_C?hei=1000&wid=1000&printRes=300&bfc=off
CAPRI | ADCSM503M50NPN | PLUSPROD |  |  | AVEC |  |  |  |  | Nous agissons afin que ce qui compte fonctionne.* *Nous développons des solutions plus efficaces et durables en matière de gestion de l’énergie et qui répondent aux besoins en constante évolution de notre monde.
CAPRI | ADCSM503M50NPN | VIDEO |  | 1 | [6 empty] | eaton-ade-conduit-gland-installation-video-adcc-adcs-en-us.mp4 |  | https://eaton.com/content/dam/eaton/products/conduit-cable-and-wire-management/im/capri/adcs-adcc/eaton-ade-conduit-gland-installation-video-adcc-adcs-en-us.mp4
CAPRI | ADCSM503M50NPNK1 | FICHE |  | 1 | [6 empty] | eaton-capri-adcs-datasheet-fr-fr.pdf |  | https://www.eaton.com/content/dam/eaton/products/conduit-cable-and-wire-management/im/capri/adcs-adcc/fr-fr/eaton-capri-adcs-datasheet-fr-fr.pdf
CAPRI | ADCSM503M50NPNK1 | MCLES | [7 empty] | CAPRI¦Presse-étoupe pour conduit¦Presse-étoupe ATEX¦Presse-étoupe antidéflagrant¦Câblage sous conduit¦ADCS
CAPRI | ADCSM503M50NPNK1 | NOTICE |  | 1 | [6 empty] | eaton-capri-adcs-assembly-instructions.pdf |  | https://www.eaton.com/content/dam/eaton/products/conduit-cable-and-wire-management/im/capri/adcs-adcc/eaton-capri-adcs-assembly-instructions.pdf
CAPRI | ADCSM503M50NPNK1 | PHOTO |  | 1 | [6 empty] | ADCS_C.jpg |  | https://dynamicmedia.eaton.com/is/image/eaton/ADCS_C?hei=1000&wid=1000&printRes=300&bfc=off
CAPRI | ADCSM503M50NPNK1 | PLUSPROD |  |  | AVEC |  |  |  |  | Nous agissons afin que ce qui compte fonctionne.* *Nous développons des solutions plus efficaces et durables en matière de gestion de l’énergie et qui répondent aux besoins en constante évolution de notre monde.
CAPRI | ADCSM503M50NPNK1 | VIDEO |  | 1 | [6 empty] | eaton-ade-conduit-gland-installation-video-adcc-adcs-en-us.mp4 |  | https://eaton.com/content/dam/eaton/products/conduit-cable-and-wire-management/im/capri/adcs-adcc/eaton-ade-conduit-gland-installation-video-adcc-adcs-en-us.mp4
CAPRI | ADCSM503M50SSN | FICHE |  | 1 | [6 empty] | eaton-capri-adcs-datasheet-fr-fr.pdf |  | https://www.eaton.com/content/dam/eaton/products/conduit-cable-and-wire-management/im/capri/adcs-adcc/fr-fr/eaton-capri-adcs-datasheet-fr-fr.pdf
CAPRI | ADCSM503M50SSN | MCLES | [7 empty] | CAPRI¦Presse-étoupe pour conduit¦Presse-étoupe ATEX¦Presse-étoupe antidéflagrant¦Câblage sous conduit¦ADCS
CAPRI | ADCSM503M50SSN | NOTICE |  | 1 | [6 empty] | eaton-capri-adcs-assembly-instructions.pdf |  | https://www.eaton.com/content/dam/eaton/products/conduit-cable-and-wire-management/im/capri/adcs-adcc/eaton-capri-adcs-assembly-instructions.pdf
CAPRI | ADCSM503M50SSN | PHOTO |  | 1 | [6 empty] | ADCS_C.jpg |  | https://dynamicmedia.eaton.com/is/image/eaton/ADCS_C?hei=1000&wid=1000&printRes=300&bfc=off
CAPRI | ADCSM503M50SSN | PLUSPROD |  |  | AVEC |  |  |  |  | Nous agissons afin que ce qui compte fonctionne.* *Nous développons des solutions plus efficaces et durables en matière de gestion de l’énergie et qui répondent aux besoins en constante évolution de notre monde.
CAPRI | ADCSM503M50SSN | VIDEO |  | 1 | [6 empty] | eaton-ade-conduit-gland-installation-video-adcc-adcs-en-us.mp4 |  | https://eaton.com/content/dam/eaton/products/conduit-cable-and-wire-management/im/capri/adcs-adcc/eaton-ade-conduit-gland-installation-video-adcc-adcs-en-us.mp4
CAPRI | ADCSM503M50SSNK1 | FICHE |  | 1 | [6 empty] | eaton-capri-adcs-datasheet-fr-fr.pdf |  | https://www.eaton.com/content/dam/eaton/products/conduit-cable-and-wire-management/im/capri/adcs-adcc/fr-fr/eaton-capri-adcs-datasheet-fr-fr.pdf
CAPRI | ADCSM503M50SSNK1 | MCLES | [7 empty] | CAPRI¦Presse-étoupe pour conduit¦Presse-étoupe ATEX¦Presse-étoupe antidéflagrant¦Câblage sous conduit¦ADCS
CAPRI | ADCSM503M50SSNK1 | NOTICE |  | 1 | [6 empty] | eaton-capri-adcs-assembly-instructions.pdf |  | https://www.eaton.com/content/dam/eaton/products/conduit-cable-and-wire-management/im/capri/adcs-adcc/eaton-capri-adcs-assembly-instructions.pdf
CAPRI | ADCSM503M50SSNK1 | PHOTO |  | 1 | [6 empty] | ADCS_C.jpg |  | https://dynamicmedia.eaton.com/is/image/eaton/ADCS_C?hei=1000&wid=1000&printRes=300&bfc=off
CAPRI | ADCSM503M50SSNK1 | PLUSPROD |  |  | AVEC |  |  |  |  | Nous agissons afin que ce qui compte fonctionne.* *Nous développons des solutions plus efficaces et durables en matière de gestion de l’énergie et qui répondent aux besoins en constante évolution de notre monde.
CAPRI | ADCSM503M50SSNK1 | VIDEO |  | 1 | [6 empty] | eaton-ade-conduit-gland-installation-video-adcc-adcs-en-us.mp4 |  | https://eaton.com/content/dam/eaton/products/conduit-cable-and-wire-management/im/capri/adcs-adcc/eaton-ade-conduit-gland-installation-video-adcc-adcs-en-us.mp4
CAPRI | ADCSM503M63NPN | FICHE |  | 1 | [6 empty] | eaton-capri-adcs-datasheet-fr-fr.pdf |  | https://www.eaton.com/content/dam/eaton/products/conduit-cable-and-wire-management/im/capri/adcs-adcc/fr-fr/eaton-capri-adcs-datasheet-fr-fr.pdf